5117 | 8.2.1. | «Установка системы учета для технологического присоединения объекта «Нежилая застройка», расположенного по адресу: Российская Федерация, Ростовская обл., р-н. Сальский, п. Степной Курган, в кадастровом квартале 61:34:60 00 01 с условным центром в п. Степной Курган, кадастровый номер земельного участка: 61:34:0600001:2620, заявитель Столбунова Елена Геннадьевна» (1 шт.) | 2022 | 0,4 кВ и ниже | 1 | 15 | 40.4698
5116 | 8.2.1. | «Установка системы учета для технологического присоединения объекта «жилой дом», расположенного по адресу: Российская Федерация, Ростовская обл., р-н. Сальский, п. Белозерный, ул. Юбилейная, д. 18, кадастровый номер земельного участка: 61:57:0080101:499, заявитель Потапов П.В.» (1 шт.) | 2022 | 0,4 кВ и ниже | 1 | 15 | 40.3729
5115 | 8.2.1. | «Установка системы учета для технологического присоединения объекта «жилой дом», расположенного по адресу: Российская Федерация, Ростовская обл., р-н. Сальский, п. Белозерный, ул. Пионерская, д. 30, кадастровый номер земельного участка: 61:34:0080101:294, заявитель Новиков М.Н.» (1 шт.) | 2022 | 0,4 кВ и ниже | 1 | 15 | 58.8087
5114 | 8.2.1. | «Установка системы учета для технологического присоединения объекта «Ангар», расположенного по адресу: 347612 Российская Федерация, Ростовская обл, р-н Сальский, х. Крупский, ул. Горького, д. 1, кадастровый номер земельного участка 61:34:0170201:81, заявитель ИП заявитель ИП глава К(Ф)Х Елисеев А.Г.» (1 шт.) | 2022 | 0,4 кВ и ниже | 1 | 15 | 58.8087
5113 | 8.2.1. | «Установка системы учета для технологического присоединения объекта «жилой дом», расположенного по адресу: 347602 Российская Федерация, Ростовская обл., р-н. Сальский, п. Степной Курган, ул. Октябрьская, д. 3, кадастровый номер земельного участка: 61:34:0100101:170, заявитель Безукладный Е.Н.» (1 шт.) | 2022 | 0,4 кВ и ниже | 1 | 15 | 35.2401
5110 | 8.2.1. | «Установка системы учета для технологического присоединения объекта «жилой дом», расположенного по адресу: Ростовская область, Целинский район, с. Лопанка, ул. Широкая, д. 8, к.н.з.у.: 61:40:0040101:882, заявитель Пшеничная Е.С.» (1 шт.) | 2022 | 0,4 кВ и ниже | 1 | 15 | 37.5108
5109 | 8.2.1. | «Установка системы учета для технологического присоединения «общественная территория поселка Вороново», расположенной по адресу: 347763, РФ, Ростовская область, Целинский район, п. Вороново, ул. Набережная, к.н. з. у.: 61:40:0030101:3500(1), 61:40:0030101:3500(2), заявитель Администрация Кировского сельского поселения» | 2022 | 0,4 кВ и ниже | 1 | 45 | 39.1526
5299 | 8.2.1. | «Установка системы учета для технологического присоединения «жилого дома», расположенного по адресу: 347564, РФ, Ростовская область, Песчанокопский район, с. Николаевка, ул. Партизанская, 5 к.н.з.у.:61:30:0070101:201, заявитель Гридякин И.И.» (1 шт.) | 2022 | 0,4 кВ и ниже | 1 | 15 | 55.4142
5298 | 8.2.1. | «Установка системы учета для технологического присоединения «жилого дома», расположенного по адресу: 347560, РФ, Ростовская область, Песчанокопский район, с. Развильное, ул. Школьная, 77 к.н.з.у.:61:30:0090101:9681, заявитель Гурьева А.Н.» (1 шт.) | 2022 | 0,4 кВ и ниже | 1 | 15 | 50.9011
5297 | 8.2.1. | «Установка системы учета для технологического присоединения «жилого дома», расположенного по адресу: 347563, РФ, Ростовская область, Песчанокопский район, с. Поливянка, ул. Юбилейная, 17 к.н.з.у.:61:30:0080101:153, заявитель Лозовой А.В.» (1 шт.) | 2022 | 0,4 кВ и ниже | 1 | 15 | 50.9011
5296 | 8.2.1. | «Установка системы учета для технологического присоединения «нежилого помещения», расположенного по адресу: 347565, РФ, Ростовская область, Песчанокопский район, с. Красная Поляна, ул. Кирова, 6 к.н.:61:30:0050101:3257, заявитель АО «Почта России» (1 шт.) | 2022 | 0,4 кВ и ниже | 1 | 15 | 39.7903
5295 | 8.2.1. | «Установка системы учета для технологического присоединения «нежилого помещения», расположенного по адресу: 347562, РФ, Ростовская область, Песчанокопский район, с. Богородицкое, пер. Советский, 78 к.н.:61:30:0020101:3305, заявитель АО «Почта России» (1 шт.) | 2022 | 0,4 кВ и ниже | 1 | 15 | 39.7903
5294 | 8.2.1. | «Установка системы учета для технологического присоединения «жилого дома», расположенного по адресу: 347564, РФ, Ростовская область, Песчанокопский район, с. Николаевка, пер. Колхозный, 5 к.н.з.у.:61:30:0070101:1, заявитель Лозовой А.А.» (1 шт.) | 2022 | 0,4 кВ и ниже | 1 | 15 | 50.901
5293 | 8.2.1. | «Установка системы учета для технологического присоединения объекта «нежилое помещение», расположенного по адресу: 347524, РФ, Ростовская область, Орловский район, х. Пролетарский, пер. Почтовый, д. 4, к.н.з.у.:, заявитель Акционерное общество «Почта России» (1 шт.)» | 2022 | 0,4 кВ и ниже | 1 | 15 | 35.2088
5292 | 8.2.1. | «Установка системы учета для технологического присоединения объекта «нежилое помещение», расположенного по адресу: 347523, РФ, Ростовская область, Орловский район, х. Островянский, ул. Советская, д. 16а, к.н.з.у.:, заявитель Акционерное общество «Почта России» (1 шт.) | 2022 | 0,4 кВ и ниже | 1 | 15 | 35.2683
5291 | 8.2.1. | «Установка системы учета для технологического присоединения объекта «нежилое помещение», расположенного по адресу: 347525, РФ, Ростовская область, Орловский район, х. Камышевка, ул. Школьная, д. 63, к.н.з.у.:, заявитель Акционерное общество «Почта России» (1 шт.) | 2022 | 0,4 кВ и ниже | 1 | 15 | 36.4601
5290 | 8.2.1. | «Установка системы учета для технологического присоединения объекта «нежилое помещение», расположенного по адресу: 347521, РФ, Ростовская область, Орловский район, х. Быстрянский, ул. Мира, д. 24, к.н.з.у.:, заявитель Акционерное общество «Почта России» (1 шт.)» | 2022 | 0,4 кВ и ниже | 1 | 15 | 37.8323
5289 | 8.2.1. | «Установка системы учета для технологического присоединения объекта «складское здание», расположенного по адресу: 347505, РФ, Ростовская область, Орловский район, х. Каменная Балка, 0,94 км от х. Каменная Балка на запад, к.н.з.у.: 61:29:0600003:1851, заявитель ИП Бутов Р.В. глава К(Ф)Х (1 шт)» | 2022 | 0,4 кВ и ниже | 1 | 15 | 35.0895
5288 | 8.2.1. | «Установка системы учета для технологического присоединения объекта «жилой дом», расположенного по адресу: 347523, РФ, Ростовская область, Орловский район, х. Островянский, ул. Победы, д. 2, к.н.з.у.: 61:29:0070101:0031, заявитель Пальок И.Д. (1 шт.) | 2022 | 0,4 кВ и ниже | 1 | 15 | 50.2777
5287 | 8.2.1. | «Установка системы учета для технологического присоединения объекта «нежилое помещение», расположенного по адресу: 347500, РФ, Ростовская область, Орловский район, п. Красноармейский, пер. Красноармейский, д. 42, к.н.з.у.:, заявитель Акционерное общество «Почта России» (1 шт.)» | 2022 | 0,4 кВ и ниже | 1 | 15 | 34.9912
5286 | 8.2.1. | «Установка системы учета для технологического присоединения объекта «квартира», расположенного по адресу: Ростовская область, Целинский район, п. Коренной, ул. Абрикосовая, д. 29, кв. 1, к.н.з.у.:61:40:0010201, заявитель Золотухин В.П.» (1 шт.) | 2022 | 0,4 кВ и ниже | 1 | 15 | 37.2066
5285 | 8.2.1. | «Установка системы учета для технологического присоединения объекта «жилой дом», расположенного по адресу: Ростовская область, Целинский район, с. Степное, ул. Школьная, д. 6, к.н.з.у.:61:40:0090101:182, заявитель Якишева И.А.» (1 шт.) | 2022 | 0,4 кВ и ниже | 1 | 15 | 38.5832
5281 | 8.2.1. | «Установка системы учета для технологического присоединения «жилой дом», расположенного по адресу: РФ, Ростовская область, Целинский район, с. Михайловка, ул. Комсомольская, д. 13, к.н.з.у.:61:40:0050101:619, заявитель Арсанукаев Х.С.» (1 шт.) | 2022 | 0,4 кВ и ниже | 1 | 15 | 37.9024
5280 | 8.2.1. | «Установка системы учета для технологического присоединения объекта «магазин», расположенного по адресу: Ростовская область, Целинский район, с. Михайловка, ул. Советская, д. 12, к.н.з.у.:61:40:0050101:85, заявитель ИП Максименко С.В.» (1 шт.) | 2022 | 0,4 кВ и ниже | 1 | 11.5 | 37.9044
5279 | 8.2.1. | «Установка системы учета для технологического присоединения объекта «жилой дом», расположенного по адресу: РФ, Ростовская область, Целинский район, х. Родионовка, ул. Центральная, д. 30, к.н.з.у.:61:40:0060601:47, заявитель Колодин И.В.» (1 шт.) | 2022 | 0,4 кВ и ниже | 1 | 15 | 36.5277
5276 | 8.2.1. | «Установка системы учета для технологического присоединения объекта «Здание отделения почтовой связи», расположенного по адресу: 347615 Российская Федерация, Ростовская обл., р-н. Сальский, с. Новый Егорлык, ул. Терешковой, д. 14, кадастровый номер земельного участка: 61:34:0110101:6489, заявитель АО «Почта России» (1 шт.) | 2022 | 0,4 кВ и ниже | 1 | 15 | 35.2088
5275 | 8.2.1. | «Установка системы учета для технологического присоединения объекта «Нежилое помещение», расположенного по адресу: 347626 Российская Федерация, Ростовская обл., р-н. Сальский, с. Романовка, ул. Ленина, д. 9, кадастровый номер земельного участка: 61:34:0140101:1288, заявитель АО «Почта России» (1 шт.) | 2022 | 0,4 кВ и ниже | 1 | 15 | 35.7658
5130 | 8.2.1. | «Установка системы учета для технологического присоединения объекта «строительная площадка», расположенного по адресу: 347500, РФ, Ростовская область, Орловский район, п. Красноармейский, ул. Горького, д. 50, к.н.з.у.: 61:29:0060124:8, заявитель Макеев Д.Ю. (1 шт.)» | 2022 | 0,4 кВ и ниже | 1 | 15 | 34.0495
5274 | 8.2.1. | «Установка системы учета для технологического присоединения объекта «Нежилое помещение», расположенного по адресу: 347609 Российская Федерация, Ростовская обл., р-н. Сальский, п. Белозерный, ул. Дружбы, д. 1а, кадастровый номер земельного участка: 61:34:0080101:1569, заявитель АО «Почта России» (1 шт.) | 2022 | 0,4 кВ и ниже | 1 | 15 | 38.9344
5273 | 8.2.1. | «Установка системы учета для технологического присоединения объекта «Нежилое помещение», расположенного по адресу: Российская Федерация, Ростовская обл., р-н. Сальский, п. Юловский, ул. Ленина, д. 14, кадастровый номер земельного участка: 61:34:0190101:2704, заявитель АО «Почта России» (1 шт.) | 2022 | 0,4 кВ и ниже | 1 | 15 | 36.9673
5272 | 8.2.1. | «Установка системы учета для технологического присоединения объекта «Нежилое помещение», расположенного по адресу: Российская Федерация, Ростовская обл., р-н. Сальский, с. Екатериновка, 60 лет СССР, д. 17, кадастровый номер земельного участка: 61:34:0050101:3664, заявитель АО «Почта России» (1 шт.) | 2022 | 0,4 кВ и ниже | 1 | 15 | 41.0543
5270 | 8.2.1. | «Установка системы учета для технологического присоединения объекта «Нежилое помещение», расположенного по адресу: 347613 Российская Федерация, Ростовская обл., р-н. Сальский, с. Ивановка, ул. Ленина, д. 63, кадастровый номер земельного участка: 61:34:0060101:1080, заявитель АО «Почта России» (1 шт.) | 2022 | 0,4 кВ и ниже | 1 | 15 | 36.189
5269 | 8.2.1. | «Установка системы учета для технологического присоединения объекта «Отделение почтовой связи», расположенного по адресу: 347612 Российская Федерация, Ростовская обл., р-н. Сальский, с. Сандата, ул. Ленина, д. 43, кадастровый номер земельного участка: 61:34:0170101:6183, заявитель АО «Почта России» (1 шт.) | 2022 | 0,4 кВ и ниже | 1 | 15 | 36.6726
5266 | 8.2.1. | "Установка системы учета для технологического присоединения объекта «жилой дом», расположенного по адресу: Российская Федерация, Ростовская обл., р-н. Пролетарский, п. Опенки, ул. Мира, д. 66, к.н. 61:31:0080101:272, заявитель Степанько Е.Б.» (1 шт.)" | 2022 | 0,4 кВ и ниже | 1 | 15 | 37.3301
5265 | 8.2.1. | «Установка системы учета для технологического присоединения объекта «дачный дом», расположенного по адресу: Российская Федерация, Ростовская обл., р-н. Пролетарский, х. Уютный, ул. Первомайская, д. 2а, к.н. 61:31:0100201:16, заявитель Жарков С.А.» (1 шт.) | 2022 | 0,4 кВ и ниже | 1 | 15 | 41.4269
5264 | 8.2.1. | «Установка системы учета для технологического присоединения объекта «жилой дом», расположенного по адресу: Российская Федерация, Ростовская обл., р-н. Пролетарский, г. Пролетарск, ул. Никифорова, д. 31, к.н. з.у.: 61:31:0110471:342, заявитель Брейкин О.Н.» | 2022 | 0,4 кВ и ниже | 1 | 15 | 37.2901
5263 | 8.2.1. | «Установка системы учета для технологического присоединения объекта «жилой дом», расположенного по адресу: Российская Федерация, Ростовская обл., р-н. Пролетарский, х. Уютный, ул. Первомайская, д. 16, к.н. 61:31:0100101:1551, заявитель Сорокин А.А.» (1 шт.) | 2022 | 0,4 кВ и ниже | 1 | 15 | 43.4802
5131 | 8.2.1. | «Установка системы учета для технологического присоединения объекта «нежилое помещение», расположенного по адресу: 347527, РФ, Ростовская область, Орловский район, п. Волочаевский, ул. Садовая, д. 2, заявитель Акционерное общество «Почта России» (1 шт.)» | 2022 | 0,4 кВ и ниже | 1 | 15 | 39.0622
5132 | 8.2.1. | «Установка системы учета для технологического присоединения объекта «квартира», расположенного по адресу: 347526, РФ, Ростовская область, Орловский район, х. Курганный, ул. Молочинского, д. 20, кв.1, к.н.з.у.: 61:29:0050301:204, заявитель Сахарнян А.П. (1 шт.)» | 2022 | 0,4 кВ и ниже | 1 | 15 | 43.4802
5262 | 8.2.1. | «Установка системы учета для технологического присоединения объекта «жилой дом», расположенного по адресу: Российская Федерация, Ростовская обл., р-н. Пролетарский п. Опенки, ул. Каштанов, д. 12, к.н. з.у.: 61:31:0080101:2794, заявитель Мякинченко А.Н.» (1 шт.) | 2022 | 0,4 кВ и ниже | 1 | 15 | 39.3601
5261 | 8.2.1. | «Установка системы учета для технологического присоединения объекта «квартира», расположенного по адресу: Российская Федерация, Ростовская обл., р-н. Пролетарский, х. Ганчуков, ул. Степная, д. 2, кв. 1, к.н. 61:31:0070101:1087, заявитель Завгородний С.В.» (1 шт.) | 2022 | 0,4 кВ и ниже | 1 | 15 | 45.5493
5334 | 8.2.1. | «Установка системы учета для технологического присоединения «жилой дом», расположенного по адресу: РФ, Ростовская область, Целинский район, х. Карла Маркса, ул. Мирная, д. 38, к.н.з.у.:61:40:0060501, заявитель Бабенко Н.С.» (1 шт.) | 2022 | 0,4 кВ и ниже | 1 | 15 | 38.3989
5333 | 8.2.1. | «Установка системы учета для технологического присоединения объекта «базовая станция сотовой связи», расположенного по адресу: 347523, РФ, Ростовская область, Орловский район, х. Веселый, ул. Победы, участок в 35м от дома №1, к.н.з.у.: 61:29:0070401, заявитель Акционерное общество «Первая Башенная Компания» (1 шт.) | 2022 | 0,4 кВ и ниже | 1 | 15 | 34.9083
5332 | 8.2.1. | «Установка системы учета для технологического присоединения объекта «наружного освещения», расположенного по адресу: РФ, Ростовская область, Целинский район, с. Ольшанка, к.н.з.у.:61:40:0000000:6162, заявитель Министерство транспорта Ростовской области» (1 шт.) | 2022 | 0,4 кВ и ниже | 1 | 5 | 36.9825
5331 | 8.2.1. | «Установка системы учета для технологического присоединения «жилой дом», расположенного по адресу: РФ, Ростовская область, Целинский район, х. Васильевка, ул. Солнечная, д. 92, к.н.з.у.:61:40:0100201:216, заявитель Бондарев А.С.» (1 шт.) | 2022 | 0,4 кВ и ниже | 1 | 15 | 37.6035
5140 | 8.2.1. | «Установка системы учета для технологического присоединения объекта «жилой дом», расположенного по адресу: Российская Федерация, Ростовская обл., р-н. Пролетарский, ДНТ «Ручеек №3», ул. Зеленая, д. 77, к.н. 61:31:0500101:126, заявитель Межинский Д.В.» (1 шт.) | 2022 | 0,4 кВ и ниже | 1 | 15 | 35.8851
5330 | 8.2.1. | «Установка системы учета для технологического присоединения объекта «административное/офисное здание», расположенного по адресу: Ростовская область, Целинский район, п. Вороново, ул. Молодежная, д. 10, кв./оф. 1,2,3,4,5, к.н.з.у.:61:40:0030101:2082, заявитель АО «Почта России» (1 шт.) | 2022 | 0,4 кВ и ниже | 1 | 15 | 36.9672
5141 | 8.2.1. | «Установка системы учета для технологического присоединения объекта «жилой дом», расположенного по адресу: Российская Федерация, Ростовская обл., р-н. Пролетарский, х. Мокрая Ельмута, пер. Поливановский, д. 10, к.н. 61:31:0050101:37, заявитель Рыбалко Л.А.» (1 шт.) | 2022 | 0,4 кВ и ниже | 1 | 15 | 37.9605
5329 | 8.2.1. | «Установка системы учета для технологического присоединения объекта «административное/офисное здание», расположенного по адресу: Ростовская область, Целинский район, п. Юловский, ул. Спортивная, д. 4, кв./оф. 1,2,3,4, к.н.з.у.:61:40:0091001:1509, заявитель АО «Почта России» (1 шт.) | 2022 | 0,4 кВ и ниже | 1 | 15 | 19.3657
5328 | 8.2.1. | «Установка системы учета для технологического присоединения «жилой дом», расположенного по адресу: РФ, Ростовская область, Целинский район, х. Владикарс, ул. Возрождения, д. 19, к.н.з.у.:61:40:0050201:9, заявитель Родин Д.А.» (1 шт.) | 2022 | 0,4 кВ и ниже | 1 | 15 | 36.9825
5304 | 8.2.1. | «Установка системы учета для технологического присоединения объекта «жилой дом», расположенного по адресу: 347612 Российская Федерация, Ростовская обл., р-н. Сальский, с. Сандата, ул. Мира, д. 47, кадастровый номер земельного участка: 61:34:0170101:1367, заявитель Буйленко Г.В.» (1 шт.) | 2022 | 0,4 кВ и ниже | 1 | 15 | 35.4736
5303 | 8.2.1. | «Установка системы учета для технологического присоединения «жилого дома», расположенного по адресу: 347562, РФ, Ростовская область, Песчанокопский район, с. Богородицкое, ул. Набережная, 29 к.н.з.у.:61:30:0020101:688, заявитель Хрыкин В.И.» (1 шт.) | 2022 | 0,4 кВ и ниже | 1 | 15 | 23.367
5064 | 8.2.1. | «Установка системы учета для технологического присоединения «объекта торговли», расположенного по адресу: 347612 Российская Федерация, Ростовская обл., р-н Сальский, с. Сандата, ул. Калинина, д. 112, кадастровый номер земельного участка: 61:34:0170101:1581, заявитель Лохов И.В. (1 шт.)» | 2022 | 0,4 кВ и ниже | 1 | 15 | 28.1521
5063 | 8.2.1. | «Установка системы учета для технологического присоединения «жилого дома», расположенного по адресу: 347613 Российская Федерация, Ростовская обл., р-н. Сальский, с. Ивановка, ул. Буденного, д. 100, кадастровый номер земельного участка: 61:34:0060101:54, заявитель Никитина Н.Ю. (1 шт.)» | 2022 | 0,4 кВ и ниже | 1 | 15 | 28.1521
5061 | 8.2.1. | «Установка системы учета для технологического присоединения «склад», расположенного по адресу: 347774, РФ, Ростовская область, Целинский район, х. Калинин, ул. Дорожная, 1 к.н. з. у.: 61:40:0020201:14, заявитель Маргарян А.О.» (1 шт.) | 2022 | 0,4 кВ и ниже | 1 | 15 | 17.0785
5060 | 8.2.1. | «Установка системы учета для технологического присоединения «квартира», расположенного по адресу: 347771, РФ, Ростовская область, Целинский район, х. Кугульта, ул. Дружбы, д. 9, кв. 3, к.н.з.у.:61:40:0090601:70, заявитель Кирингишиев Т.М.» (1 шт.) | 2022 | 0,4 кВ и ниже | 1 | 12 | 24.507
5358 | 8.2.1. | «Установка системы учета для технологического присоединения «жилой дом», расположенного по адресу: РФ, Ростовская область, Целинский район, х. Васильевка, ул. Солнечная, д. 34, к.н.з.у.:61:40:0100201:157, заявитель Зулумханова А.М.» (1 шт.) | 2022 | 0,4 кВ и ниже | 1 | 15 | 17.848
5357 | 8.2.1. | «Установка системы учета для технологического присоединения «жилой дом», расположенного по адресу: РФ, Ростовская область, Целинский район, х. Васильевка, ул. Солнечная, д. 46, к.н.з.у.:61:40:0100201:240, заявитель Джамадов М.Д.» (1 шт.) | 2022 | 0,4 кВ и ниже | 1 | 15 | 18.0789
5356 | 8.2.1. | «Установка системы учета для технологического присоединения «жилой дом», расположенного по адресу: РФ, Ростовская область, Целинский район, х. Васильевка, ул. Солнечная, д. 42, к.н.з.у.:61:40:0100201:242, заявитель Джамадов Д.Д.» (1 шт.) | 2022 | 0,4 кВ и ниже | 1 | 15 | 18.0789
5359 | 8.2.1. | «Установка системы учета для технологического присоединения «жилой дом», расположенного по адресу: РФ, Ростовская область, Целинский район, с. Ольшанка, ул. Восточная, д. 38, к.н.з.у.:61:40:0060101:488, заявитель Бабышев В.В.» (1 шт.) | 2022 | 0,4 кВ и ниже | 1 | 12 | 17.8468
5347 | 8.2.1. | «Установка системы учета для технологического присоединения объекта «жилой дом», расположенного по адресу: Российская Федерация, Ростовская обл., г., Сальск, СНТ «Железнодорожник», бригада 4 д. 12, кадастровый номер земельного участка: 61:57:0010977:1315, заявитель Долгополов С.С.» (1 шт.) | 2022 | 0,4 кВ и ниже | 1 | 15 | 17.2203
5349 | 8.2.1. | «Установка системы учета для технологического присоединения объекта «жилой дом», расположенного по адресу: Российская Федерация, Ростовская обл., Г. Сальск, СНТ «Железнодорожник», бригада №2, участок 46, кадастровый номер земельного участка: 61:57:0010977:718, заявитель Шкатова И.Н.» (1 шт.) | 2022 | 0,4 кВ и ниже | 1 | 15 | 17.223
5345 | 8.2.1. | «Установка системы учета для технологического присоединения объекта «жилой дом», расположенного по адресу:347606 Российская Федерация, Ростовская обл., р-н. Сальский, с. Екатериновка, ул. Новостройка, Д. 3, кадастровый номер земельного участка: 61:34:0050101:993, заявитель Паталаха Г.В» (1 шт. | 2022 | 0,4 кВ и ниже | 1 | 15 | 17.5569
5346 | 8.2.1. | «Установка системы учета для технологического присоединения «нестационарного торгового объекта», расположенного по адресу: Ростовская область, р-н Сальский, с. Сандата, рядом с земельным участком с кадастровым номером 61:34:0170101:7208, заявитель Маматов Х.А» (1 шт.) | 2022 | 0,4 кВ и ниже | 1 | 15 | 17.677
5344 | 8.2.1. | «Установка системы учета для технологического присоединения «объекта сельскохозяйственного производства», расположенного по адресу: 347608, Ростовская область, р-н Сальский, с. Бараники, ул. Дружбы, д. 4, корп. в, кадастровый номер земельного участка: 61:34:0020101:1804, заявитель Костырин А.С.» (1 шт.) | 2022 | 0,4 кВ и ниже | 1 | 15 | 17.5809
5343 | 8.2.1. | «Установка системы учета для технологического присоединения «жилого дома», расположенного по адресу: 347567, РФ, Ростовская область, Песчанокопский район, с. Жуковское, ул. Карла Маркса, 121 к.н.з.у.:61:30:0030101:190, заявитель Овчинникова Л.А.» (1 шт.) | 2022 | 0,4 кВ и ниже | 1 | 15 | 20.8736
5341 | 8.2.1. | "Установка системы учета от опоры №2-00/4 ВЛ 0,4 кВ Л-2 КТП 10/0,4 кВ № 327 по ВЛ 10 кВ Л-1 Майорская, для электроснабжения объекта – «Базовая станция сотовой связи», расположенного по адресу: РФ, Ростовская область, Орловский район, х. Успенский, в границах кадастрового квартала 61:29:0041301, заявитель ПАО «Ростелеком» (1 шт.)" | 2022 | 0,4 кВ и ниже | 1 | 14 | 16.5206
5340 | 8.2.1. | "Установка системы учетаот опоры №3-01/2 ВЛ 0,4 кВ Л-3 КТП 10/0,4 кВ № 8 по ВЛ 10 кВ Л-2 Кундрюченская, для электроснабжения объекта – «Базовая станция сотовой связи», расположенного по адресу: РФ, Ростовская область, Орловский район, х. Кундрюченский, в границах кадастрового квартала 61:29:0010301, заявитель ПАО «Ростелеком» (1 шт.)" | 2022 | 0,4 кВ и ниже | 1 | 14 | 16.4158
5165 | 8.2.1. | «Установка системы учета для технологического присоединения объекта «Базовая станция сотовой связи», расположенного по адресу: 347506, РФ, Ростовская область, Орловский район, х. Романовский, координаты 46,7477929 41,9758006, в кадастровом квартале 61:29:0030401, заявитель ПАО «Ростелеком» (1 шт.)» | 2022 | 0,4 кВ и ниже | 1 | 14 | 9.8198
5169 | 8.2.1. | «Установка системы учета для технологического присоединения объекта «жилой дом», расположенного по адресу: 347527, РФ, Ростовская область, Орловский район, п. Волочаевский, ул. Сердюкова, д. 7, к.н. з.у.: 61:29:0020101:0003, заявитель Клец А.Н. (1 шт.)» | 2022 | 0,4 кВ и ниже | 1 | 15 | 10.4873
5174 | 8.2.1. | «Установка системы учета для технологического присоединения объекта «квартира», расположенного по адресу: 347525, РФ, Ростовская область, Орловский район, х. Камышевка, ул. Школьная, д. 24, кв. 2 к.н. з.у.: 61:29:0050101:331, заявитель Чернолихов С.С. (1 шт.)» | 2022 | 0,4 кВ и ниже | 1 | 15 | 10.2647
5065 | 8.2.1. | «Установка системы учета для технологического присоединения «жилого дома», расположенного по адресу: 347606 Российская Федерация, Ростовская обл., р-н. Сальский, с. Екатериновка, ул. Кирова, д. 69, кадастровый номер земельного участка: 61:34:0050101:757, заявитель Халидова Х.Ш. (1 шт.)» | 2022 | 0,4 кВ и ниже | 1 | 14 | 26.0081
5348 | 8.2.1. | «Установка системы учета для технологического присоединения объекта «жилой дом», расположенного по адресу: 347602 Российская Федерация, Ростовская обл., р-н. Сальский, п. Степной Курган, ул. Береговая, Д. 1б, помещение 5, кадастровый номер земельного участка: 61:34:0100101:400, заявитель Доля И.Е.» (1 шт.) | 2022 | 0,4 кВ и ниже | 1 | 15 | 17.2764
5342 | 8.2.1. | «Установка системы учета для технологического присоединения объекта «Базовая станция сотовой связи», расположенного по адресу: 347523, РФ, Ростовская область, Орловский район, х. Веселый, в границах кадастрового квартала 61:29:0070401, заявитель ПАО «Ростелеком» (1 шт.)» | 2022 | 0,4 кВ и ниже | 1 | 14 | 16.4158
5339 | 8.2.1. | «Установка системы учета для технологического присоединения объекта «жилой дом», расположенного по адресу: 347525, РФ, Ростовская область, Орловский район, х. Камышевка, пер. Социалистический, д. 8, к.н. з.у.: 61:29:0050101:2284, заявитель Бабкова Е.Д. (1 шт.)» | 2022 | 0,4 кВ и ниже | 1 | 15 | 16.4165
5067 | 8.2.1. | «Установка системы учета для технологического присоединения «нежилого здания», расположенного по адресу: 347570, РФ, Ростовская область, Песчанокопский район, вблизи с. Песчанокопского, земельные участки граничат с землями СПК "Заря", КФХ "Альфа", КФХ "Инесса", КФХ "Контакт", дороги, КФХ "Береза", к.н.з.у.:61:30:0600004:6130, заявитель ООО "Агрос» (1 шт.) | 2022 | 0,4 кВ и ниже | 1 | 15 | 19.8812
5144 | 8.2.1. | «Установка системы учета для технологического присоединения «жилого дома», расположенного по адресу: 347565, РФ, Ростовская область, Песчанокопский район, с. Красная Поляна, ул. Колхозная, 68 к.н.з.у.:61:30:0050101:563, заявитель Ковтунов В.П.» (1 шт.) | 2022 | 0,4 кВ и ниже | 1 | 10 | 45.4702
5075 | 8.2.1. | «Установка системы учета для технологического присоединения объекта «Автомойка», расположенного по адресу: 347500, РФ, Ростовская область, Орловский район, п. Красноармейский, ул. Деповская,28-а, к.н. з.у.: 61:29: 0060123:115, заявитель ИП Драгелев И.А. глава К(Ф)Х (1 шт.)» | 2022 | 0,4 кВ и ниже | 1 | 15 | 19.4269
5072 | 8.2.1. | «Установка системы учета для технологического присоединения объекта «дом животновода», расположенного по адресу: 347501, РФ, Ростовская область, Орловский район, Майорское сельское поселение, примерно 1,8 км от х. Успенский по направлению на юго-запад к.н. з.у.: 61:29:0600001:608, заявитель Зайтаев А.В. (1 шт.)» | 2022 | 0,4 кВ и ниже | 1 | 15 | 19.6002
5071 | 8.2.1. | «Установка системы учета для технологического присоединения «жилой дом», расположенного по адресу: РФ, Ростовская область, Целинский район, п. Новая Целина, ул. Свердлова, д. 27а, к.н.з.у.:61:40:0010150:711, заявитель Хомутова Е.П.» (1 шт.) | 2022 | 0,4 кВ и ниже | 1 | 10 | 17.1366
5070 | 8.2.1. | «Установка системы учета для технологического присоединения «жилой дом», расположенного по адресу: РФ, Ростовская область, Целинский район, с. Лопанка, ул. Советская, д. 61, к.н.з.у.:61:40:0040101:1219, заявитель Колосов В.И.» (1 шт.) | 2022 | 0,4 кВ и ниже | 1 | 15 | 19.9166
5164 | 8.2.1. | «Установка системы учета для технологического присоединения объекта «жилой дом», расположенного по адресу: 347525, РФ, Ростовская область, Орловский район, х. Камышевка, пер. Социалистический, д. 7, к.н. з.у.: 61:29:0050101:105, заявитель Чуб Е.Д. (1 шт.)» | 2022 | 0,4 кВ и ниже | 1 | 15 | 17.5364
5166 | 8.2.1. | «Установка системы учета для технологического присоединения объекта «квартира», расположенного по адресу: 347521, РФ, Ростовская область, Орловский район, х. Луганский, ул. Московская, д. 39/10, кв. 2, к.н. з.у.: 61:29:0010501:2606, заявитель Тумко Е.В. (1 шт.)» | 2022 | 0,4 кВ и ниже | 1 | 15 | 16.6465
5167 | 8.2.1. | «Установка системы учета для технологического присоединения объекта «жилой дом», расположенного по адресу: 347526, РФ, Ростовская область, Орловский район, х. Курганный, ул. Молочинского, д. 18, к.н. з.у.: 61:29:000050301:0205, заявитель Молчанов Д.Н. (1 шт.)» | 2022 | 0,4 кВ и ниже | 1 | 15 | 18.4264
5168 | 8.2.1. | «Установка системы учета для технологического присоединения объекта «квартира», расположенного по адресу: 347526, РФ, Ростовская область, Орловский район, х. Курганный, пер. Театральный, д. 9, кв. 2 к.н. з.у.: 61:29:000050301:141, заявитель Масюк З.В. (1 шт.)» | 2022 | 0,4 кВ и ниже | 1 | 15 | 18.4265
5170 | 8.2.1. | «Установка системы учета для технологического присоединения объекта «квартира», расположенного по адресу: 347525, РФ, Ростовская область, Орловский район, х. Камышевка, ул. А. Муравина, д. 28, кв. 2, к.н. з.у.: 61:29:0050101:390, заявитель Калантырь Н.И. (1 шт.)» | 2022 | 0,4 кВ и ниже | 1 | 15 | 17.5364
5176 | 8.2.1. | «Установка системы учета для технологического присоединения объекта «жилой дом», расположенного по адресу: 347527, РФ, Ростовская область, Орловский район, п. Волочаевский, ул. Степная, д. 24, к.н. з.у.: 61:29:0020101:761, заявитель Дудаев Ш.Ш. (1 шт.)» | 2022 | 0,4 кВ и ниже | 1 | 15 | 17.314
5175 | 8.2.1. | «Установка системы учета для технологического присоединения объекта «жилой дом», расположенного по адресу: 347500, РФ, Ростовская область, Орловский район, х. Широкий, ул. Весенняя, д. 25, к.н. з.у.: 61:29:0061101:62, заявитель Челик В.Н. (1 шт.)» | 2022 | 0,4 кВ и ниже | 1 | 15 | 16.9135
5173 | 8.2.1. | «Установка системы учета для технологического присоединения объекта «квартира», расположенного по адресу: 347526, РФ, Ростовская область, Орловский район, х. Курганный, ул. Молочинского, д. 14, кв. 1, к.н. з.у.:61:29: 0050301:116, заявитель Рогов Г.В. (1 шт.)» | 2022 | 0,4 кВ и ниже | 1 | 15 | 17.0919
5172 | 8.2.1. | «Установка системы учета для технологического присоединения объекта «Нежилое строение», расположенного по адресу: 347512, РФ, Ростовская область, Орловский район, п. Орловский, ул. Транспортная,10, к.н. з.у.: 61:29: 0600007:4, заявитель ИП Галушко А.В. (1 шт.)» | 2022 | 0,4 кВ и ниже | 1 | 15 | 16.6466
5171 | 8.2.1. | «Установка системы учета для технологического присоединения объекта «Зерносклад», расположенного по адресу: 347506, РФ, Ростовская область, Орловский район, примерно в 2,93 км по направлению на северо-восток от ориентира х. Ребричанский, к.н. з.у.:61:29: 0600005:1733, заявитель ИП Барышников В.В. глава К(Ф)Х (1 шт.)» | 2022 | 0,4 кВ и ниже | 1 | 15 | 16.6465
5191 | 8.2.1. | Установка системы учета для технологического присоединения объекта «жилой дом», расположенного по адресу: Российская Федерация, Ростовская обл., р-н. Пролетарский, х. Ганчуков, ул. Школьная, д. 12, кв. 2, к.н. з.у.: 61:31:0070101:216, заявитель Зима С.П.» (1 шт.) | 2022 | 0,4 кВ и ниже | 1 | 15 | 30.0968
5190 | 8.2.1. | Установка системы учета для технологического присоединения объекта «жилой дом», расположенного по адресу: Российская Федерация, Ростовская обл., р-н. Пролетарский, п. Опенки, ул. Мира, д.81, к.н. з.у.: 61:31:0080101:286, заявитель Пыженко Ю.В.» (1 шт.) | 2022 | 0,4 кВ и ниже | 1 | 15 | 18.5287
5189 | 8.2.1. | «Установка системы учета для технологического присоединения объекта «жилой дом», расположенного по адресу: Российская Федерация, Ростовская обл., р-н. Пролетарский, х. Уютный, ул. Фрунзе, д. 75, кв.1, к.н. 61:31:0100101:0:57, заявитель Никулкин Ю.М.» (1 шт.) | 2022 | 0,4 кВ и ниже | 1 | 15 | 19.8243
5188 | 8.2.1. | Установка системы учета для технологического присоединения объекта «жилой дом», расположенного по адресу: 347541 Российская Федерация, Ростовская обл., р-н. Пролетарский, г. Пролетарск, ул. Никифорова, д. 21, к. н. з. у.: 61:31:0000000:10267, заявитель Кузнецов Н.Е.» (1 шт.) | 2022 | 0,4 кВ и ниже | 1 | 15 | 19.824
5187 | 8.2.1. | "Установка системы учета для технологического присоединения для электроснабжения объекта – «базовая станция сотовой связи», расположенного по адресу: РФ, Ростовская область, Пролетарский район, х. Хирный, к.н.: 61:31:0030401, заявитель ПАО «Ростелеком» (1 шт.)" | 2022 | 0,4 кВ и ниже | 1 | 14 | 21.2419
5186 | 8.2.1. | "Установка системы учета для технологического присоединения объекта «базовая станция сотовой связи», расположенного по адресу: Российская Федерация, Ростовская обл., р-н. Пролетарский, х. Татнинов, к.н. з.у.: 61:31:0070301, заявитель ПАО «Ростелеком» (1 шт.)" | 2022 | 0,4 кВ и ниже | 1 | 14 | 21.3585
5185 | 8.2.1. | «Установка системы учета для технологического присоединения объекта «базовая станция сотовой связи», расположенного по адресу: Российская Федерация, Ростовская обл., р-н. Пролетарский, х. Привольный, к.н. з.у.: 61:31:0050201, заявитель ПАО «Ростелеком» (1 шт.) | 2022 | 0,4 кВ и ниже | 1 | 14 | 21.1662
5183 | 8.2.1. | «Установка системы учета для технологического присоединения объекта «базовая станция сотовой связи», расположенного по адресу: Российская Федерация, Ростовская обл., р-н. Пролетарский, х. Наумовский, к.н. з.у.: 61:31:0020201, заявитель ПАО «Ростелеком» (1 шт.) | 2022 | 0,4 кВ и ниже | 1 | 14 | 20.9838
5184 | 8.2.1. | «Установка системы учета для технологического присоединения объекта «базовая станция сотовой связи», расположенного по адресу: Российская Федерация, Ростовская обл., р-н. Пролетарский, х. Красный Скотовод, к.н. з.у.: 61:31:0060301, заявитель ПАО «Ростелеком» (1 шт.) | 2022 | 0,4 кВ и ниже | 1 | 14 | 20.328
5192 | 8.2.1. | «Установка системы учета для технологического присоединения объекта «дачный дом», расположенного по адресу: Российская Федерация, Ростовская обл., р-н. Пролетарский, Садоводческое товарищество «Заречное», 380, к.н. з.у.: 61:31:0500401:67, заявитель Северчуков А.А.» (1 шт.) | 2022 | 0,4 кВ и ниже | 1 | 15 | 18.8718
5193 | 8.2.1. | «Установка системы учета для технологического присоединения объекта «дачный дом», расположенного по адресу: Российская Федерация, Ростовская обл., р-н. Пролетарский, садовое товарищество «Заречное», 323, к.н. з.у.: 61:31:0500401:78, заявитель Донцов А.Н.» (1 шт.) | 2022 | 0,4 кВ и ниже | 1 | 15 | 17.4252
5182 | 8.2.1. | «Установка системы учета для технологического присоединения «жилого дома», расположенного по адресу: 347560, РФ, Ростовская область, Песчанокопский район, с. Развильное, ул. Колхозная, 75-а к.н.з.у.:61:30:0090101:9349, заявитель Мораш С.В.» (1 шт.) | 2022 | 0,4 кВ и ниже | 1 | 15 | 23.3543
5181 | 8.2.1. | «Установка системы учета для технологического присоединения «магазина», расположенного по адресу: 347568, РФ, Ростовская область, Песчанокопский район, с. Летник, ул. Тихвинская, 31-а к.н.з.у.:61:30:0060101:4892, заявитель ИП Каширина И.Н.» (1 шт.) | 2022 | 0,4 кВ и ниже | 1 | 15 | 20.0142
5180 | 8.2.1. | «Установка системы учета для технологического присоединения «жилого дома», расположенного по адресу: 347565, РФ, Ростовская область, Песчанокопский район, с. Красная Поляна, ул. Талаева, 24 к.н.з.у.: 61:30:0050101:381, заявитель Серова Н.В.» (1 шт.) | 2022 | 0,4 кВ и ниже | 1 | 13 | 18.5552
5179 | 8.2.1. | "Установка системы учета для технологического присоединения «жилого дома», расположенного по адресу: 347569, РФ, Ростовская область, Песчанокопский район, с. Рассыпное, пер. Веселый, д. 8 к.н. з. у.: 61:30:0100101:435, заявитель Горбуненко Р.Г.» (1 шт.)" | 2022 | 0,4 кВ и ниже | 1 | 12 | 18.5007
5178 | 8.2.1. | «Установка системы учета для технологического присоединения «жилого дома», расположенного по адресу: 347567, РФ, Ростовская область, Песчанокопский район, с. Жуковское, ул. Ленина, 71 к.н.з.у.: 61:30:0030101:572, заявитель Головатая А.А.» (1 шт.) | 2022 | 0,4 кВ и ниже | 1 | 15 | 18.4871
5177 | 8.2.1. | "Установка системы учета для технологического присоединения объекта «жилой дом», расположенного по адресу: 347566, РФ, Ростовская область, Песчанокопский район, п. Раздельный, ул. Цветная, д. 7, к.н. з.у.: 61:30:0000000:3264, заявитель Абакумов К.В." (1 шт.) | 2022 | 0,4 кВ и ниже | 1 | 15 | 18.4877
5210 | 8.2.1. | «Установка системы учета для технологического присоединения «жилого дома», расположенного по адресу: Российская Федерация, Ростовская обл., г. Сальск, СНТ «Железнодорожник», 11 бригада, участок 39, кадастровый номер земельного участка: 61:57:0010977:266, заявитель Мурина Е.И.» (1 шт.) | 2022 | 0,4 кВ и ниже | 1 | 15 | 18.0836
5209 | 8.2.1. | «Установка системы учета для технологического присоединения «жилого дома», расположенного по адресу: Российская Федерация, Ростовская обл., г. Сальск, СНТ «Железнодорожник», Бригада 12, дом 14 кадастровый номер земельного участка: 61:57:0010977:827, заявитель Луговой А.А.» (1 шт.) | 2022 | 0,4 кВ и ниже | 1 | 15 | 19.3657
5208 | 8.2.1. | «Установка системы учета для технологического присоединения «жилого дома», расположенного по адресу: 347605 Российская Федерация, Ростовская обл., р-н. Сальский, с. Шаблиевка, ул. Димитрова, д. 2, корп. в, кадастровый номер земельного участка: 61:34:0050201:1, заявитель Ковжогина Т.В.» (1 шт.) | 2022 | 0,4 кВ и ниже | 1 | 15 | 16.9439
5207 | 8.2.1. | «Установка системы учета для технологического присоединения «жилого дома», расположенного по адресу: 347611 Российская Федерация, Ростовская обл., р-н. Сальский, х. Маяк, ул. Молодежная, д. 19, кадастровый номер земельного участка: 61:34:0160101:84, заявитель Коваленко В.В.» (1 шт.) | 2022 | 0,4 кВ и ниже | 1 | 15 | 19.3657
5206 | 8.2.1. | «Установка системы учета для технологического присоединения «жилого дома», расположенного по адресу: Российская Федерация, Ростовская обл., г. Сальск, СНТ «Бровки», ул. Шоссейная, 38, кадастровый номер земельного участка: 61:34:0500801:128, заявитель Карпенко О.А.» (1 шт.) | 2022 | 0,4 кВ и ниже | 1 | 13 | 18.2402
5205 | 8.2.1. | «Установка системы учета для технологического присоединения «жилого дома», расположенного по адресу: Российская Федерация, Ростовская обл., г. Сальск, СНТ «Приток», ул. 27 Садовая, д. 18, кадастровый номер земельного участка: 61:34:0500401:651, заявитель Грибан Е.А.» (1 шт.) | 2022 | 0,4 кВ и ниже | 1 | 14.5 | 18.226
5211 | 8.2.1. | «Установка системы учета для технологического присоединения объекта «жилой дом», расположенного по адресу: 347609 Российская Федерация, Ростовская обл., р-н. Сальский, п. Белозерный, жт. Приманычская, д. 1, кадастровый номер земельного участка: 61:34:0600002:3688, заявитель Аскеров Т. Я.» (1 шт.) | 2022 | 0,4 кВ и ниже | 1 | 15 | 18.9383
5194 | 8.2.1. | «Установка системы учета для технологического присоединения «базовая станция сотовой связи», расположенного по адресу: Российская Федерация, Ростовская обл., р-н. Сальский, п. Роща, GPS координаты 46.6219122, 41.3791228, заявитель ПАО «Ростелеком» (1 шт.) | 2022 | 0,4 кВ и ниже | 1 | 14 | 17.3709
5195 | 8.2.1. | «Установка системы учета для технологического присоединения «базовая станция сотовой связи», расположенного по адресу: Российская Федерация, Ростовская обл., р-н. Сальский, п. Прогресс, GPS координаты 46.4318286, 41.6953418, заявитель ПАО «Ростелеком» (1 шт.) | 2022 | 0,4 кВ и ниже | 1 | 14 | 17.7128
5196 | 8.2.1. | «Установка системы учета для технологического присоединения «базовая станция сотовой связи», расположенного по адресу: Российская Федерация, Ростовская обл., р-н. Сальский, п. Поливной, GPS координаты 46.6093557, 41.5748258, заявитель ПАО «Ростелеком» (1 шт.) | 2022 | 0,4 кВ и ниже | 1 | 14 | 17.6986
5197 | 8.2.1. | «Установка системы учета для технологического присоединения «базовая станция сотовой связи», расположенного по адресу: Российская Федерация, Ростовская обл., р-н. Сальский, п. Логвиновский, GPS координаты 46.5476416, 41.3946454, заявитель ПАО «Ростелеком» (1 шт.) | 2022 | 0,4 кВ и ниже | 1 | 14 | 17.3709
5198 | 8.2.1. | «Установка системы учета для технологического присоединения «базовая станция сотовой связи», расположенного по адресу: Российская Федерация, Ростовская обл., р-н. Сальский, п. Загорье, GPS координаты 46.57154, 41.257771, заявитель ПАО «Ростелеком» (1 шт.) | 2022 | 0,4 кВ и ниже | 1 | 14 | 17.3709
5199 | 8.2.1. | «Установка системы учета для технологического присоединения «Базовая станция сотовой связи», расположенного по адресу: 347612 Российская Федерация, Ростовская обл., р-н. Сальский, с. Сандата, ул. Красная, д. 2, корп. а, кадастровый номер земельного участка: 61:34:0170101:8102, заявитель ООО «Т2 Мобайл» (1 шт.) | 2022 | 0,4 кВ и ниже | 1 | 7.5 | 19.7501
5200 | 8.2.1. | «Установка системы учета для технологического присоединения «объекта торговли», расположенного по адресу: 347616 Российская Федерация, Ростовская обл., р-н Сальский, с. Новый Егорлык, ул. Советская, д. 4, корп. п, кадастровый номер земельного участка: 61:34:0110101:6649, заявитель Доценко М.Н.» (1 шт.) | 2022 | 0,4 кВ и ниже | 1 | 15 | 21.887
5202 | 8.2.1. | «Установка системы учета для технологического присоединения «жилого дома», расположенного по адресу: Российская Федерация, Ростовская обл., р-н. Сальский, СНТ Победа, Линия 4, д. 4, кадастровый номер земельного участка: 61:34:0500301:680, заявитель Клименко А.В.» (1 шт.) | 2022 | 0,4 кВ и ниже | 1 | 15 | 17.3281
5203 | 8.2.1. | «Установка системы учета для технологического присоединения «строительная площадка», расположенного по адресу: Российская Федерация, Ростовская обл., Сальский р-н, в кадастровом квартале 61:34:0600002 с условным центром в п. Белозерный, поле 6о, кадастровый номер земельного участка: 61:34:0600002:3479, заявитель Казаков Р.А.» (1 шт.) | 2022 | 0,4 кВ и ниже | 1 | 15 | 24.3089
5161 | 8.2.1. | «Установка системы учета для технологического присоединения «квартира», расположенного по адресу: РФ, Ростовская область, Целинский район, с. Михайловка, ул. Комсомольская, д. 30, кв. 2, к.н.з.у.:61:40:0050101:587, заявитель Кучков С.И.» (1 шт.) | 2022 | 0,4 кВ и ниже | 1 | 13.9 | 18.7532
5074 | 8.2.1. | «Установка системы учета для технологического присоединения объекта «объект медицинского учреждения (врачебная амбулатория)», расположенного по адресу: 347525, РФ, Ростовская область, Орловский район, х. Камышевка, ул. Мира, д. 86 б, к.н.з.у.: 61:29:0050101:3337, заявитель МБУЗ «Центральная районная больница», Орловского района, Ростовской области.» (1 шт.) | 2022 | 0,4 кВ и ниже | 1 | 50 | 33.277
5153 | 8.2.1. | «Установка системы учета для технологического присоединения «здание СТФ корпус №2", расположенного по адресу: 347760, РФ, Ростовская область, Целинский район, п. Лиманный, Северная окраина, к.н. з.у.:61:40:0600011:637, заявитель Репьев Иван Михайлович» (1 шт.) | 2022 | 0,4 кВ и ниже | 1 | 13.9 | 17.3079
5154 | 8.2.1. | «Установка системы учета для технологического присоединения «складское здание», расположенного по адресу: РФ, Ростовская область, Целинский район, х. Северный, ул. Молодежная, д. 90, к.н.з.у.:61:40:0031101:2443, заявитель Горишний А.А.» (1 шт.) | 2022 | 0,4 кВ и ниже | 1 | 15 | 16.0865
5155 | 8.2.1. | «Установка системы учета для технологического присоединения «базовая станция сотовой связи», расположенного по адресу: РФ, Ростовская область, Целинский район, п. Холодные Родники, в границах кадастрового квартала 61:40:0010701, заявитель ПАО «Ростелеком» (1 шт.) | 2022 | 0,4 кВ и ниже | 1 | 14 | 16.7185
5156 | 8.2.1. | «Установка системы учета для технологического присоединения «базовая станция сотовой связи», расположенного по адресу: РФ, Ростовская область, Целинский район, х. Свободный, ул. Зеленая, в границах кадастрового квартала 61:40:0600013, заявитель ПАО «Ростелеком» (1 шт.) | 2022 | 0,4 кВ и ниже | 1 | 7.5 | 16.7186
5157 | 8.2.1. | «Установка системы учета для технологического присоединения «базовая станция сотовой связи», расположенного по адресу: РФ, Ростовская область, Целинский район, х. Самарский, ул. Садовая, в границах кадастрового квартала 61:40:0030901, заявитель ПАО «Ростелеком» (1 шт.) | 2022 | 0,4 кВ и ниже | 1 | 7.5 | 16.7185
5158 | 8.2.1. | «Установка системы учета для технологического присоединения «базовая станция сотовой связи», расположенного по адресу: РФ, Ростовская область, Целинский район, х. Ивановка, в границах кадастрового квартала 61:40:0100301, заявитель ПАО «Ростелеком» (1 шт.) | 2022 | 0,4 кВ и ниже | 1 | 7.5 | 16.7234
5159 | 8.2.1. | «Установка системы учета для технологического присоединения «благоустройство парка по ул. Рубликова п. Вороново Целинского района Ростовской области», расположенной по адресу: 347763, РФ, Ростовская область, Целинский район, п. Вороново, ул. Рубликова, к.н. з. у.: 61:40:0000000:6306, заявитель Администрация Кировского сельского поселения» (1 шт.) | 2022 | 0,4 кВ и ниже | 1 | 90 | 30.0495
5223 | 8.2.1. | "Установка системы учета для технологического присоединения «жилого дома», расположенного по адресу: 347603 Российская Федерация, Ростовская обл., р-н. Сальский, п. 25 лет Военконезавода, ул. Урожайная, д. 3, кадастровый номер земельного участка: 61:34:0040601:44, заявитель Чалый Н.Н." | 2022 | 0,4 кВ и ниже | 1 | 15 | 17.4774
5222 | 8.2.1. | Установка системы учета для технологического присоединения объекта «нежилое здание», расположенного по адресу: 347512, РФ, Ростовская область, Орловский район, п. Орловский, ул. Комсомольская, д. 183-р, к.н. з.у.: 61:29:0600007:2392, заявитель Рыбальченко И.А. (1 шт.) | 2022 | 0,4 кВ и ниже | 1 | 15 | 16.9751
5221 | 8.2.1. | Установка системы учета для технологического присоединения объекта «квартира», расположенного по адресу: 347525, РФ, Ростовская область, Орловский район, х. Камышевка, пер. Садовый, д. 2, кв. 2, к.н. з.у.: 61:29:0050101:266, заявитель Силкин В.П. (1 шт.) | 2022 | 0,4 кВ и ниже | 1 | 15 | 27.1908
5220 | 8.2.1. | Установка системы учета для технологического присоединения объекта «жилой дом», расположенного по адресу: 347500, РФ, Ростовская область, Орловский район, х. Токмацкий, пер. Короткий, д. 1, к.н. з.у.: 61:29:0061001:556, заявитель Сербиненко А.И. (1 шт.) | 2022 | 0,4 кВ и ниже | 1 | 15 | 27.3683
5219 | 8.2.1. | Установка системы учета для технологического присоединения объекта «жилой дом», расположенного по адресу: 347525, РФ, Ростовская область, Орловский район, х. Камышевка, ул. Мира, 34, к.н. з.у.: 61:29:0050101:239, заявитель Свириденко А.Н. (1 шт.) | 2022 | 0,4 кВ и ниже | 1 | 15 | 27.1908
5218 | 8.2.1. | Установка системы учета для технологического присоединения объекта «Жилой дом», расположенного по адресу: 347525, РФ, Ростовская область, Орловский район, х. Камышевка, ул. А. Муравина, д. 30, к.н. з.у.: 61:29:0050101:389, заявитель Лупиногина Е.С. (1 шт.) | 2022 | 0,4 кВ и ниже | 1 | 15 | 27.1908
5217 | 8.2.1. | Установка системы учета для технологического присоединения объекта «жилой дом», расположенного по адресу: 347500, РФ, Ростовская область, Орловский район, х. Широкий, ул. Весенняя, д. 16, к.н. з.у.: 61:29:0061101:55, заявитель Кузнеченкова О.М. (1 шт.) | 2022 | 0,4 кВ и ниже | 1 | 15 | 16.7976
5215 | 8.2.1. | Установка системы учета для технологического присоединения объекта «Жилой дом», расположенного по адресу: 347526, РФ, Ростовская область, Орловский район, х. Курганный, пер. Театральный,10, к.н. з.у.: 61:29:0050301:170, заявитель Апарин В.И. (1 шт.) | 2022 | 0,4 кВ и ниже | 1 | 15 | 28.7884
5097 | 8.2.1. | «Установка системы учета для технологического присоединения «водонапорная башня №2 с артезианской скважиной на воду №70012», расположенного по адресу: 347763, РФ, Ростовская область, Целинский район, п. Вороново, ул. 7-я линия, д. 6, к.н.з.у.:61:40:0030101:2935, заявитель муниципальное унитарное предприятие "Водо-Коммунальное хозяйство" Ростовской области Целинского района» (1 шт.) | 2022 | 0,4 кВ и ниже | 1 | 12 | 26.8917
5096 | 8.2.1. | «Установка системы учета для технологического присоединения «квартиры», расположенного по адресу: 347760, РФ, Ростовская область, Целинский район, п. Новая Целина, ул. Ленина, д. 24, кв. 3, к.н.з.у.:61:40:0010149:49, заявитель Пляс Сергей Александрович» (1 шт.) | 2022 | 0,4 кВ и ниже | 1 | 9.4 | 26.8916
5095 | 8.2.1. | «Установка системы учета для технологического присоединения «магазина с навесом», расположенного по адресу: 347612, Российская Федерация, Ростовская обл., р-н. Сальский, с. Сандата, ул. Калинина, д. 40, корп. «б», кадастровый номер земельного участка: 61:34:0170101:8113, заявитель Светличная С.И. (1 шт.)» | 2022 | 0,4 кВ и ниже | 1 | 15 | 30.7383
5094 | 8.2.1. | «Установка системы учета для технологического присоединения «жилой дом», расположенного по адресу: 347602 Российская Федерация, Ростовская обл., р-н. Сальский, п. Степной Курган, ул. Пролетарская, д.69, корп. А, кадастровый номер земельного участка: 61:34:0100101:2452, заявитель Бойченко А.В. (1 шт.)» | 2022 | 0,4 кВ и ниже | 1 | 15 | 27.6844
5093 | 8.2.1. | «Установка системы учета для технологического присоединения «жилой дом», расположенного по адресу: 347602 Российская Федерация, Ростовская обл., р-н. Сальский, п. Степной Курган, ул. Пролетарская, д.69, кадастровый номер земельного участка: 61:34:0100101:2451, заявитель Бойченко А.В. (1 шт.)» | 2022 | 0,4 кВ и ниже | 1 | 15 | 28.9839
5092 | 8.2.1. | «Установка системы учета для технологического присоединения «объекта торговли», расположенного по адресу: 347609 Российская Федерация, Ростовская обл., Сальский р-н., п. Белозёрный, ул. Пионерская, д. 10, кадастровый номер земельного участка: 61:34:0080101:23, заявитель Тиунова Н.А. (1 шт.)» | 2022 | 0,4 кВ и ниже | 1 | 15 | 28.9839
5091 | 8.2.1. | «Установка системы учета для технологического присоединения объекта «жилой дом», расположенного по адресу: 347523, РФ, Ростовская область, Орловский район, х. Верхнезундов, ул. Майская,6, к.н. з.у.: 61:29:0070301:32, заявитель Семенов И.А. (1 шт.)» | 2022 | 0,4 кВ и ниже | 1 | 15 | 34.9934
5090 | 8.2.1. | «Установка системы учета для технологического присоединения объекта «жилой дом», расположенного по адресу: 347521, РФ, Ростовская область, Орловский район, х. Луганский, пер. Дальний,24, к.н. з.у.: 61:29:0010501:556, заявитель Захаров А.В.» (1 шт.) | 2022 | 0,4 кВ и ниже | 1 | 15 | 39.8864
5089 | 8.2.1. | «Установка системы учета для технологического присоединения объекта «жилой дом», расположенного по адресу: 347523, РФ, Ростовская область, Орловский район, х. Веселый, ул. Степная, д. 43а, к.н. з.у.: 61:29:0070401:916, заявитель Степанов В.В. (1 шт.)» | 2022 | 0,4 кВ и ниже | 1 | 15 | 29.9468
5088 | 8.2.1. | «Установка системы учета для технологического присоединения объекта «жилой дом», расположенного по адресу: 347524, РФ, Ростовская область, Орловский район, х. Черкесский, пер. Центральный, д. 22, к.н. з.у.: 61:29:0080401:1328, заявитель Бережной А.А. (1 шт.)» | 2022 | 0,4 кВ и ниже | 1 | 15 | 29.9468
5086 | 8.2.1. | «Установка системы учета для технологического присоединения «жилого дома», расположенного по адресу: 347566, РФ, Ростовская область, Песчанокопский район, п. Дальнее Поле, ул. Советская, 9 к.н.з.у.:61:30:0040101:203, заявитель Васютин Г.П.» (1 шт.) | 2022 | 0,4 кВ и ниже | 1 | 15 | 29.4348
5085 | 8.2.1. | «Установка системы учета для технологического присоединения «жилого дома», расположенного по адресу: 347562, РФ, Ростовская область, Песчанокопский район, с. Богородицкое, пер. Советский, 84 к.н.з.у.:61:30:0020101:335, заявитель Ветров В.И.» (1 шт.) | 2022 | 0,4 кВ и ниже | 1 | 15 | 29.4368
5082 | 8.2.1. | «Установка системы учета для технологического присоединения «жилого дома», расположенного по адресу: 347602, Российская Федерация, Ростовская обл., р-н. Сальский, п. Степной Курган, ул. Энгельса, 13, кадастровый номер земельного участка: 61:34:0100101:336, заявитель Васканова Т.М. (1 шт.)» | 2022 | 0,4 кВ и ниже | 1 | 15 | 28.9503
5081 | 8.2.1. | «Установка системы учета для технологического присоединения «жилого дома», расположенного по адресу: 347612 Российская Федерация, Ростовская обл., р-н. Сальский, с. Сандата, ул. Калинина, д. 91, кадастровый номер земельного участка: 61:34:0170101:1623, заявитель Потапенко В.А. (1 шт.)» | 2022 | 0,4 кВ и ниже | 1 | 15 | 28.1522
5080 | 8.2.1. | «Установка системы учета для технологического присоединения «жилого дома», расположенного по адресу: Российская Федерация, Ростовская обл., г. Сальск, СНТ «Железнодорожник», Бригада 2, дом 1, кадастровый номер земельного участка: 61:57:0010977:1160, заявитель Кравченко Т.Б. (1 шт.)» | 2022 | 0,4 кВ и ниже | 1 | 15 | 28.0873
5370 | 8.2.1. | «Установка системы учета для технологического присоединения объекта «жилой дом», расположенного по адресу: 347527, РФ, Ростовская область, Орловский район, п. Правобережный, ул. Молодежная,19, к.н.з.у.: 61:29:0020301:4, заявитель Хасанов А.С. (1 шт.)» | 2022 | 0,4 кВ и ниже | 1 | 15 | 29.6443
5369 | 8.2.1. | «Установка системы учета для технологического присоединения объекта «квартира», расположенного по адресу: 347527, РФ, Ростовская область, Орловский район, п. Волочаевский, ул. Молодежная,12, кв.2, к.н. з.у.: 61:29:0020101:214, заявитель Дейко В.М. (1шт.)» | 2022 | 0,4 кВ и ниже | 1 | 15 | 29.6812
5368 | 8.2.1. | «Установка системы учета для технологического присоединения объекта «квартира», расположенного по адресу: 347526, РФ, Ростовская область, Орловский район, х. Курганный, пер. Театральный,7, кв.2 к.н.з.у.: 61:29:0050301:1389, заявитель Донченко В.В. (1шт.)» | 2022 | 0,4 кВ и ниже | 1 | 15 | 29.5644
5367 | 8.2.1. | «Установка системы учета для технологического присоединения объекта «жилой дом», расположенного по адресу: 347525, РФ, Ростовская область, Орловский район, х. Камышевка, ул. Муравина,23, кв.2 к.н.з.у.: 61:29:0050101:373, заявитель Муравина Л.Г. (1 шт.)» | 2022 | 0,4 кВ и ниже | 1 | 15 | 26.0306
5366 | 8.2.1. | «Установка системы учета для технологического присоединения объекта – «жилой дом», расположенного по адресу: 347525, РФ, Ростовская область, Орловский район, х. Камышевка, ул. Школьная,12/1, к.н.з.у.: 61:29:0050101:3331, заявитель Грициенко С.Ю. (1 шт.)» | 2022 | 0,4 кВ и ниже | 1 | 15 | 26.1421
5365 | 8.2.1. | «Установка системы учета для технологического присоединения объекта «Мастерская РМЦ», расположенного по адресу: 347512, РФ, Ростовская область, Орловский район, п. Орловский, ул. Южная.1, к.н.з.у.: 61:29:0101160:6, заявитель ИП Мединцов А.А.» (1 шт. ) | 2022 | 0,4 кВ и ниже | 1 | 15 | 28.3584
5364 | 8.2.1. | «Установка системы учета для технологического присоединения объекта «Гундоровский сельский дом культуры», расположенного по адресу: 347506, РФ, Ростовская область, Орловский район, х. Гундоровский, ул. Центральная, д. 15, к.н. з.у.: 61:29:0030101:52, заявитель Муниципальное казенное учреждение культуры Донского сельского поселения Орловского района «Гундоровский сельский дом культуры» (1 шт.)» | 2022 | 0,4 кВ и ниже | 1 | 15 | 43.0625
5362 | 8.2.1. | «Установка системы учета для технологического присоединения объекта «нежилое здание», расположенного по адресу: 347521, РФ, Ростовская область, Орловский район, х. Луганский, пер. Центральный, 5, к.н. з.у.:61:29:0010501:2279, заявитель ИП Ефремов В.А. (1шт.)» | 2022 | 0,4 кВ и ниже | 1 | 15 | 28.2784
5393 | 8.2.1. | "Установка системы учета для технологического присоединения объекта «жилой дом», расположенного по адресу: 347500, РФ, Ростовская область, Орловский район, п. Красноармейский, ул. Восточная, 74 к.н. з.у.: 61:29:0060118:27, заявитель Астапенко С.В." (1шт.) | 2022 | 0,4 кВ и ниже | 1 | 15 | 35.5177
5394 | 8.2.1. | «Установка системы учета для технологического присоединения объекта «склад», расположенного по адресу: 347501, РФ, Ростовская область, Орловский район, территория земель Майорского сельского поселения, примерно 200м на север от х. Майорский к.н. з.у.: 61:29:0600001:1775, заявитель ИП Казьменко А.Н. глава К(Ф)Х» (1шт.) | 2022 | 0,4 кВ и ниже | 1 | 15 | 35.4696
5416 | 8.2.1. | "Установка системы учета для технологического присоединения «складское здание/помещение)», расположенного по адресу: 347760, РФ, Ростовская область, Целинский район, х. Северный, (Район МТМ), к.н.з.у.:61:40:0031101:818, заявитель ООО "Заречье" (1 шт.) | 2022 | 0,4 кВ и ниже | 1 | 15 | 25.9721
5415 | 8.2.1. | "Установка системы учета для технологического присоединения «жилой дом», расположенного по адресу: 347763, РФ, Ростовская область, Целинский район, х. Самарский, ул. Садовая. Д. 68, к.н. з.у.: 61:40:0030901:2, заявитель Нуриева Гулноз Вохитовна" (1 шт.) | 2022 | 0,4 кВ и ниже | 1 | 15 | 26.2169
5414 | 8.2.1. | "Установка системы учета для технологического присоединения «склад», расположенного по адресу: 347772, РФ, Ростовская область, Целинский район, х. Селим, ул. Луговая, 41 к.н. з. у.: 61:40:0050501:33, заявитель ИП Ковешников В.П." (1 шт.) | 2022 | 0,4 кВ и ниже | 1 | 13.1 | 25.9721
5413 | 8.2.1. | "Установка системы учета для технологического присоединения «мастерская», расположенного по адресу: РФ, Ростовская область, Целинский район, с. Лопанка, ул. Октябрьская, д. 42, к.н.з.у.:61:40:0040101:1140, заявитель Дзреев Н.И." (1 шт.) | 2022 | 0,4 кВ и ниже | 1 | 15 | 27.4797
5412 | 8.2.1. | "Установка системы учета для технологического присоединения «жилой дом», расположенного по адресу: РФ, Ростовская область, Целинский район, с. Средний Егорлык, ул. Советская, д. 63, к.н. з.у.: 61:40:0080101:69, заявитель Богрянцев Александр Юрьевич" (1 шт.) | 2022 | 0,4 кВ и ниже | 1 | 10.5 | 28.6499
5411 | 8.2.1. | "Установка системы учета для технологического присоединения «Уличное освещение», расположенного по адресу: РФ, Ростовская область, Целинский район, п. Вороново, ул. С.М. Кирова, с к.н. 61:40:0030101:1978, заявитель Администрация Целинского района Ростовской области" (1 шт.) | 2022 | 0,4 кВ и ниже | 1 | 0.75 | 26.1282
5409 | 8.2.1. | «Установка системы учета для технологического присоединения «жилого дома», расположенного по адресу: 347612 Российская Федерация, Ростовская обл., Сальский р-н., с. Сандата, ул. Калинина, д. 13, кадастровый номер земельного участка: 61:34:0170101:359, заявитель Супиянова А.А.» (1 шт.) | 2022 | 0,4 кВ и ниже | 1 | 15 | 27.3596
5408 | 8.2.1. | "Установка системы учета для технологического присоединения «жилого дома», расположенного по адресу: 347567, РФ, Ростовская область, Песчанокопский район, с. Жуковское, ул. Социалистическая, д. 2-а к.н. з. у.: 61:30:0030101:4360, заявитель Музалев А.С." (1 шт) | 2022 | 0,4 кВ и ниже | 1 | 14 | 29.8329
5407 | 8.2.1. | "Установка системы учета для технологического присоединения «здания», расположенного по адресу: 347569, РФ, Ростовская область, Песчанокопский район, с. Рассыпное, ул. Ленина, 1 к.н.з. у.: 61:30:0100101:2401, заявитель Капшуков В.И. (1 шт.)" | 2022 | 0,4 кВ и ниже | 1 | 12 | 29.867
5406 | 8.2.1. | "Установка системы учета для технологического присоединения объекта «Зерносклад», расположенного по адресу: 347505, РФ, Ростовская область, Орловский район, х. Греков, примерно в 300 м по направлению на восток от ориентира х. Греков, к.н. з.у.: 61:29:0600003:1435, заявитель ИП Чеботарев С.Д. глава К(Ф)Х (1 шт.)" | 2022 | 0,4 кВ и ниже | 1 | 15 | 34.8734
5405 | 8.2.1. | "Установка системы учета для технологического присоединения объекта «жилой дом», расположенного по адресу: 347525, РФ, Ростовская область, Орловский район, х. Камышевка, ул. А. Муравина, д. 16, кв. 1, к.н. з.у.: 61:29:0050101:403, заявитель Калей Н.Я. (1 шт.)" | 2022 | 0,4 кВ и ниже | 1 | 15 | 27.3025
5403 | 8.2.1. | "Установка системы учета для технологического присоединения объекта «квартира», расположенного по адресу: 347525, РФ, Ростовская область, Орловский район, х. Камышевка, пер. Мирный, д. 2, кв. 1, к.н. з.у.: 61:29:0050101:3067, заявитель Борисова Е.В. (1 шт.)" | 2022 | 0,4 кВ и ниже | 1 | 15 | 27.4102
5402 | 8.2.1. | «Установка системы учета для технологического присоединения «жилой дом», расположенного по адресу: Российская Федерация, Ростовская обл., р-он Пролетарский, х. Уютный, ул. Первомайская, д. 30, к.н. з.у.: 61:31:0100201:59, заявитель Максименко М.В.» (1 шт.) | 2022 | 0,4 кВ и ниже | 1 | 15 | 27.1681
5401 | 8.2.1. | "Установка системы учета для технологического присоединения «жилой дом», расположенного по адресу: Российская Федерация, Ростовская обл., р-он Пролетарский, 4,1 км северо-западнее п.п. 1163 (х. Сухая Ельмута), к.н. з.у.: 61:31:0600009:614, заявитель Магомедов Ш.Р" (1 шт.) | 2022 | 0,4 кВ и ниже | 1 | 15 | 31.8853
5400 | 8.2.1. | «Установка системы учета для технологического присоединения электроснабжения объекта «гараж», расположенного по адресу: РФ, Ростовская область, Пролетарский район, г. Пролетарск, ул. Матвеева, д.11/70, к.н. 61:31:0110262:53, заявитель Лысенко В. И.» (1 шт.) | 2022 | 0,4 кВ и ниже | 1 | 5 | 27.0822
5371 | 8.2.1. | «Установка системы учета для технологического присоединения объекта «жилой дом», расположенного по адресу: 347527, РФ, Ростовская область, Орловский район, п. Правобережный, ул. Молодежная,19/2, к.н.з.у.: 61:29:0020301:4, заявитель Элесханова С.К. (1 шт.)» | 2022 | 0,4 кВ и ниже | 1 | 15 | 29.6941
5372 | 8.2.1. | «Установка системы учета для технологического присоединения объекта «жилой дом», расположенного по адресу: 347524, РФ, Ростовская область, Орловский район, х. Пролетарский, ул. Молодежная,23, к.н.з.у.: 61:29:0080101:232, заявитель Гаммаева З.М. (1 шт.)» | 2022 | 0,4 кВ и ниже | 1 | 15 | 33.9197
5373 | 8.2.1. | «Установка системы учета для технологического присоединения объекта «жилой дом», расположенного по адресу: 347500, РФ, Ростовская область, Орловский район, х. Токмацкий, ул. Речная, д. 11, к.н. з.у.: 61:29:0061001:38, заявитель Сардак Л.П. (1 шт.)» | 2022 | 0,4 кВ и ниже | 1 | 15 | 41.8107
5374 | 8.2.1. | «Установка системы учета для технологического присоединения «жилого дома», расположенного по адресу: 347560, РФ, Ростовская область, Песчанокопский район, с. Развильное, ул. Ростовская, 246 к.н.з.у.:61:30:0090101:218, заявитель Иванова Ю.В.» (1 шт.) | 2022 | 0,4 кВ и ниже | 1 | 12 | 27.6609
5376 | 8.2.1. | «Установка системы учета для технологического присоединения «жилого дома», расположенного по адресу: 347567, РФ, Ростовская область, Песчанокопский район, с. Жуковское, ул. Ленина, 140, к.н.з.у.:61:30:0030101:617, заявитель Жуков А.В.» (1 шт.) | 2022 | 0,4 кВ и ниже | 1 | 12 | 27.7055
5377 | 8.2.1. | «Установка системы учета для технологического присоединения «жилой дом», расположенного по адресу: Российская Федерация, Ростовская обл., р-он Пролетарский, ст-ца Будённовская, ул. Гремучая, д. 1, кв./оф. 2 к.н. з.у.: 61:31:020101:0023, заявитель Губанова Л.А.» (1 шт.) | 2022 | 0,4 кВ и ниже | 1 | 15 | 31.901
5378 | 8.2.1. | «Установка системы учета для технологического присоединения объекта «нежилое здание», расположенного по адресу: Российская Федерация, Ростовская обл., р-он Пролетарский, в 840 м юго-запад от западной границы х. Уютный, к.н. з.у.: 61:31:0600011:866, заявитель ИП глава К(Ф)Х Форост Ю.И.» (1 шт.) | 2022 | 0,4 кВ и ниже | 1 | 15 | 40.2015
5379 | 8.2.1. | «Установка системы учета для технологического присоединения объекта медицинского учреждения, расположенного по адресу: Российская Федерация, Ростовская обл., р-н. Пролетарский, х. Мокрая Ельмута, ул. Городовикова, д. 1/6, к.н. з.у.: 61:31:0050101:1064, заявитель МБУЗ «ЦРБ» Пролетарского района» (1 шт.) | 2022 | 0,4 кВ и ниже | 1 | 15 | 33.5026
5380 | 8.2.1. | «Установка системы учета для технологического присоединения «жилого дома», расположенного по адресу: Российская Федерация, Ростовская обл., г. Сальск, СНТ «Железнодорожник», 11 бригада, участок 48, кадастровый номер земельного участка: 61:57:0010977:1116, заявитель Лучинина А.С. (1 шт.)» | 2022 | 0,4 кВ и ниже | 1 | 15 | 27.6246
5381 | 8.2.1. | «Установка системы учета для технологического присоединения «дома», расположенного по адресу: Российская Федерация, Ростовская обл., р-н. Сальский, х. Бровки, СНТ №2 «Бровки», ул. 6-я линия, 18, кадастровый номер земельного участка: 61:34:0500801:625, заявитель Сенчакова Л.И. (1 шт.)» | 2022 | 0,4 кВ и ниже | 1 | 14 | 32.3446
5383 | 8.2.1. | «Установка системы учета для технологического присоединения «жилого дома», расположенного по адресу: 347626 Российская Федерация, Ростовская обл., р-н. Сальский, с. Романовка, ул. Комсомольская, д. 18, кадастровый номер земельного участка: 61:34:0140101:1696, заявитель Харченко В.Н.» (1 шт.) | 2022 | 0,4 кВ и ниже | 1 | 15 | 27.8389
5384 | 8.2.1. | «Установка системы учета для технологического присоединения «жилого дома», расположенного по адресу: 347628 Российская Федерация, Ростовская обл., р-н Сальский, п. Клёны, ул. Солнечная, д.52, кадастровый номер земельного участка: 61:34:0010401:261, заявитель Деловаров Н.Т. (1 шт.)» | 2022 | 0,4 кВ и ниже | 1 | 15 | 27.3653
5385 | 8.2.1. | «Установка системы учета для технологического присоединения «магазин», расположенного по адресу: 347762, РФ, Ростовская область, Целинский район, с. Средний Егорлык, ул. Советская, д. 49 а, к.н. з.у.: 61:40:0080101:5437, заявитель Карташова Лариса Викторовна» (1 шт.) | 2022 | 0,4 кВ и ниже | 1 | 9.8 | 29.1008
5386 | 8.2.1. | "Установка системы учета для технологического присоединения «жилой дом», расположенного по адресу: 347762, РФ, Ростовская область, Целинский район, с. Средний Егорлык, ул. Первомайская, д. 173, к.н.з.у.:61:40:0080101:1269, заявитель Емельянцев Б.Г." (1 шт.) | 2022 | 0,4 кВ и ниже | 1 | 15 | 27.6009
5392 | 8.2.1. | "Установка системы учета для технологического присоединения «квартира», расположенного по адресу: 347763, РФ, Ростовская область, Целинский район, х. Первомайский, ул. Механизаторов, д. 11, кв. 1, к.н. з.у.: 61:40:0030701:77, заявитель Рудый Игорь Алексеевич" (1 шт.) | 2022 | 0,4 кВ и ниже | 1 | 14.6 | 30.1239
5389 | 8.2.1. | «Установка системы учета для технологического присоединения «магазин», расположенного по адресу: 347775, РФ, Ростовская область, Целинский район, с. Ольшанка, ул. Торговая, д.7/1, к.н.з.у.:61:40:060101:35, заявитель ИП Конышева В.В.» (1 шт.) | 2022 | 0,4 кВ и ниже | 1 | 15 | 27.7913
5391 | 8.2.1. | «Установка системы учета для технологического присоединения «гаражи», расположенного по адресу: 347760, РФ, Ростовская область, Целинский район, п. Целина, ул. Строителей, д. 3, к.н.з.у.:61:40:0010102:61, заявитель ИП Ивченко А.А.» (1 шт.) | 2022 | 0,4 кВ и ниже | 1 | 9.2 | 29.5529
5252 | 8.2.1. | «Установка системы учета для технологического присоединения объекта «скважина», расположенного по адресу: 347527, РФ, Ростовская область, Орловский район, примерно в 1,6 км по направлению на юго-запад от ориентира п. Правобережный, к.н. з.у.: 61:29:600012:0040, 61:29:600012:0041, заявитель ООО «Солнечное (1шт.)» | 2022 | 0,4 кВ и ниже | 1 | 9 | 52.401
5253 | 8.2.1. | «Установка системы учета для технологического присоединения объекта «Общежитие», расположенного по адресу: 347527, РФ, Ростовская область, Орловский район, п. Рунный, примерно в 6 км по направлению на север от п. Рунный, к.н. з.у.: 61:29:600012:0050, заявитель ООО «Солнечное» (1-шт.)» | 2022 | 0,4 кВ и ниже | 1 | 15 | 45.484
5254 | 8.2.1. | «Установка системы учета для технологического присоединения «Административное здание», расположенного по адресу: 347525, РФ, Ростовская область, Орловский район, х. Камышевка, ул. Школьная, д. 57, к.н. з.у.: 61:29:0050101:3307, заявитель Двойнянский торгово-производственный потребительский кооператив (1 шт.)» | 2022 | 0,4 кВ и ниже | 1 | 15 | 51.4991
5255 | 8.2.1. | «Установка системы учета для технологического присоединения объекта «жилой дом», расположенного по адресу: 347525, РФ, Ростовская область, Орловский район, х. Камышевка, пер. Кооперативный, д. 6, к.н. з.у.: 61:29:0050101:165, заявитель Куделина А.Н. (1 шт.)» | 2022 | 0,4 кВ и ниже | 1 | 15 | 52.0816
5247 | 8.2.1. | «Установка системы учета для технологического присоединения объекта «жилой дом», расположенного по адресу: 347524, РФ, Ростовская область, Орловский район, х. Черкесский, ул. Транспортная, д. 63, к.н. з.у.: 61:29:0080401:77, заявитель Фирсова Л.Г. (1шт.)» | 2022 | 0,4 кВ и ниже | 1 | 15 | 58.7071
5248 | 8.2.1. | «Установка системы учета для технологического присоединения объекта «жилой дом», расположенного по адресу: 347500, РФ, Ростовская область, Орловский район, п. Красноармейский, ул. Кирова, д. 14, к.н. з.у.: 61:29:060113:0001, заявитель Бондарь С.Н. (1шт.)» | 2022 | 0,4 кВ и ниже | 1 | 15 | 52.0592
5249 | 8.2.1. | «Установка системы учета для технологического присоединения объекта «жилой дом», расположенного по адресу: 347500, РФ, Ростовская область, Орловский район, п. Красноармейский, ул. Ленина, д. 81, к.н. з.у.: 61:29:0060130:7, заявитель Бойко А.Н. (1 шт.)» | 2022 | 0,4 кВ и ниже | 1 | 15 | 27.2628
5250 | 8.2.1. | «Установка системы учета для технологического присоединения объекта «жилой дом», расположенного по адресу: 347506, РФ, Ростовская область, Орловский район, х. Донской, ул. Цветочная, д. 9, к.н. з.у.: 61:29:0030201:41, заявитель Шишкин А.И. (1 шт.)» | 2022 | 0,4 кВ и ниже | 1 | 15 | 55.3831
5251 | 8.2.1. | «Установка системы учета для технологического присоединения «Бойни (убойного пункта)», расположенного по адресу: 347505, РФ, Ростовская область, Орловский район, х. Каменная Балка, 9-тый км. автодороги п. Орловский-х. Майорский, 200м по направлению на юго-запад от х. Каменная Балка, к.н. з.у.: 61:29:06000031:1524, заявитель ИП Овсянников С.С. глава К(Ф)Х (1 шт.)» | 2022 | 0,4 кВ и ниже | 1 | 15 | 30.5868
5242 | 8.2.1. | «Установка системы учета для технологического присоединения объекта «квартира», расположенного по адресу: 347506, РФ, Ростовская область, Орловский район, х. Гундоровский, ул. Вишневая, д. 1, кв. 2 к.н. з.у.: 61:29:0030101:2, заявитель Шинкаренко С.В. (1-шт.)» | 2022 | 0,4 кВ и ниже | 1 | 15 | 55.4281
5243 | 8.2.1. | «Установка системы учета для технологического присоединения объекта «жилой дом», расположенного по адресу: 347505, РФ, Ростовская область, Орловский район, х. Журавлев, ул. Транспортная, д. 11 к.н. з.у.: 61:29:0040401:50, заявитель Матвеенко С.А. (1 шт.)» | 2022 | 0,4 кВ и ниже | 1 | 15 | 28.3409
5244 | 8.2.1. | «Установка системы учета для технологического присоединения объекта «жилой дом», расположенного по адресу: 347512, РФ, Ростовская область, Орловский район, п. Орловский, примерно в 2,0 км по направлению на северо-восток от п. Орловский и 2,0 км 750 м на северо-восток от дороги п. Орловский-Киевка-Ремонтное, к.н. з.у.: 61:29:0101078:287, заявитель Пикалов С.А.» (1 шт.)» | 2022 | 0,4 кВ и ниже | 1 | 15 | 55.4209
5237 | 8.2.1. | "Установка системы учета для технологического присоединения «жилого дома», расположенного по адресу: 347569, РФ, Ростовская область, Песчанокопский район, с. Рассыпное, ул. Набережная, 6 к.н.з.у.: 61:30:0100101:532, заявитель Ковалев П.П.» (1 шт.)" | 2022 | 0,4 кВ и ниже | 1 | 15 | 29.6247
5246 | 8.2.1. | «Установка системы учета для технологического присоединения «жилого дома», расположенного по адресу: 347569, РФ, Ростовская область, Песчанокопский район, с. Рассыпное, ул. Набережная, д. 23 к.н. з. у.: 61:30:0100101:500, заявитель Ковалёв П.П.» (1 шт) | 2022 | 0,4 кВ и ниже | 1 | 12 | 29.6246
5238 | 8.2.1. | "Установка системы учета для технологического присоединения «жилого дома», расположенного по адресу: 347569, РФ, Ростовская область, Песчанокопский район, с. Рассыпное, ул. Котовского, д. 10 к.н. з. у.: 61:30:0100101:164, заявитель Крылова Л.В. (1 шт)" | 2022 | 0,4 кВ и ниже | 1 | 15 | 29.6458
5233 | 8.2.1. | «Установка системы учета для технологического присоединения «жилой дом", расположенного по адресу: 347769, РФ, Ростовская область, Целинский район, с. Лопанка, ул. Мира, д.3, к.н. з.у.:61:40:0040101:1375, заявитель Панамарчук Владимир Александрович» (1 шт.) | 2022 | 0,4 кВ и ниже | 1 | 14.87 | 29.5789
5234 | 8.2.1. | «Установка системы учета для технологического присоединения «жилой дом», расположенного по адресу: 347760, РФ, Ростовская область, Целинский район, х. Северный, ул. Новая, д. 1а/1, к.н.з.у.:61:40:0031101:2437, заявитель Аладинова С.М.» (1 шт.) | 2022 | 0,4 кВ и ниже | 1 | 10 | 28.9406
5228 | 8.2.1. | «Установка системы учета для технологического присоединения «жилой дом», расположенного по адресу: РФ, Ростовская область, Целинский район, с. Михайловка, ул. Комсомольская, д. 39, к.н. з.у.: 61:40:0050101:478, заявитель Дворцов Павел Дмитриевич» (1 шт.) | 2022 | 0,4 кВ и ниже | 1 | 14.2 | 31.8441
5230 | 8.2.1. | «Установка системы учета для технологического присоединения «жилой дом», расположенного по адресу: 347776, РФ, Ростовская область, Целинский район, х. Ивановка, ул. Интернациональная, д. 32, к.н.з.у.:61:40:0100301:11, заявитель Мухаммедова Д.Б.» (1 шт.) | 2022 | 0,4 кВ и ниже | 1 | 15 | 28.5944
5229 | 8.2.1. | «Установка системы учета для технологического присоединения «жилой дом», расположенного по адресу: 347776, РФ, Ростовская область, Целинский район, х. Ивановка, ул. Интернациональная, д.23, к.н.з.у.:61:40:0100301:1, заявитель Мухаммедов К.Т.» (1 шт.) | 2022 | 0,4 кВ и ниже | 1 | 15 | 29.0703
5395 | 8.2.1. | «Строительство ВЛ 0,4 кВ от опоры №1-00/2-5 ВЛ 0,4 кВ Л-1 КТП 10/0,4 кВ №1 по ВЛ 10 кВ Л-9 Трубецкая для электроснабжения объекта –«объект животноводства», расположенного по адресу: Ростовская обл., Сальский район, п. Нижнеянинский, в кадастровом квартале 61:34:0600005 с условным центром в п. Нижнеянинском, кадастровый номер земельного участка: 61:34:0600005:3993, заявитель Юркин И.А.» | 2022 | 0,4 кВ и ниже | 1 | 15 | 22
5396 | 8.2.1. | «Строительство ВЛ 10 кВ от опоры №7-00/333 по ВЛ 10 кВ Л-7 Сандатовская, строительство КТП 10/0,4 и ВЛ 0,4 кВ для электроснабжения объекта –здание МТФ, расположенного по адресу: РФ, Ростовская область, Сальский район, х.Крупский, 500 м на юг от х.Крупский, к.н. 61.34.0600019:3163, заявитель Магомедов М.М.» (Ориентировочная протяженность ЛЭП - 0,29 км, ориентировочная мощность ТП – 0,025 МВА) | 2022 | 0,4 кВ и ниже | 1 | 15 | 22
5397 | 8.2.1. | "Строительство ВЛ 10 кВ от опоры №4-01/135 ВЛ 10 кВ Л-4 Лопанская, строительство КТП 10/0,4 и ВЛ 0,4 кВ для электроснабжения объекта – «объект сельскохозяйственного производства», расположенного по адресу: РФ, Ростовская область, Целинский район, с. Средний Егорлык, СПК «Московский», к.н.: 61:40:0600015:3628, заявитель ИП глава КФХ Давиденко Александр Павлович. (Ориентировочная протяженность ЛЭП – 0,16 км, ориентировочная мощность ТП – 0,025 МВА)" | 2022 | 0,4 кВ и ниже | 1 | 15 | 22
5398 | 8.2.1. | Строительство ВЛ 10 кВ от опоры №13-00/11 ВЛ 10 кВ Л-13 Пролетарская, строительство КТП 10/0,4 и ВЛ 0,4 кВ для электроснабжения объекта – «производственное здание/помещение», расположенного по адресу: РФ, Ростовская область, Пролетарский район, г. Пролетарск, пер Чкалова, д. 22-в, к.н.: 61:31:0110470:12, заявитель ООО «Импульс». (Ориентировочная протяженность ЛЭП – 0,015 км, ориентировочная мощность ТП – 0,25 МВА) | 2022 | 0,4 кВ и ниже | 1 | 150 | 22
5360 | 8.2.1. | Строительство ВЛ 0,4 кВ от опоры № 1-00/1 ВЛ 0,4 кВ Л-1 ТП 10/0,4 кВ № 102 по ВЛ 10 кВ Л-4 Уютная, для электроснабжения объекта – «дачный дом», расположенного по адресу: РФ, Ростовская область, Пролетарский район, СА «Уютная», отделение 3, контур 310, к.н.: 61:31:0600011:939, заявитель Федоряченко Е.С.» (Ориентировочная протяженность ЛЭП – 0,065 км) | 2022 | 0,4 кВ и ниже | 1 | 15 | 47
5361 | 8.2.1. | «Строительство ВЛ 0,4 кВ от опоры №3-00/7 ВЛ 0,4 кВ Л-3 КТП 10/0,4 кВ № 297 по ВЛ 10 кВ Л-7 Ленинец, для электроснабжения объекта – «Базовая станция сотовой связи», расположенного по адресу: 347629, РФ, Ростовская область, р-н. Сальский, п. Приречный, ул. Школьная, д. 16б, кадастровый номер земельного участка: 61:34:0130101:1829, заявитель ООО «Т2 Мобайл» (Ориентировочная протяженность ЛЭП – 0,03 км)» | 2022 | 0,4 кВ и ниже | 1 | 7.5 | 41
5226 | 8.2.1. | «Строительство ВЛ 0,4 кВ от ЗТП 10/0,4 кВ № 65 по ВЛ 10 кВ Л-7 Пролетарская, для электроснабжения объекта – «Базовая станция сотовой связи БС 61-01611», расположенного по адресу: 347540 Российская Федерация, Ростовская обл., р-н. Пролетарский., г. Пролетарск, переулок Красный, в районе дома №98, к.н.з.у. 61:31:0110116:307., заявитель Филиал публичного акционерного общества «Мобильные ТелеСистемы» в Ростовской области.» (Ориентировочная протяженность ЛЭП – 0,20 км) | 2022 | 0,4 кВ и ниже | 1 | 13 | 51
5227 | 8.2.1. | «Строительство ВЛ 0,4 кВ от опоры №4-00/1 ВЛ 0,4 кВ Л-4 КТП 10/0,4 кВ №17 по ВЛ 10 кВ Л-1 Красный Партизан для электроснабжения объекта – «объект сельскохозяйственного производства», расположенного по адресу: Ростовская обл., Сальский район, в кадастровом квартале 61:34:0600001 с условным центром в п. Новостепной, кадастровый номер земельного участка: 61:34:0600001:2605, заявитель ИП Глава К(Ф)Х Брыкунов С.А. (Ориентировочная протяженность ЛЭП - 0,15 км)» | 2022 | 0,4 кВ и ниже | 1 | 15 | 51
5232 | 8.2.1. | «Установка системы учета для технологического присоединения «крытый ток», расположенного по адресу: 347615 Российская Федерация, Ростовская обл., р-н. Сальский, с. Новый Егорлык, ул. Ленина, д. 10, корп. е, кадастровый номер земельного участка: 61:34:0110101:6629, заявитель ООО «Русь» (1 шт.)» | 2022 | 0,4 кВ и ниже | 1 | 15 | 28
5077 | 8.2.1. | «Строительство ВЛ 6 кВ от опоры 1-00/117 по ВЛ 6 кВ Л-1 Екатериновская, СТП 6/0,4 кВ и ВЛ 0,4 кВ для электроснабжения: объекта «домик отдыха», расположенного по адресу: Российская федерация, Ростовская обл., р-н. Сальский, п. Манычстрой, Левый берег реки Маныч 6 км. + 540 северо-западнее от разъезда «Маныч», кадастровый номер земельного участка 61:34:0600006:301, заявитель Перевозченко Н.А.» (Ориентировочная протяженность ЛЭП-0,07 км, ориентировочная мощность ТП-0,025 МВА) | 2022 | 0,4 кВ и ниже | 1 | 15 | 34
5076 | 8.2.1. | «Строительство участка ВЛИ 0,4 кВ от опоры 3-00/13 ВЛ 0,4 кВ Л-3 КТП 10/0,4 кВ №235 по ВЛ 10 кВ Л-2 Целинский ССК для электроснабжения объекта – «базовая станция сотовой связи БС-2701», расположенного по адресу: РФ, Ростовская область, Целинский район, х. Северный, ул. Молодежная, д. 92, с к.н. з.у.: 61:40:0031101:2459, заявитель ООО «Т2 Мобайл» (Ориентировочная протяженность ЛЭП-0,19 км) | 2022 | 0,4 кВ и ниже | 1 | 7.5 | 44
5084 | 8.2.1. | «Установка системы учета для технологического присоединения «объекта заявителя», расположенного по адресу: Российская Федерация, Ростовская обл., р-н. Пролетарский, х. Русский, ул. Центральная, д.1, к.н. з.у.:61:31:0030301:148, заявитель ООО «Лерон» (1 шт.) | 2022 | 0,4 кВ и ниже | 1 | 20 | 61
5224 | 8.2.1. | «Строительство ВЛ 0,4 кВ от опоры №2-00/15 ВЛ 0,4 кВ Л-2 КТП 10/0,4 кВ №215 по ВЛ 10 кВ Л-6 Ново-Егорлыкская для электроснабжения: «земельного участка», расположенного по адресу: 347615 Ростовская обл., р-н. Сальский, с. Новый Егорлык, ул. Фрунзе, д. 35, кадастровый номер земельного участка: 61:34:0110101:6958, заявитель Попчин Т.В.» (Ориентировочная протяженность ЛЭП - 0,02 км) | 2022 | 0,4 кВ и ниже | 1 | 15 | 20
5225 | 8.2.1. | «Строительство ВЛ 0,4 кВ от опоры №2-00/9 ВЛ-0,4 кВ Л-2 КТП-10/0,4кВ №892 по ВЛ-10 кВ Л-4 ПС Буденновская для электроснабжения объекта – «объект видеонаблюдения», расположенного по адресу: РФ, Ростовская обл., р-н. Пролетарский, СПК им. Красных Партизан, поле VII, py 29, к.н.: 61:31:0600009:673, заявитель ООО «Авис-Юг» (Ориентировочная протяженность ЛЭП – 0,165 км) | 2022 | 0,4 кВ и ниже | 1 | 15 | 31
5212 | 8.2.1. | «Строительство ВЛ 0,4 кВ от опоры №2-00/3-3 ВЛ 0,4 кВ Л-2 КТП 10/0,4 кВ №234 по ВЛ 10 кВ Л-3 Березовская для электроснабжения объекта –«объект сельскохозяйственного производства», расположенного по адресу: Ростовская обл., Сальский район, в кадастровом квартале 61:34:0600016 с условным центром в с. Березовка, кадастровый номер земельного участка 61:34:0600016:1321, заявитель Тесленко С.Н.» (Ориентировочная протяженность ЛЭП – 0,09 км) | 2022 | 0,4 кВ и ниже | 1 | 15 | 26
5213 | 8.2.1. | Строительство ВЛ 0,4 кВ от опоры №2-00/9 ВЛ 0,4 кВ Л-2 КТП 10/0,4 кВ № 416 по ВЛ 10 кВ Л-1 Южная, установка системы учета для технологического присоединения – «БС №61-03028», расположенной по адресу: РФ, Ростовская область, Песчанокопский район, п. Дальнее Поле, южнее земельного участка ул. Садовая, 2/1 к.н.: 61:30:0040101:93, заявитель ПАО «МТС» (Ориентировочная протяженность ЛЭП – 0,080 км) | 2022 | 0,4 кВ и ниже | 1 | 13 | 29
5149 | 8.2.1. | «Строительство ВЛИ 0,4кВ от существующей опоры 1-00/15 ВЛ 0,4кВ Л-1 КТП 10/0,4кВ №130 ВЛ 10кВ Л-2 Целинский ССК для технологического присоединения «жилой дом», расположенного по адресу: РФ, Ростовская область, Целинский район, х. Северный, ул. Молодежная, д. 44/1, к.н.з.у.:61:40:0031101:2414, заявитель Лохматов С.Н.» (Ориентировочная протяженность ЛЭП-0,05 км) | 2022 | 0,4 кВ и ниже | 1 | 13.5 | 51
5151 | 8.2.1. | «Строительство ВЛИ 0,4 кВ от РУ 0,4 кВ КТП 10/0,4 кВ №239 ВЛ 10 кВ Л-1 Ольшанская и установка системы учета электрической энергии (мощности) на границе земельного участка для технологического присоединения «объект крестьянского (фермерского) хозяйства», расположенного по адресу: РФ, Ростовская область, Целинский район, с. Васильевка, Ольшанское сельское поселение, восточная окраина, к.н.з.у.:61:40:0600001:788, заявитель ИП глава КФХ Соннов А.А.» (Ориентировочная протяженность ЛЭП - 0,3 км) | 2022 | 0,4 кВ и ниже | 1 | 150 | 95
5150 | 8.2.1. | «Строительство ВЛ 0,4 кВ от опоры №1-00/10-2 ВЛ 0,4 кВ Л-2 КТП 10/0,4 кВ №160 по ВЛ 10 кВ Л-2 РП 21 С, для электроснабжения объекта – «автомобильная мойка», расположенного по адресу: Российская Федерация, Ростовская обл, р-н Сальский, п. Конезавод имени Буденного, ул. Комсомольская, д. 1-а, кадастровый номер земельного участка 61:34:0040101:3702, заявитель Мурсалиев Р.К.» (Ориентировочная протяженность ЛЭП – 0,03 км) | 2022 | 0,4 кВ и ниже | 1 | 25 | 42
5152 | 8.2.1. | «Строительство ВЛ 0,4 кВ от опоры №2-01/14 ВЛ 0,4 кВ Л-2 КТП 10/0,4 кВ № 301 по ВЛ 10 кВ Л-3 Волочаевская, для электроснабжения объекта – «Вводно-распределительное устройство», расположенного по адресу: РФ, Ростовская область, Орловский район, п. Волочаевский, ул. Октябрьская, д. 49, к.н. з.у.: 61:29:0020101:1896, заявитель ИП Головко В.А. глава К(Ф)Х» (Ориентировочная протяженность ЛЭП – 0,046 км) | 2022 | 0,4 кВ и ниже | 1 | 15 | 24
5058 | 8.2.1. | «Строительство ТП 10/0,4 кВ от опоры №4-00/222 по ВЛ 10 кВ Л-4 Ново-Егорлыкская, строительство ВЛ 0,4 кВ от РУ 0,4 кВ вновь строящейся ТП 10/0,4 кВ для электроснабжения объекта –«жилой дом», расположенного по адресу: 347626 Российская Федерация, Ростовская область, Сальский район, с. Романовка, жт. Канал, д.1, кадастровый номер земельного участка 61:34:0140101:402, заявитель Хантуева З.М.» (Ориентировочная протяженность ЛЭП – 0,025 км, ориентировочная мощность ТП – 0,025 МВА) | 2022 | 0,4 кВ и ниже | 1 | 15 | 24
5059 | 8.2.1. | «Строительство ВЛ 6 кВ от опоры 1-00/13-3 по ВЛ 6 кВ Л-1 Фрунзе 3, МТП 6/0,4 кВ и ВЛ 0,4 кВ для электроснабжения: объекта «нежилой застройки», расположенного по адресу: Российская федерация, Ростовская обл., Сальский район, Манычское сельское поселение, кадастровый номер земельного участка 61:34:0600001:2970, заявитель Прудникова Л.Г.; объекта «нежилой застройки (хозяйственная постройка, нежилое здание)», расположенного по адресу: Российская федерация, Ростовская обл., Сальский район, Манычское сельское поселение, кадастровый номер земельного участка 61:34:0600001:2969, заявитель Копченко О.В.» (Ориентировочная протяженность ЛЭП-0,08 км, ориентировочная мощность ТП-0,04 МВА) | 2022 | 0,4 кВ и ниже | 2 | 30 | 48
5068 | 8.2.1. | «Установка системы учета для технологического присоединения «строительная площадка», расположенной по адресу: 347561, РФ, Ростовская область, Песчанокопский район, с. Развильное, от пер. Березовый, д.2 300 м на восток, к.н.з.у.:61:30:0090101:9584, заявитель ООО "Югагромаш» (1 шт.) | 2022 | 0,4 кВ и ниже | 1 | 90 | 24
5338 | 8.2.1. | «Строительство ВЛ 0,4 кВ от опоры №1-00/2-3 ВЛ 0,4 кВ Л-1 КТП №76 по ВЛ 10 кВ Л-6 РП-1-6П для электроснабжения объекта «гараж», расположенного по адресу: Российская Федерация, Ростовская обл., р-н. Пролетарский, г. Пролетарск, ул. Московская, д. 23/45, заявитель Бабкин М.И.» | 2022 | 0,4 кВ и ниже | 1 | 2 | 15
5144 | 8.2.1. | «Строительство ВЛ 0,4 кВ от КТП 10/0,4 кВ №304 по ВЛ 10 кВ Л-1 Краснополянская для электроснабжения объекта –«ангар», расположенного по адресу: 347565 Российская Федерация, Ростовская обл., р-н. Песчанокопский, с. Красная Поляна, ул. Владимирова, д. 38, к.н.з.у. 61:30:0050101:5442, заявитель ИП глава КФХ Ковтунов Е.Н.» (Ориентировочная протяженность ЛЭП – 0,025 км) | 2022 | 0,4 кВ и ниже | 1 | 15 | 24
5301 | 8.2.1. | Строительство ВЛ 10 кВ от опоры №1-00/183 ВЛ 10 кВ Л-1 Ивановская, строительство КТП 10/0,4 и ВЛ 0,4 кВ для электроснабжения объекта –«насосная станция», расположенного по адресу: РФ, Ростовская область, Сальский район, с. Ивановка, 6 км от с. Ивановка, стр. б/н, к.н.з.у. 61.34.0600018:0966, заявитель Колесников М.М.» (Ориентировочная протяженность ЛЭП - 4,41 км, ориентировочная мощность ТП – 0,025 МВА) | 2022 | 0,4 кВ и ниже | 2 | 15 | 339
5302 | 8.2.1. | Строительство ВЛ 10кВ от опоры №1-11/61 ВЛ 10кВ Л-1 Пролетарская, строительство КТП 10/0,4 и ВЛ 0,4кВ для электроснабжения объекта – «здание», расположенного по адресу: РФ, Ростовская область, Пролетарский район, Участок находится примерно в 11км по направлению на северо-восток от ориентира хутора М. Ельмута, расположенного за пределами участка, адрес ориентира, р-н Пролетарский, х. Мокрая Ельмута, к.н. 61:31:0600009:642, заявитель Зинченко А.Г.» (Ориентировочная протяженность ЛЭП-2,94км, ориентировочная мощность ТП-0,04МВА) | 2022 | 0,4 кВ и ниже | 1 | 25 | 311
5256 | 8.2.1. | Строительство ВЛ 0,4 кВ от опоры №3-00/16 ВЛ 0,4 кВ Л-3 КТП 10/0,4 кВ №182 по ВЛ 10 кВ Л-10 Сандатовская, для электроснабжения объекта – «ангар», расположенного по адресу: 347612 Российская Федерация, Ростовская обл, р-н Сальский, с. Сандата, ул. Социалистическая, д. 34, кадастровый номер земельного участка 61:34:0170101:2315, заявитель ИП Елисеев А.Г.» (Ориентировочная протяженность ЛЭП – 0,03 км) | 2022 | 0,4 кВ и ниже | 1 | 15 | 24
5258 | 8.2.1. | «Строительство ВЛИ 0,4 кВ от существующей опоры №1-00/10 ВЛ 0,4 кВ Л-1 КТП 10/0,4 кВ №268 по ВЛ 10 кВ Л-3 Летницкая и установка системы учета электрической энергии (мощности) на границе земельного участка для электроснабжения объекта «нежилого помещения», расположенного по адресу: 347568, РФ, Ростовская область, Песчанокопский район, с. Летник, ул. Мичурина, д. 43, кв 2, 3, 4, к.н.: 61:30:0060101:3576, заявитель АО «Почта России» (Ориентировочная протяженность ЛЭП-0,04 км) | 2022 | 0,4 кВ и ниже | 1 | 15 | 35
5259 | 8.2.1. | «Строительство ВЛИ 0,4 кВ от существующей опоры 1-00/10 ВЛ 0,4 кВ Л-1 КТП 10/0,4 кВ №296 ВЛ 10 кВ Л-3 Целинская для технологического присоединения «база строительных материалов», расположенного по адресу: РФ, Ростовская область, Целинский район, п. Целина, ул. Продольная, д. 7/1, к.н.з.у.:61:40:0010155:41, заявитель ИП Горлов С.А.» (Ориентировочная протяженность ЛЭП – 0,1 км) | 2022 | 0,4 кВ и ниже | 1 | 15 | 49
5260 | 8.2.1. | «Строительство ВЛ 0,4 кВ от опоры №4-00/3 ВЛ 0,4 кВ Л-4 КТП 10/0,4 кВ №389 по ВЛ 10 кВ Л-3 Чапаевская, для электроснабжения объекта – «объект крестьянского (фермерского) хозяйства», расположенного по адресу: 347626 Российская Федерация, Ростовская обл, р-н Сальский, с. Романовка, ул. Юбилейная, д. 16 а, кадастровый номер земельного участка 61:34:0140101:1587, заявитель ИП Ковалев А.А.» (Ориентировочная протяженность ЛЭП – 0,08 км) | 2022 | 0,4 кВ и ниже | 1 | 15 | 54
5098 | 8.2.1. | «Строительство ВЛ 10 кВ от опоры №16-00/22 ВЛ 10 кВ Л-16 Сальская, строительство ТП 10/0,4 и ВЛ 0,4 кВ для электроснабжения объекта – «объект сельскохозяйственного производства», расположенного по адресу: Российская Федерация, Ростовская обл., р-н Сальский, г. Сальск, ул. Мелиоративная, 9, кадастровый номер земельного участка 61:57:0010214:22, заявитель ООО «Сальская ярмарка» | 2022 | 0,4 кВ и ниже | 1 | 150 | 94
5099 | 8.2.1. | «Строительство ВЛ 10 кВ от опоры №6-00/59 ВЛ 10 кВ Л-6 Шаблиевская, строительство КТП 10/0,4 и ВЛ 0,4 кВ для электроснабжения объекта – «нежилая застройка», расположенного по адресу: РФ, Ростовская обл, р-н Сальский, 800м. на северо-запад от с. Шаблиевка, строение б/н, кадастровый номер земельного участка 61:34:0600009:5, заявитель Рыжков И.С.» (Ориентировочная протяженность ЛЭП – 0,260 км, ориентировочная мощность ТП – 0,025 МВА)» | 2022 | 0,4 кВ и ниже | 1 | 15 | 94
5100 | 8.2.1. | «Строительство ВЛ 10 кВ от опоры 1-01/36 ВЛ 10 кВ Л-1 ПС Уютная, строительство КТП 10/0,23 и ВЛ 0,23 кВ для электроснабжения объекта – «дачный дом», расположенного по адресу: РФ, Ростовская обл.,р-н. Пролетарский, СА "Уютная", отделение 3, контур 304, кадастровый номер земельного участка: 61:31:0600011:860, заявитель Огрызько Ю.В. (Ориентировочная протяженность ЛЭП – 1,11 км, ориентировочная мощность ТП – 0,010 МВА)» | 2022 | 0,4 кВ и ниже | 1 | 10 | 89
5101 | 8.2.1. | «Строительство ВЛ 0,4 кВ от ЗТП-10/0,4кВ №1248 по ВЛ-10 кВ Л-4 ПС КРС для электроснабжения объекта-«жилой дом», расположенного по адресу: РФ, Ростовская обл., р-н. Пролетарский, п. Опенки, ул. Каштанов, д.1, заявитель Просяная Т.Д.» (Ориентировочная протяженность ЛЭП-0,35 км)» | 2022 | 0,4 кВ и ниже | 1 | 15 | 87
5102 | 8.2.1. | «Строительство ВЛИ 0,4 кВ от существующей опоры 1-00/1 ВЛ 0,4 кВ Л-1 КТП 10/0,4 кВ №267 ВЛ 10 кВ Л-1 Ольшанская для технологического присоединения «складское здание/помещение», расположенного по адресу: РФ, Ростовская область, Целинский район, с. Ольшанка, Ольшанское сельское поселение, в границах СПК «Победа», поле №42, к.н.з.у.:61:40:0600001:1363, заявитель ИП глава КФХ Соннов А.А.» (Ориентировочная протяженность ЛЭП-0,04 км) | 2022 | 0,4 кВ и ниже | 1 | 15 | 47
5103 | 8.2.1. | «Реконструкция ВЛ 0,4 кВ от опоры №1-00/19 ВЛ 0,4 кВ Л-1 КТП 10/0,4 кВ № 325 по ВЛ 10 кВ Л-8 Орловская, для электроснабжения объекта – «Незавершенный строительством садовый дом», расположенного по адресу: РФ, Ростовская область, Орловский район, садовый массив «Луганка-1», ул. 1 линия, д. 25, к.н. з.у.: 61:29:500401:0017, заявитель Рыбалко В.В.» | 2022 | 0,4 кВ и ниже | 1 | 15 | 42
5104 | 8.2.1. | «Строительство ВЛ 0,4 кВ от опоры №2-01/4 ВЛ 0,4 кВ Л-2 КТП 10/0,4 кВ №148 по ВЛ 10 кВ Л-3 Уютная и установка системы учета электрической энергии (мощности) на границе земельного участка для электроснабжения объекта «нежилое помещение», расположенного по адресу: Российская Федерация, р-н. Пролетарский, х. Уютный, ул. Ленина, д. 29, кв.3, 3а, 4, кадастровый номер земельного участка: 61:31:0100101:1132, заявитель АО «Почта России» (Ориентировочная протяженность ЛЭП – 0,04 км) | 2022 | 0,4 кВ и ниже | 1 | 15 | 46
5257 | 8.2.1. | «Строительство ВЛ 0,4 кВ от опоры №2-00/15 ВЛ 0,4 кВ Л-2 КТП 10/0,4 кВ №131 по ВЛ 10 кВ Л-7 Ново-Егорлыкская, для электроснабжения объекта – «базовой станции сотовой связи №1058», расположенного по адресу: Российская Федерация, Ростовская обл, р-н Сальский, с. Новый Егорлык, рядом с земельным участком с кадастровым номером 61:31:0110101:6706, координаты: широта – 46,385018, долгота – 41,874968, кадастровый номер земельного участка 61:31:0110101, заявитель ООО «Т2 Мобайл» (Ориентировочная протяженность ЛЭП – 0,11 км) | 2022 | 0,4 кВ и ниже | 1 | 7.5 | 40
5307 | 8.2.1. | «Установка системы учета для технологического присоединения объекта «дом рыбака», расположенного по адресу: Российская Федерация, Ростовская обл., р-н. Пролетарский, Суховское сельское поселение, 2,0 км южнее п.п. 1308 (Воронежский) к.н.з.у.: 61:31:0600003:537, заявитель Дендиберя А.В.» (1 шт.) | 2022 | 0,4 кВ и ниже | 1 | 15 | 37
5310 | 8.2.1. | «Установка системы учета для технологического присоединения объекта «квартира», расположенного по адресу: 347500, РФ, Ростовская область, Орловский район, х. Широкий, ул. Южная, д. 7, кв.1, к.н. з.у.: 61:29:0061101:203, заявитель Раковец А.Н. (1 шт.)» | 2022 | 0,4 кВ и ниже | 1 | 10 | 36
5311 | 8.2.1. | «Установка системы учета для технологического присоединения объекта «квартира», расположенного по адресу: 347527, РФ, Ростовская область, Орловский район, х. Стрепетов, ул. Степная, д. 8, кв.2, к.н. з.у.: 61:29:0020501:14, заявитель Никаева Л.А. (1 шт.)» | 2022 | 0,4 кВ и ниже | 1 | 15 | 36
5312 | 8.2.1. | «Установка системы учета для технологического присоединения объекта «квартира», расположенного по адресу: 347526, РФ, Ростовская область, Орловский район, х. Курганный, ул. Молочинского, д. 7, кв.1, к.н. з.у.: 61:29:0050301:223, заявитель Молчанов А.И.» (1 шт.) | 2022 | 0,4 кВ и ниже | 1 | 15 | 35
5313 | 8.2.1. | «Установка системы учета для технологического присоединения объекта «квартира», расположенного по адресу: 347526, РФ, Ростовская область, Орловский район, х. Курганный, пер. Школьный, д. 5, кв.1, к.н. з.у.: 61:29:0050301:222, заявитель Молчанов А.И. (1 шт.)» | 2022 | 0,4 кВ и ниже | 1 | 10 | 35
5314 | 8.2.1. | «Установка системы учета для технологического присоединения объекта «жилой дом», расположенного по адресу: 347524, РФ, Ростовская область, Орловский район, х. Черкесский, ул. Транспортная, д. 55, к.н.з.у.: 61:29:0080401:7, заявитель Дарморезов С.В. (1 шт.)» | 2022 | 0,4 кВ и ниже | 1 | 15 | 35
5315 | 8.2.1. | «Установка системы учета для технологического присоединения объекта «нежилое здание», расположенного по адресу: Российская Федерация, Ростовская обл., р-н. Пролетарский, примерно в 18 км. на юго-запад от г. Пролетарска, к.н. з. у.: 61:31:0600008:540, заявитель Литвинов Д.Д.» (1 шт.) | 2022 | 0,4 кВ и ниже | 1 | 15 | 39
5148 | 8.2.1. | «Установка системы учета для технологического присоединения «мастерская», расположенного по адресу: РФ, Ростовская область, Целинский район, п. Малая Роща, ул. Лазурная, д. 31А, к.н.з.у.:61:40:0600011:2550, заявитель Фередин В.О.» (1 шт.) | 2022 | 0,4 кВ и ниже | 1 | 12 | 37
5147 | 8.2.1. | «Установка системы учета для технологического присоединения объекта «дачный дом», расположенного по адресу: Российская Федерация, Ростовская обл., р-н. Пролетарский, Садоводческое товарищество «Заречное», к.н. 61:31:0500401:86, заявитель Федоров В.Н.» (1 шт.) | 2022 | 0,4 кВ и ниже | 1 | 15 | 43
5316 | 8.2.1. | «Установка системы учета для технологического присоединения объекта «нежилое помещение», расположенного по адресу: Российская Федерация, Ростовская обл., р-н. Пролетарский, ст-ца. Буденновская, ул. Ленина, д. 51/2, кв. 1,2,3,4,5, к.н. 61:31:0020101:2499, заявитель АО «Почта России» (1 шт.) | 2022 | 0,4 кВ и ниже | 1 | 15 | 39
5317 | 8.2.1. | «Установка системы учета для технологического присоединения объекта «нежилое помещение», расположенного по адресу: Российская Федерация, Ростовская обл., р-н. Пролетарский, х. Дальний, ул. Ленина, д. 21, к.н. 61:31:0030101:1234, заявитель АО «Почта России» (1 шт.) | 2022 | 0,4 кВ и ниже | 1 | 15 | 42
5318 | 8.2.1. | «Установка системы учета для технологического присоединения объекта «нежилое помещение», расположенного по адресу: Российская Федерация, Ростовская обл., р-н. Пролетарский, х. Коврино, ул. Ленина, д. 40а, кв. 1,2,3,4, к.н. 61:31:0040101:1039, заявитель АО «Почта России» (1 шт.) | 2022 | 0,4 кВ и ниже | 1 | 15 | 41
5319 | 8.2.1. | «Установка системы учета для технологического присоединения объекта «жилой дом», расположенного по адресу: 347614 Российская Федерация, Ростовская обл., р-н. Сальский, с. Березовка, ул. Залазаева, д. 5, кадастровый номер земельного участка: 61:34:600016:488, заявитель Партолина Н.Н.» (1 шт.) | 2022 | 0,4 кВ и ниже | 1 | 15 | 35
5146 | 8.2.1. | «Установка системы учета для технологического присоединения «жилого дома», расположенного по адресу: 347566, РФ, Ростовская область, Песчанокопский район, п. Дальнее Поле, ул. Советская, 9 к.н.з.у.:61:30:0040101:203, заявитель Васютин Г.П.» (1 шт.) | 2022 | 0,4 кВ и ниже | 1 | 15 | 45
5136 | 8.2.1. | «Установка системы учета для технологического присоединения объекта «жилой дом», расположенного по адресу: Российская Федерация, Ростовская обл., р-н. Пролетарский, х. Уютный, ул. Первых Коммунаров, д. 12, к.н. 61:31:0100101:92, заявитель Шкадина С.С.» (1 шт.) | 2022 | 0,4 кВ и ниже | 1 | 15 | 53
5091 | 8.2.1. | «Установка системы учета для технологического присоединения «продовольственного магазина», расположенного по адресу: 347568, РФ, Ростовская область, Песчанокопский район, с. Летник, ул. Мичурина, 55-а к.н.з.у.:61:30:0060101:4935, заявитель ИП Семёнов Н.В.» (1 шт.) | 2022 | 0,4 кВ и ниже | 1 | 15 | 40
5139 | 8.2.1. | Установка системы учета для технологического присоединения объекта «дачный дом», расположенного по адресу: Российская Федерация, Ростовская обл., р-н. Пролетарский, садоводческое товарищество «Заречное», ул. Северная, д. 717, к.н. 61:31:0500401:26, заявитель Крюков А.Я.» (1 шт.) | 2022 | 0,4 кВ и ниже | 1 | 15 | 36
5143 | 8.2.1. | «Установка системы учета для технологического присоединения «жилого дома», расположенного по адресу: 347568, РФ, Ростовская область, Песчанокопский район, с. Летник, ул. Московская, 102 к.н.з.у.:61:30:0060101:326, заявитель Крамской В.А.» (1 шт.) | 2022 | 0,4 кВ и ниже | 1 | 15 | 45
5144 | 8.2.1. | «Установка системы учета для технологического присоединения «офисного здания», расположенного по адресу: 347563, РФ, Ростовская область, Песчанокопский район, с. Поливянка, ул. Первомайская, 10-а к.н.з.у.:61:30:0080101:28, заявитель ИП Ковтунова Л.С.» (1 шт.) | 2022 | 0,4 кВ и ниже | 1 | 10 | 40
5133 | 8.2.1. | «Установка системы учета для технологического присоединения объекта «дачный дом», расположенного по адресу: Российская Федерация, Ростовская обл., р-н. Пролетарский, Садоводческое товарищество «Заречное», к.н. з.у.: 61:31:00500401:40, заявитель Мотренко Р.А.» (1 шт.) | 2022 | 0,4 кВ и ниже | 1 | 15 | 51
5142 | 8.2.1. | «Установка системы учета для технологического присоединения «жилого дома», расположенного по адресу: 347567, РФ, Ростовская область, Песчанокопский район, с. Жуковское, ул. 1 Мая, 16 к.н.з.у.:61:30:0030101:949, заявитель Овчинников М.Н.» (1 шт.) | 2022 | 0,4 кВ и ниже | 1 | 15 | 45
5137 | 8.2.1. | «Установка системы учета для технологического присоединения объекта «жилой дом», расположенного по адресу: Российская Федерация, Ростовская обл., р-н. Пролетарский, х. Сухой, ул. Мокроусова, д. 22, к.н. 61:31:0090101:57, заявитель Кариев Г.Х.» (1 шт.) | 2022 | 0,4 кВ и ниже | 1 | 15 | 41
5134 | 8.2.1. | «Установка системы учета для технологического присоединения объекта «дачный дом», расположенного по адресу: Российская Федерация, Ростовская обл., р-н. Пролетарский, Садоводческое товарищество «Заречное», к.н. 61:31:0500401:49, заявитель Найда О.П.» (1 шт.) | 2022 | 0,4 кВ и ниже | 1 | 15 | 43
5135 | 8.2.1. | «Установка системы учета для технологического присоединения объекта «дачный дом», расположенного по адресу: Российская Федерация, Ростовская обл., р-н. Пролетарский, рядом с земельным участком с кадастровым № 61:31:0600011:887, расположенным по адресу: Ростовская область, Пролетарский район, 5,55 км юго-западнее х. Уютный, к.н. 61:31:0600011:903, заявитель Хайленко А.Н.» (1 шт.) | 2022 | 0,4 кВ и ниже | 1 | 15 | 43
5326 | 8.2.1. | «Установка системы учета для технологического присоединения объекта «жилой дом», расположенного по адресу: 347614 Российская Федерация, Ростовская обл., р-н. Сальский, с. Березовка, пер. Трудовой, д. 12, кадастровый номер земельного участка: 61:34:00301:882, заявитель Короткова Е.Ф.» (1 шт.) | 2022 | 0,4 кВ и ниже | 1 | 15 | 35
5138 | 8.2.1. | «Установка системы учета для технологического присоединения объекта «жилой дом», расположенного по адресу: Российская Федерация, Ростовская обл., р-н. Пролетарский, х. Николаевский 2-й, ул. Комсомольская, д. 34, кв. 2, к.н. 61:31:060101:0014, заявитель Крохмальный М.В» (1 шт.) | 2022 | 0,4 кВ и ниже | 1 | 15 | 38
1218 | 8.2.1. | Обеспечение коммерческим учетом электрической энергии (мощности) в точке поставки и установка шкафа 0,4 кВ с коммутационным аппаратом, для электроснабжения жилого дома Надтока М.В., расположенного по адресу: Ростовская область, Миллеровский район, сл. Колодези, ул. Молодежная, д. 5 | 6 мес. 2020г.(с 01.07.2020г.) |  | 1 | 15 | 55.733
1246 | 8.2.1. | Обеспечение коммерческим учетом электрической энергии (мощности) в точке поставки и установка шкафа 0,4 кВ с коммутационным аппаратом, для электроснабжения жилого дома Овсянниковой Е.С., расположенного по адресу: Ростовская область, Миллеровский район, сл. Колодези, п. Долотинка, д. 23, к.н. 61:22:060101:0013 | 6 мес. 2020г.(с 01.07.2020г.) |  | 1 | 15 | 52.582
1219 | 8.2.1. | Обеспечение коммерческим учетом электрической энергии (мощности) в точке поставки и установка шкафа 0,4 кВ с коммутационным аппаратом, для электроснабжения жилого дома, заявителя Попова В.Е., расположенного по адресу: Ростовская область, Миллеровский район, х.Банниково- Александровский, ул. Студенческая 76 | 6 мес. 2020г.(с 01.07.2020г.) |  | 1 | 15 | 62.485
1234 | 8.2.1. | Обеспечение коммерческим учетом электрической энергии (мощности) в точке поставки и установка шкафа 0,4 кВ с коммутационным аппаратом, для электроснабжения жилого дома Чигридова А.С., расположенного по адресу: Ростовская область, Кашарский район, с. Усть- Мечетка, ул. Вербовая, д.9, к.н. 61:16:0160401:324 | 6 мес. 2020г.(с 01.07.2020г.) |  | 1 | 15 | 59.708
1173 | 8.2.1. | Обеспечение коммерческим учетом электрической энергии (мощности) в точке поставки и установка шкафа 0,4 кВ с коммутационным аппаратом, для электроснабжения объекта сельскохозяйственного использования, заявителя Сорокина В.В., расположенного по адресу: Ростовская область, Кашарский район, Верхнесвечниковское с.п., к.н. 61:16:0600018:360 | 6 мес. 2020г.(с 01.07.2020г.) |  | 1 | 15 | 55.536
1211 | 8.2.1. | Обеспечение коммерческим учетом электрической энергии(мощности) в точке поставки и установка шкафа 0,4 кВ с коммутационным аппаратом для электроснабжения жилого дома заявителя Бирюкова Б..Д.,расположенного по адресу:Ростовская область,Кашарский район,х.Вяжа,ул.Набережная,д.16,к.н.з.у. 61:16:0050101:77" | 6 мес. 2020г.(с 01.07.2020г.) |  | 1 | 15 | 38.258
1191 | 8.2.1. | Обеспечение коммерческим учетом электрической энергии(мощности) в точке поставки и установка шкафа 0,4 кВ с коммутационным аппаратом для электроснабжения жилого дома заявителя, Зайцева А.Ф., расположенного по адресу: Ростовская область,Кашарский район, с. Первомайское, пер. Мостовой, д. 4, к.н.з.у. 61:16:0110102:731" | 6 мес. 2020г.(с 01.07.2020г.) |  | 1 | 15 | 51.682
1228 | 8.2.1. | Обеспечение коммерческим учетом электрической энергии (мощности) в точке поставки и установка шкафа 0,4 кВ с коммутационным аппаратом, для электроснабжения жилого дома заявителя, Овсянникова С.А., расположенного по адресу: Ростовская область, Миллеровский район, п. Долотинка, ул. Садовая, д. 44. | 6 мес. 2020г.(с 01.07.2020г.) |  | 1 | 15 | 54.654
1236 | 8.2.1. | Установка прибора учета электрической энергии (мощности) в точке поставки и установка шкафа 0,4 кВ с коммутационным аппаратом для электроснабжения личного подсобного хозяйства заявителя, Чернышева Ю.А., расположенного по адресу: Ростовская область, Миллеровский район, сл. Волошино, к.н.з.у. 61:22:0020101:3054 | 6 мес. 2020г.(с 01.07.2020г.) |  | 1 | 15 | 51.977
9203 | 8.2.1. | Обеспечение коммерческим учетом электрической энергии (мощности) в точке поставки и установка шкафа 0,4 кВ с коммутационным аппаратом, для электроснабжения гостевого дома Апонович К.С., расположенного по адресу: Ростовская область, Чертковский район, с. Алексеево- Лозовское, к.н. 61:42:00101016:4464 | 6 мес. 2020г.(с 01.07.2020г.) |  | 1 | 30 | 115.923
9226 | 8.2.1. | Обеспечение коммерческим учетом электрической энергии (мощности) в точке поставки по присоединению нежилого помещения Главы КФХ Мажиева Х.М., расположенного по адресу: Ростовская область, Дубовский район, х. Мирный, ул. Магистральная, д. 31, к.н. 61:09:0100101:633 | 6 мес. 2020г.(с 01.07.2020г.) |  | 1 | 15 | 59
1210 | 8.2.1. | Строительство ВЛ-0,4 кВ от РУ 0,4 кВ КТП-10/0,4 кВ №58 по ВЛ-10 кВ №1 ПС 110/35/10 кВ «Ал. Лозовская», обеспечение коммерческим учетом электрической энергии (мощности) в точке поставки и установка шкафа 0,4 кВ с коммутационным аппаратом, для технологического присоединения склада заявителя, ООО «Белая Балка», расположенного Ростовская область, Чертковский р-н, в 120 м на Северо-Запад от х. Белая Балка, (к.н.з.у. 61:42:0600011:439) (ориентировочная протяженность ЛЭП – 0,175 км) | 6 мес. 2020г.(с 01.07.2020г.) |  | 1 | 50 | 70.399
1159 | 8.2.1. | Обеспечение коммерческим учетом электрической энергии (мощности) в точке поставки по присоединению жилого дома Голубова В.А., расположенного по адресу: Ростовская область,Багаевский район, х.Арпачин, ул Береговая, д.22-Е, к.н. 61:03:0040215:142 | 6 мес. 2020г.(с 01.07.2020г.) |  | 1 | 15 | 40.844
1161 | 8.2.1. | Обеспечение коммерческим учетом электрической энергии (мощности) в точке поставки по присоединению жилого дома Добрякова И.А., расположенного по адресу: Ростовская область,Багаевский район, х.Арпачин, ул Береговая, д.22-Д, к.н. 61:03:0040215:143 | 6 мес. 2020г.(с 01.07.2020г.) |  | 1 | 15 | 39.166
1241 | 8.2.1. | Обеспечение коммерческим учетом электрической энергии (мощности) в точке поставки по присоединению жилой дом Куликова Е.В., расположенной по адресу: Ростовская обл., р-н. Семикаракорский, х. Чебачий, ул. Парковая, д. 12-а, к.н.: 61:35:0060201:118 | 6 мес. 2020г.(с 01.07.2020г.) |  | 1 | 10 | 39.865
1166 | 8.2.1. | Обеспечение коммерческим учетом электрической энергии (мощности) в точке поставки по присоединению жилого дома Марковой С.Ю., расположенного по адресу: Ростовская область, Багаевский район, х.Красный, ул. Кужниковская 1-я, д. 9-а, к.н. 61:03:0060109:187 | 6 мес. 2020г.(с 01.07.2020г.) |  | 1 | 15 | 43.835
1220 | 8.2.1. | Обеспечение коммерческим учетом электрической энергии (мощности) в точке поставки по присоединению магазина ИП Ризаева Р.Ш., расположенного по адресу: Ростовская область,Багаевский район, х.Белянин, ул Пролетарская, д.17, к.н. 61:03:0010305:9 | 6 мес. 2020г.(с 01.07.2020г.) |  | 1 | 15 | 41.057
1168 | 8.2.1. | Обеспечение коммерческим учетом электрической энергии (мощности) в точке поставки по присоединению жилого дома Сливной Т.В., расположенного по адресу: Ростовская область, Багаевский район, х. Ажинов, ул. Буденовская, д. 38, к.н. 61:03:0020105:25 | 6 мес. 2020г.(с 01.07.2020г.) |  | 1 | 15 | 40.556
1167 | 8.2.1. | Обеспечение коммерческим учетом электрической энергии (мощности) в точке поставки по присоединению жилого дома Стрикалова С.А., расположенного по адресу: Ростовская область, Веселовский район, х. Каракашев, ул. Старая, 64м, к.н. 61:06:0600012:1102 | 6 мес. 2020г.(с 01.07.2020г.) |  | 1 | 15 | 39.895
1175 | 8.2.1. | Обеспечение коммерческим учетом электрической энергии (мощности) в точке поставки по присоединению жилого дома Филимонова М.М., расположенного по адресу: Ростовская область, Багаевский район, х.Арпачин, ул.Береговая, д.20, к.н. 61:03:0040215:120 | 6 мес. 2020г.(с 01.07.2020г.) |  | 1 | 10 | 44.38
1186 | 8.2.1. | Установка коммерческого учета электрической энергии (мощности) на границе земельного участка, подключенного от опоры №201-46 ВЛ- 0,4 кВ №2 КТП-10/0,4 кВ №201 по ВЛ-10 кВ №1019 ПС 110/35/10 кВ "Самарская", для электроснабжения жилого дома заявителя Конышева М.Л., х. Победа, Ростовская область | 6 мес. 2020г.(с 01.07.2020г.) |  | 1 | 15 | 20.7098
9183 | 8.2.1. | Обеспечение коммерческим учетом электрической энергии (мощности) в точке поставки и установка шкафа 0,4 кВ по присоединению жилого дома Вострецовой В.В., расположенного по адресу: Ростовская область, Волгодонской район, станица Романовская, ул. Язева, д.40, к.н. 61:08:0600601:4531 | 2021 |  | 1 | 15 | 87
90 | 8.2.1. | Обеспечение коммерческим учетом электрической энергии (мощности) в точке поставки и установка шкафа 0,4 кВ по присоединению жилого дома Лысенко С.В., расположенного по адресу: Ростовская область, Волгодонской район, станица Романовская, пер. Октябрьский, д.56, к.н. 61:08:0070118:127 | 2021 |  | 1 | 15 | 58
9187 | 8.2.1. | Обеспечение коммерческим учетом электрической энергии (мощности) в точке поставки и установка шкафа 0,4 кВ по присоединению жилого дома Шевченко О.Ю., расположенного по адресу: Ростовская область, Волгодонской район, станица Романовская, ул. Базарная, д.34А, к.н. 61:08:0070125:382 | 2021 |  | 1 | 15 | 103
101 | 8.2.1. | Обеспечение коммерческим учетом электрической энергии (мощности) в точке поставки и установка шкафа 0,4 кВ по присоединению жилого дома Урмаева А.П., расположенного по адресу: Ростовская область, Цимлянский район, п. Саркел, пер. Боевой Славы, д.5, к.н. 61:41:0011104:462 | 2021 |  | 1 | 15 | 78
9185 | 8.2.1. | Обеспечение коммерческим учетом электрической энергии (мощности) в точке поставки и установка шкафа 0,4 кВ по присоединению жилого дома Кружилиной М.А., расположенного по адресу: Ростовская область, Цимлянский район, п. Дубравный, ул. Красноярская, д.16, к.н. 61:41:0030401:217 | 2021 |  | 1 | 15 | 117
9796 | 8.2.1. | Строительство участка ВЛИ-0,4 кВ от опоры №8 ВЛ-0,4 кВ №4 КТП-1621/160 кВА ВЛ-10 кВ №5 ПС 110/10 кВ Искра, с установкой шкафа 0,4 кВ, и обеспечение коммерческим учетом электрической энергии (мощности) в точке поставки по присоединению жилого дома Бутова А.И., расположенного по адресу: Ростовская область, Цимлянский район, х. Паршиков, ул. Молодежная, д. 15, кадастровый номер земельного участка. 61:41:0050405:307 (ориентировочная протяженность ЛЭП 0,18 км) | 2021 |  | 1 | 15 | 41
173 | 8.2.1. | Обеспечение коммерческим учетом электрической энергии (мощности) в точке поставки по присоединению жилого дома Рыбалкина А.А., расположенного по адресу: Ростовская область, Цимлянский район, станица Красноярская, пер. Береговой, д. 20, к.н. 61:41:0020127:899 | 2021 |  | 1 | 15 | 88
86 | 8.2.1. | Обеспечение коммерческим учетом электрической энергии (мощности) в точке поставки и установка шкафа 0,4 кВ по присоединению жилого дома Копейкина С.В., расположенного по адресу: Ростовская область, Цимлянский район, станица Камышевская, ул. Бакреневская, д.17а, к.н. 61:41:0040109:16 | 2021 |  | 1 | 15 | 87
9184 | 8.2.1. | Обеспечение коммерческим учетом электрической энергии (мощности) в точке поставки и установка шкафа 0,4 кВ по присоединению жилого дома Киселевой Д.Б., расположенного по адресу: Ростовская область, Цимлянский район, п. Дубравный, ул. Красноярская, д. 6, кв./оф. 2, к.н. 61:41:0030401:129 | 2021 |  | 1 | 15 | 74
9180 | 8.2.1. | Обеспечение коммерческим учетом электрической энергии (мощности) в точке поставки и установка шкафа 0,4 кВ по присоединению базовой станции сотовой связи БС61-02761 ПАО "МТС", расположенной по адресу: Ростовская область, Цимлянский район, х. Крутой, ул. Советская, д.2, к.н. 61:41:0020310:26 | 2021 |  | 1 | 10 | 79
27 | 8.2.1. | Обеспечение коммерческим учетом электрической энергии (мощности) в точке поставки и установка шкафа 0,22 кВ по присоединению жилого дома Шульдика Д.А., расположенного по адресу: Ростовская область, Цимлянский район, станица Лозновская, ул. Лесная, д.7, к.н. 61:41:0040205:11 | 2021 |  | 1 | 7 | 68
9191 | 8.2.1. | Обеспечение коммерческим учетом электрической энергии (мощности) в точке поставки и установка шкафа 0,4 кВ по присоединению склада ИП главы К(Ф)Х Магомедова М.А., расположенного по адресу: Ростовская область, Цимлянскимй район, х. Ремизов, 400 м восточнее х.Ремизов к.н. 61:41:0000000:19112 | 2021 |  | 1 | 15 | 83
1434 | 8.2.1. | Строительство участка ВЛИ-0,4 кВ от опоры №8 ВЛ-0,4 кВ №1 КТП-1464/100 кВА ВЛ-10 кВ №11 ПС 35/10 кВ Камышевская, с установкой шкафа 0,4 кВ, и обеспечение коммерческим учетом электрической энергии (мощности) в точке поставки по присоединению жилого дома Дулимова С.Г., расположенного по адресу: Ростовская область, Цимлянский район, станица Лозновская, ул. Центральная, д.63, кадастровый номер земельного участка 61:41:040201:0004 (ориентировочная протяжённость ЛЭП 0,23 км) | 2021 |  | 1 | 15 | 32
9226 | 8.2.1. | Обеспечение коммерческим учетом электрической энергии (мощности) в точке поставки по присоединению нежилого помещения Главы КФХ Мажиева Х.М., расположенного по адресу: Ростовская область, Дубовский район, х. Мирный, ул. Магистральная, д. 31, к.н. 61:09:0100101:633 | 2021 |  | 1 | 15 | 59
76 | 8.2.1. | Обеспечение коммерческим учетом электрической энергии (мощности) в точке поставки и установка шкафа 0,4 кВ по присоединению жилого дома Бацараева Х.Х., расположенного по адресу: Ростовская область, Дубовский район, станица Подгоренская, ул. Школьная, д. 8, к.н. 61:09:030301:0000:0885 | 2021 |  | 1 | 15 | 94
1436 | 8.2.1. | Строительство участка ВЛИ-0,4 кВ от опоры №9 ВЛ-0,4 кВ №1 КТП-3507/60 кВА ВЛ-10 кВ №22 ПС 110/10 кВ Жуковская, с установкой шкафа 0,4 кВ, и обеспечение коммерческим учетом электрической энергии (мощности) в точке поставки по присоединению нежилого помещения КФХ Муртазалиева М-Р.Б., расположенного по адресу: Ростовская область, Дубовский район, станица Жуковская, 1 км на юго-запад от станицы Жуковская, кадастровый номер земельного участка 61:09:0600002:1652 (ориентировочная протяженность ЛЭП - 0,31 км) | 2021 |  | 1 | 15 | 30
9190 | 8.2.1. | Обеспечение коммерческим учетом электрической энергии (мощности) в точке поставки и установка шкафа 0,4 кВ по присоединению квартиры Савченко И.С., расположенной по адресу: Ростовская область, Ремонтненский район, с. Кормовое, ул. Красная, кв./оф. 2,к.н. 61:32:0060101:237 | 2021 |  | 1 | 15 | 84
9224 | 8.2.1. | Обеспечение коммерческим учетом электрической энергии (мощности) в точке поставки по присоединению жилого дома Сатуева М.Х., расположенного по адресу: Ростовская область, Ремонтненский район, п. Привольный, ул. Прудовая, д. 29, к.н. 61:32:0100101:15 (прибор учета коммерческой электрической энергии-1шт) | 2021 |  | 1 | 7 | 43
9246 | 8.2.1. | Обеспечение коммерческим учетом электрической энергии (мощности)в точке поставки по присоединению полевого стана Главы К(Ф)Х Полоусова С.В., расположенного по адресу: Ростовская область, Ремонтненский район, с. Богородское, с/п Калининское, северо-восточнее с. Богородское, к.н. 61:32:0600009:4705 | 2021 |  | 1 | 15 | 62
9243 | 8.2.1. | Обеспечение коммерческим учетом электрической энергии (мощности) в точке поставки по присоединению парка Администрации Приволенского сельского поселения Ремонтненского района Ростовской области, расположенного по адресу: Ростовская область, Ремонтненский район, п. Привольный, на расстоянии 70 м на запад от здания Администрации Приволенского сельского поселения, к.н. 61:32:0100101:1835 | 2021 |  | 1 | 15 | 59
9182 | 8.2.1. | Обеспечение коммерческим учетом электрической энергии (мощности) в точке поставки и установка шкафа 0,4 кВ по присоединению жилого дома Богданова Ф.В., расположенного по адресу: Ростовская область, Ремонтненский район, с. Первомайское, ул. Богданова, д.151, к.н. 61:32:0080102:1953 | 2021 |  | 1 | 15 | 90
9186 | 8.2.1. | Обеспечение коммерческим учетом электрической энергии (мощности) в точке поставки и установка шкафа 0,4 кВ по присоединению жилого дома Наконечной О.В., расположенного по адресу: Ростовская область, Мартыновский район, х. Кривой Лиман, ул. Набережная, д.8, к.н. 61:20:0080401:2128 | 2021 |  | 1 | 15 | 66
99 | 8.2.1. | Обеспечение коммерческим учетом электрической энергии (мощности) в точке поставки и установка шкафа 0,4 кВ по присоединению жилого дома Стецко Е.В., расположенного по адресу: Ростовская область, Константиновский район, станица Николаевская, ул. Ермакова, д. 83, кадастровый номер земельного участка: 61:17:0050101:1631 | 2021 |  | 1 | 15 | 99
83 | 8.2.1. | Обеспечение коммерческим учетом электрической энергии (мощности) в точке поставки и установка шкафа 0,4 кВ по присоединению жилого дома Грудцина Д.В., расположенного по адресу: Ростовская область, Константиновский район, х. Старозолотовский, ул. Донских казаков, д. 16-г, кадастровый номер земельного участка: 61:17:0000000:7576 | 2021 |  | 1 | 15 | 72
1400 | 8.2.1. | Строительство участка ВЛИ-0,4 кВ от опоры №11 ВЛ-0,4 кВ №2 КТП-7402/160 кВА ВЛ-10 кВ №11 ПС 35/10 кВ Николаевская, с установкой шкафа 0,4 кВ, и обеспечение коммерческим учетом электрической энергии (мощности) в точке поставки по присоединению нежилого здания-магазина ИП Меджидова Р.З., расположенного по адресу: Ростовская область, Константиновский район, станица Николаевская, ул. Центральная, кадастровый номер земельного участка: 61:17:0050101:6582 (ориентировочная протяженность ЛЭП 0,15 км) | 2021 |  | 1 | 15 | 34
9788 | 8.2.1. | Строительство участка ВЛИ-0,4 кВ от опоры №18 ВЛИ-0,4 кВ №1 КТП-7398/250 кВА ВЛ-10 кВ №11 ПС 35/10 кВ Николаевская, с установкой шкафа 0,4 кВ, и обеспечение коммерческим учетом электрической энергии (мощности) в точке поставки по присоединению жилого дома АО «Николаевское хлебоприемное», расположенного по адресу: Ростовская область, Константиновский район, х. Старая Станица, ул. Западная, д. 2, кадастровый номер земельного участка. 61:17:0050501:505 (ориентировочная протяженность ЛЭП 0,05 км)» | 2021 |  | 1 | 15 | 39
1491 | 8.2.1. | Строительство участка ВЛИ-0,4кВ от опоры №2 ВЛ-0,4кВ №2 КТП-7165/250кВА ВЛ-10кВ №5 ПС 35/10кВ Савельевская, с установкой шкафа 0,4 кВ, и обеспечение коммерческим учетом электрической энергии (мощности) в точке поставки по присоединению нежилого помещения ИП главы К(Ф)Х Гаврилова Ю.А., расположенного по адресу: Ростовская область, Константиновский район, примерно в 200 м от х. Гапкин по направлению на запад, кадастровый номер земельного участка: 61:17:0600008:1913 (ориентировочная протяженность ЛЭП 0,125км) | 2021 |  | 1 | 15 | 31
110 | 8.2.1. | Обеспечение коммерческим учетом электрической энергии (мощности) в точке поставки и установка шкафа 0,4 кВ по присоединению квартиры Пасько П.Г., расположенной по адресу: Ростовская область, Заветинский район, х. Савдя, ул. Школьная, д.4, кв.2, к.н. 61:11:0060101:1495 | 2021 |  | 1 | 15 | 70
113 | 8.2.1. | Обеспечение коммерческим учетом электрической энергии (мощности) в точке поставки и установка шкафа 0,4 кВ по присоединению квартиры Ульяновой Т.В., расположенной по адресу: Ростовская область, Заветинский район, с. Тюльпаны, пер. Центральный, д. 3, кв. 2, кадастровый номер земельного участка: 61:11:040101:961 | 2021 |  | 1 | 15 | 60
9222 | 8.2.1. | Обеспечение коммерческим учетом электрической энергии (мощности) в точке поставки и установки шкафа 0,4 кВ по присоединению подсобного помещения для ведения личного подсобного хозяйства Горбачева Н.И., расположенного по адресу: Ростовская область, Заветинский район, х. Золотое Руно, ул. Заречная, д.5, к.н. 61:11:0040301:60 | 2021 |  | 1 | 15 | 88
9223 | 8.2.1. | Обеспечение коммерческим учетом электрической энергии (мощности) в точке поставки по присоединению жилого дома Аникеенко Н.Н., расположенного по адресу: Ростовская область, Волгодонской район, х. Холодный, ул. Набережная, д.29, к.н. 61:08:0030303:58 | 2021 |  | 1 | 15 | 109
9189 | 8.2.1. | Обеспечение коммерческим учетом электрической энергии (мощности) в точке поставки и установка шкафа 0,4 кВ по присоединению квартиры Попова В.С., расположенной по адресу: Ростовская область, Волгодонской район, х. Семенкин, ул. Школьная, д.8, кв./оф. 2, к.н. 61:08:0070503:73 | 2021 |  | 1 | 15 | 102
9188 | 8.2.1. | Обеспечение коммерческим учетом электрической энергии (мощности) в точке поставки и установка шкафа 0,4 кВ по присоединению жилого дома Шигалева А.В., расположенного по адресу: Ростовская область, Дубовский район, станица Подгоренская,пер. Солнечный, д. 20, кадастровый номер земельного участка: 61:09:0301:0049:332 (прибор учета коммерческой электрической энергии-1шт) | 2021 |  | 1 | 15 | 107
832 | 8.2.1. | Строительство ВЛИ-0,4 кВ от РУ-0,4 кВ КТП-4320/100 кВА ВЛ-10 кВ №4 ПС 110/10 кВ Денисовская и установка прибора коммерческого учета электрической энергии (мощности) в точке поставки для присоединения нежилого помещения ИП главы К(Ф)Х Хамутаева М.Х., расположенного по адресу: Ростовская область, Ремонтненский район, п. Денисовский, ул. Садовая, д. 15б, кадастровый номер объекта 61:32:0030101:1663 (ориентировочная протяженность ЛЭП 0,217 км) | 2021 |  | 1 | 30 | 34
1575 | 8.2.1. | Установка коммерческого учета электрической энергии (мощности) в точке поставки и установка шкафа 0,4 кВ по присоединению магазина №67 ИП Рудяшко В.А., расположенного по адресу: Ростовская область, Константиновский район, х. Гапкин, ул. Центральная, д.55, кадастровый номер земельного участка 61:17:0040101:444 | 2021 |  | 1 | 15 | 112
789 | 8.2.1. | Строительство ВЛИ-0,4 кВ от РУ-0,4 кВ вновь установленной ТП-6/0,4 кВ по ВЛ-6 кВ №1 ПС 35/6 кВ Романовская (по договорам ТП №61-20-00512427 от 27.05.2020г, №61-20-00514229 от 03.07.2020г, №61-20-00514117 от 03.07.2020г, №61-20-00514159 от 03.07.2020г, №61-20-00514143 от 03.07.2020г, №61-20-00514141 от 03.07.2020г, №61-20-00514453 от 03.07.2020г, №61-20-00514205 от 03.07.2020г, №61-20-00514341 от 03.07.2020г, №61-20-00514339 от 03.07.2020г, №61-20-00514145 от 03.07.2020г, №61-20-00514425 от 03.07.2020г) с установкой шкафа 0,4 кВ, и обеспечение коммерческим учетом электрической энергии (мощности) в точках поставки по присоединению летнего домика ООО "Тема", расположенного по адресу: Ростовская обл., г. Волгодонск, ул. Отдыха, д.39а, кадастровый номер земельного участка 61:48:0020101:60 (ориентировочная протяженность ЛЭП 0,35 км) | 2021 |  | 1 | 15 | 29
9181 | 8.2.1. | Обеспечение коммерческим учетом электрической энергии (мощности) в точке поставки и установка шкафа 0,4 кВ по присоединению БССС №78024 ПАО «Вымпел-Коммуникации», расположенной по адресу: Ростовская область, г. Волгодонск, ул. Лодочная, д.25, к.н. 61:48:0010401:13 | 2021 |  | 1 | 5 | 116
100 | 8.2.1. | Обеспечение коммерческим учетом электрической энергии (мощности) в точке поставки и установка шкафа 0,4 кВ по присоединению жилого дома Топорова Е.В., расположенного по адресу: Ростовская область, Дубовский район, станица Подгоренская, ул. Школьная, д. 14, кадастровый номер земельного участка: 61:09:0030301:519 | 2021 |  | 1 | 15 | 110
1388 | 8.2.1. | Строительство участка ВЛИ-0,4 кВ от опоры № 6 ВЛ-0,4 кВ №1 КТП-7401/250 кВА ВЛ-10 кВ №11 ПС 35/10 кВ Николаевская, с установкой шкафа 0,4 кВ, и обеспечение коммерческим учетом электрической энергии (мощности) в точке поставки по присоединению жилого дома Старицкой Ю.С., расположенного по адресу: Ростовская область, Константиновский район, станица Николаевская, ул. 8 Марта, д. 9, кадастровый номер земельного участка: 61:17:0050101:1293 (ориентировочная протяженность ЛЭП 0,03 км) | 2021 |  | 1 | 15 | 52
1395 | 8.2.1. | Строительство участка ВЛИ-0,4 кВ от опоры №1/3 ВЛ-0,4 кВ №1 КТП-7390/250 кВА ВЛ-10 кВ №4 ПС 35/10 кВ Николаевская, с установкой шкафа 0,4 кВ, и обеспечение коммерческим учетом электрической энергии (мощности) в точке поставки по присоединению жилого дома Яркиной А.В., расположенного по адресу: Ростовская область, Константиновский район, станица Николаевская, ул. Максима Горького, д. 21, кадастровый номер земельного участка 61:17:0050101:53 (ориентировочная протяженность ЛЭП 0,04 км) | 2021 |  | 1 | 15 | 41
105 | 8.2.1. | Установка коммерческого учета электрической энергии (мощности) в точке поставки и установка шкафа 0,4 кВ по присоединению здания магазина ИП Василевич Е.В., расположенного по адресу: Ростовская область, Константиновский район, х. Ведерников, ул. Южная, д. 5, кадастровый номер земельного участка 61:17:0010501:232 | 2021 |  | 1 | 15 | 109
9898 | 8.2.1. | Установка коммерческого учета электрической энергии (мощности) в точке поставки и установка шкафа 0,4 кВ по присоединению гаража ООО «Стычное», расположенного по адресу: Ростовская область, Константиновский район, п. Стычновский, ул. Центральная, д. 2а, кадастровый номер земельного участка 61:17:0070101:434 | 2021 |  | 1 | 7 | 94
102 | 8.2.1. | Обеспечение коммерческим учетом электрической энергии (мощности) в точке поставки и установка шкафа 0,4 кВ по присоединению жилого дома Царукян А.В., расположенного по адресу: Ростовская область, г. Волгодонск, ул. Отдыха, д.39в46, к.н. 61:48:0020101:1520 | 2021 |  | 1 | 15 | 52
94 | 8.2.1. | Обеспечение коммерческим учетом электрической энергии (мощности) в точке поставки и установка шкафа 0,4 кВ по присоединению жилого дома Переверзевой Н.Ф., расположенного по адресу: Ростовская область, Цимлянский район, х. Лозной, ул. Советская, д. 54, кадастровый номер земельного участка: 61:41:0030109:196 | 2021 |  | 1 | 15 | 60
9968 | 8.2.1. | Установка прибора коммерческого учета электрической энергии (мощности) в точке поставки для присоединения части здания (магазин) ИП Опариной Н.В., расположенной по адресу: Ростовская область, Цимлянский район, станица Красноярская, ул. Победы, д.112б, кадастровый номер земельного участка: 61:41:0020108:50 | 2021 |  | 1 | 15 | 50
9901 | 8.2.1. | Установка коммерческого учета электрической энергии (мощности) в точке поставки и установка шкафа 0,4 кВ по присоединению жилого дома Ковтун А.С., расположенного по адресу: Ростовская область, Цимлянский район, станица Красноярская, ул. Набережная, д. 137в, кадастровый номер земельного участка 61:41:0020114:126 | 2021 |  | 1 | 15 | 53
1677 | 8.2.1. | Установка прибора коммерческого учета электрической энергии (мощности) в точке поставки для присоединения жилого дома Изаренковой М.И., расположенного по адресу: Ростовская область, Константиновский район, х. Ведерников, ул. Донская, д.21, кадастровый номер земельного участка: 61:17:0010502:27 | 2021 |  | 1 | 15 | 67
75 | 8.2.1. | Установка коммерческого учета электрической энергии (мощности) в точке поставки и установка шкафа 0,4 кВ по присоединению жилого дома Арутюновой В.К., расположенного по адресу: Ростовская область, Волгодонской район, х. Погожев, ул. Гладкова, д. 22, кадастровый номер земельного участка 61:08:0600601:4708 | 2021 |  | 1 | 15 | 114
9900 | 8.2.1. | Установка коммерческого учета электрической энергии (мощности) в точке поставки и установка шкафа 0,4 кВ по присоединению жилого дома блокированной застройки Тамилиной Л.А., расположенного по адресу: Ростовская область, Волгодонской район, х. Погожев, ул. Гладкова, д. 24, кадастровый номер земельного участка 61:08:0600601:4709 (1 шт) | 2021 |  | 1 | 15 | 114
120 | 8.2.1. | Обеспечение коммерческим учетом электрической энергии (мощности) в точке поставки и установка шкафа 0,4 кВ по присоединению спального домика Поздняковой В.И., расположенного по адресу: Ростовская область, г. Волгодонск, ул. Отдыха, д.67, к.н. 61:48:0020101:1236 | 2021 |  | 1 | 15 | 134
73 | 8.2.1. | Обеспечение коммерческим учетом электрической энергии (мощности) в точке поставки и установка шкафа 0,4 кВ по присоединению жилого дома Кравец Н.Л., расположенного по адресу: Ростовская область, Волгодонской район, х. Лагутники, ул. Степная, 49, кадастровый номер земельного участка: 61:08:0070209:87 | 2021 |  | 1 | 15 | 125
9899 | 8.2.1. | Установка коммерческого учета электрической энергии (мощности) в точке поставки и установка шкафа 0,4 кВ по присоединению жилого дома Абдулвахабова У., расположенного по адресу: Ростовская область, Дубовский район, х. Ивановка, ул. Дорожная, д. 1, кадастровый номер земельного участка 61:09:0080201:41 | 2021 |  | 1 | 15 | 96
9965 | 8.2.1. | Установка прибора коммерческого учета электрической энергии (мощности) в точке поставки для присоединения склада №1 ИП главы К(Ф)Х Недорубова А.А., расположенного по адресу: Ростовская область, Константиновский район, 0,2 км севернее станицы Мариинская, к.н.з.у.: 61:17:0600016:2266 | 2021 |  | 1 | 50 | 102
1362 | 8.2.1. | Строительство участка ВЛИ-0,4 кВ от вновь установленной опоры в пролете опор №№5-6 ВЛ-0,4 кВ №2 КТП-7375/250 кВА ВЛ-10 кВ №11 ПС 35/10 кВ Мариинская, с установкой шкафа 0,4 кВ, и обеспечение коммерческим учетом электрической энергии (мощности) в точке поставки по присоединению автогаража с пристройкой ИП главы К(Ф)Х Мищенко В.В., расположенного по адресу: Ростовская область, Константиновский район, севернее станицы Мариинская, кадастровый номер земельного участка 61:17:0600016:2248 (ориентировочная протяженность ЛЭП 0,03 км) | 2021 |  | 1 | 15 | 61
1405 | 8.2.1. | Строительство участка ВЛИ-0,4 кВ от опоры №17 ВЛ-0,4 кВ №1 ЗТП-7390/250 кВА ВЛ-10 кВ №4 ПС 35/10 кВ Николаевская, с установкой шкафов 0,4 кВ, и обеспечение коммерческим учетом электрической энергии (мощности) в точках поставки по присоединению жилых домов Костоглод С.С. и Абраменко И.Н, расположенных по адресам: Ростовская область, Константиновский район, станица Николаевская, ул. Центральная, д. 54, кв. 3, кадастровый номер земельного участка 61:17:0050101:6392 и д. 54-а, кадастровый номер земельного участка 61:17:0050101:6393 (ориентировочная протяженность ЛЭП 0,045 км) | 2021 |  | 2 | 30 | 119
1418 | 8.2.1. | Строительство участка ВЛИ-0,4 кВ от опоры №24 ВЛ-0,4 кВ №1 КТП-7135/63 кВА по ВЛ-10 кВ №1 ПС 35/10 кВ Богоявленская, с установкой шкафа 0,4 кВ, и обеспечение коммерческим учетом электрической энергии (мощности) в точке поставки по присоединению жилого дома Терентьева Ю.И., расположенного по адресу: Ростовская область, Константиновский район, х. Кастырский, ул. Дальняя, д. 34, кадастровый номер земельного участка 61:17:0030301:288 (ориентировочная протяженность ЛЭП 0,08 км) | 2021 |  | 1 | 15 | 42
1430 | 8.2.1. | Строительство участка ВЛИ-0,4 кВ от опоры №7 ВЛ-0,4 кВ №1 КТП-7139 ВЛ-10 кВ №3 ПС 35 кВ Богоявленская и установка приборов коммерческого учета электрической энергии (мощности) в точках поставки для присоединения жилых домов Костромина Е.И. и Топилина А.С., расположенных по адресам: Ростовская область, Константиновский район, станица Богоявленская, ул. Парковая, д. 37 и д. 41, кадастровые номера земельных участков 61:17:0030101:17 и 61:17:0030101:933 (ориентировочная протяженность ЛЭП 0,245 км) | 2021 |  | 2 | 30 | 70
1396 | 8.2.1. | Строительство участка ВЛИ-0,4 кВ от опоры №1/4 ВЛ-0,4 кВ №2 КТП-7165 ВЛ-10 кВ №5 ПС 35 кВ Савельевская и установка прибора коммерческого учета электрической энергии (мощности) в точке поставки для присоединения нежилого помещения ИП Главы К(Ф)Х Макарова В.В., расположенного по адресу: Ростовская область, Константиновский район, примерно в 200 м от х. Гапкин по направлению на запад, кадастровый номер земельного участка 61:17:0600008:1911 (ориентировочная протяженность ЛЭП 0,03 км) | 2021 |  | 1 | 15 | 72
9789 | 8.2.1. | Строительство участка ВЛИ-0,4 кВ от опоры №19 ВЛ-0,4 кВ №3 КТП 7166 ВЛ-10 кВ №5 ПС 35 кВ Савельевская и установка прибора коммерческого учета электрической энергии (мощности) в точке поставки для присоединения хозяйственной постройки Гамаюновой В.В., расположенной по адресу: Ростовская область, Константиновский район, х. Гапкин, ул. Зеленая, д.36, к.н.з.у. 61:17:0040101:738 ( (количество приборов учета-1шт,ориентировочная протяженность ЛЭП 0,03 км) | 2021 |  | 1 | 15 | 72
9967 | 8.2.1. | Установка прибора коммерческого учета электрической энергии (мощности) в точке поставки для присоединения сооружения связи ООО «ДонСвязьКонструкция», расположенного по адресу: Ростовская область, Волгодонской район, станица Романовская, ул. Жемчужная, на пересечении ул. Жемчужной и пер. Союзного, вблизи жилого дома с к.н. 61:08:0070114:629, с кадастровым кварталом 61:08:0600601, к.н.з.у. 61:08:0070114:629 | 2021 |  | 1 | 10 | 67
1674 | 8.2.1. | Установка прибора коммерческого учета электрической энергии (мощности) в точке поставки для присоединения жилого дома Жукова В.И., расположенного по адресу: Ростовская область, Волгодонской район, станица Романовская, ул. 75 лет Победы, д. 39, к.н.з.у.: 61:08:0600601:4596 | 2021 |  | 1 | 15 | 63
9964 | 8.2.1. | Установка прибора коммерческого учета электрической энергии (мощности) в точке поставки для присоединения нежилого здания ИП Убейкина Д.Г., расположенного по адресу: Ростовская область, г. Волгодонск, ул. Отдыха, д.47, кадастровый номер земельного участка: 61:48:0020101:327 | 2021 |  | 1 | 30 | 46
92 | 8.2.1. | Установка коммерческого учета электрической энергии (мощности) в точке поставки и установка шкафа 0,4 кВ по присоединению жилого дома Мельника В.С., расположенного по адресу: Ростовская область, Мартыновский район, х. Московский, ул. Московская, д. 11, кадастровый номер земельного участка 61:20:0070601:431 | 2021 |  | 1 | 15 | 40
1557 | 8.2.1. | Установка коммерческого учета электрической энергии (мощности) в точке поставки и установка шкафа 0,4 кВ по присоединению нежилого здания Ложниченко В.С., расположенного по адресу: Ростовская область, Ремонтненский район, п. Денисовский, жт. Денисова, д. 11, строение 2, кадастровый номер земельного участка 61:32:0600008:9246 | 2021 |  | 1 | 15 | 52
1738 | 8.2.1. | Установка прибора коммерческого учета электрической энергии (мощности) в точке поставки для присоединения квартиры Юхно Н.Г., расположенной по адресу: Ростовская область, Ремонтненский район, п. Денисовский, ул. 40 лет Победы, д. 3, кв. 2, к.н.з.у.: 61:32:0030101:1593 | 2021 |  | 1 | 15 | 45
9746 | 8.2.1. | Строительство участка ВЛЗ-6 кВ от опоры №133 ВЛ-6 кВ №1 ПС 35/6 кВ Романовская, с установкой ТП-6/0,4 кВ, строительство ВЛИ-0,4 кВ от РУ-0,4 кВ вновь установленной ТП-6/0,4 кВ и обеспечение коммерческим учетом электрической энергии (мощности) в точке поставки по присоединению спального домика Фирсенкова С.И., расположенного по адресу: Ростовская область, Волгодонской район, г. Волгодонск, ул. Отдыха, д. 67, к.н. 61:48:0020101:1445 (ориентировочная протяженность ЛЭП 0,14 км, ориентировочная мощность трансформатора 25 кВА) | 2021 |  | 1 | 15 | 43
157 | 8.2.1. | Обеспечение коммерческим учетом электрической энергии (мощности) в точке поставки и установка шкафа 0,4 кВ, с заменой ТП-6/0,4 кВ по ВЛ-6 кВ №1 ПС 35/6 кВ Романовская (по договорам ТП № 61-1-19-00441801 от 13.05.2019г, № 61-1-19-00437609 от 15.05.2019 г), по присоединению спального домика Погосяна А.Н., расположенного по адресу: Ростовская область, г. Волгодонск, ул. Отдыха, к.н. 61:48:0020101:1586 (ориентировочная мощность трансформатора 250 кВА) | 2021 |  | 1 | 15 | 32
1720 | 8.2.1. | Установка прибора коммерческого учета электрической энергии (мощности) в точке поставки для присоединения индивидуального жилого дома Фисенко В.Д., расположенного по адресу: Ростовская область, Волгодонской район, станица Романовская, ул. 75 лет Победы, д. 45, к.н.з.у.: 61:08:0600601:4602 | 2021 |  | 1 | 15 | 47
1742 | 8.2.1. | Установка прибора коммерческого учета электрической энергии (мощности) в точке поставки для присоединения малоэтажной жилой застройки Ким М.А., расположенной по адресу: Ростовская область, Волгодонской район, станица Романовская, ул. 75 лет Победы, д.59, кадастровый номер земельного участка: 61:08:0600601:4616 | 2021 |  | 1 | 15 | 40
1678 | 8.2.1. | Установка прибора коммерческого учета электрической энергии (мощности) в точке поставки для присоединения жилого дома Каймачникова Д.Г., расположенного по адресу: Ростовская область, Волгодонской район, станица Романовская, ул. 75 лет Победы, д. 65, к.н.з.у.: 61:08:0600601:4621 | 2021 |  | 1 | 15 | 49
1710 | 8.2.1. | Установка прибора коммерческого учета электрической энергии (мощности) в точке поставки для присоединения здания администрации ИП Коваленко О.С., расположенного по адресу: Ростовская область, Волгодонской район, примерно в 1,5 км на северо-восток от станицы Романовская, к.н.з.у: 61:08:0070104:281 | 2021 |  | 1 | 15 | 45
9902 | 8.2.1. | Установка коммерческого учета электрической энергии (мощности) в точке поставки и установка шкафа 0,4 кВ по присоединению жилого дома Косаревой Н.С., расположенного по адресу: Ростовская область, Волгодонской район, станица Романовская, ул. Язева, д. 25, кадастровый номер земельного участка 61:08:0600601:3833 (1шт) | 2021 |  | 1 | 15 | 54
10308 | 8.2.1. | Установка приборов коммерческого учета электрической энергии (мощности) в точке поставки для присоединения жилого дома Усенко М.В. и индивидуального жилого дома Шейкиной Л.П., расположенных по адресу: Ростовская область, Волгодонской район, станица Романовская, ул. 75 лет Победы, д.57, к.н.з.у.: 61:08:0600601:5144 и д.61, к.н.з.у.: 61:08:0600601:4618 | 2021 |  | 2 | 28 | 87
1719 | 8.2.1. | Установка прибора коммерческого учета электрической энергии (мощности) в точке поставки для присоединения индивидуального жилого дома Удодовой Г.С., расположенного по адресу: Ростовская область, Волгодонской район, станица Романовская, ул. 75 лет Победы, д. 71, к.н.з.у.: 61:08:0600601:4627 | 2021 |  | 1 | 15 | 43
9962 | 8.2.1. | Установка прибора коммерческого учета электрической энергии (мощности) в точке поставки для присоединения магазина ИП Акмалиева А.Е., расположенного по адресу: Ростовская область, Волгодонской район, станица Романовская, ул. Тюхова, д. 80б, к.н.з.у.: 61:08:0000000:3578 | 2021 |  | 1 | 50 | 33
1574 | 8.2.1. | Установка коммерческого учета электрической энергии (мощности) в точке поставки и установка шкафа 0,4 кВ по присоединению жилого дома Шейкина С.В., расположенного по адресу: Ростовская область, Волгодонской район, станица Романовская, ул. Соловьевых, д. 75а, кадастровый номер земельного участка 61:08:0070121:292 | 2021 |  | 1 | 15 | 49
1715 | 8.2.1. | Установка прибора коммерческого учета электрической энергии (мощности) в точке поставки для присоединения индивидуального жилого дома Кучиной М.А., расположенного по адресу: местоположение установлено относительно ориентира, расположенного в границах участка. Почтовый адрес ориентира: Ростовская область, Волгодонской район, станица Романовская, пер. Союзный. 2, кадастровый номер земельного участка: 61:08:0070120:688 | 2021 |  | 1 | 15 | 49
1696 | 8.2.1. | Установка прибора коммерческого учета электрической энергии (мощности) в точке поставки для присоединения жилого дома Прокопенко И.А., расположенного по адресу: Ростовская область, Волгодонской район, х. Потапов, ул. Комсомольская, д.62, к.н.з.у: 61:08:0040104:74 | 2021 |  | 1 | 15 | 35
9966 | 8.2.1. | Установка прибора коммерческого учета электрической энергии (мощности) в точке поставки для присоединения складского здания ИП Московой И.С., расположенного по адресу: Ростовская область, Волгодонской район, х. Потапов, ул. Комсомольская, д. 63Г, к.н.з.у.: 61:08:0040103:93 | 2021 |  | 1 | 20 | 42
9785 | 8.2.1. | Строительство участка ВЛИ-0,4 кВ от опоры №13 ВЛ-0,4 кВ №2 КТП-3181/63 кВА ВЛ-10 кВ №3 ПС 35/10 кВ Эркетиновская, с установкой шкафа 0,4 кВ, и обеспечение коммерческим учетом электрической энергии (мощности) в точке поставки по присоединению жилого дома Алиева Р.А., расположенного по адресу: Ростовская область, Дубовский район, станица Эркетиновская, ул. Молодежная, д. 12, кадастровый номер земельного участка. 61:09:0080601:407 (ориентировочная протяженность ЛЭП 0,041 км) | 2021 |  | 1 | 15 | 42
830 | 8.2.1. | Строительство ВЛИ-0,4 кВ от РУ-0,4 кВ КТП-3498/40 кВА ВЛ-10 кВ №5 ПС 110/10 кВ Вербовая, с установкой шкафа 0,4 кВ, и обеспечение коммерческим учетом электрической энергии (мощности) в точке поставки по присоединению БССС №69043 "РсО Вербовый Лог" ПАО "Вымпел-Коммуникации", расположенной по адресу: Ростовская область, Дубовский район, х. Вербовый Лог, ул. Телевизионная, д.1, кадастровый номер земельного участка 61:09:0130101:1501 (ориентировочная протяженность ЛЭП 0,015 км) | 2021 |  | 1 | 10 | 36
1391 | 8.2.1. | Строительство участка ВЛИ-0,4 кВ от опоры №1 ВЛ-0,4 кВ №1 КТП-3535 ВЛ-10 кВ №3 ПС 35 кВ Эркетиновская и установка прибора коммерческого учета электрической энергии (мощности) в точке поставки для присоединения нежилого помещения ИП главы К(Ф)Х Мордовцева Н.А., расположенного по адресу: РО, Дубовский район, Андреевское сельское поселение, к.н.з.у. 61:09:0600010:393 (ориентировочная протяженность ЛЭП 0,05 км, количество приборов учета - 1 шт.) | 2021 |  | 1 | 30 | 57
1697 | 8.2.1. | Установка прибора коммерческого учета электрической энергии (мощности) в точке поставки для присоединения жилого дома Рябышева П.А., расположенного по адресу: Ростовская область, Дубовский район, х. Овчинников, ул. Весенняя, д. 21, к.н.з.у.: 61:09:0030201:62:21 | 2021 |  | 1 | 15 | 43
1683 | 8.2.1. | Установка прибора коммерческого учета электрической энергии (мощности) в точке поставки для присоединения жилого дома Крюковой В.Н., расположенного по адресу: Ростовская область, Дубовский район, х. Овчинников, ул. Центральная, д. 5, к.н.з.у.: 61:09:0030201:635 | 2021 |  | 1 | 15 | 41
1741 | 8.2.1. | Установка прибора коммерческого учета электрической энергии (мощности) в точке поставки для присоединения малоэтажной жилой застройки (Индивидуальный жилой дом/Садовый/Дачный дом) Стеценко С.В., расположенной по адресу: Ростовская область, Дубовский район, х. Овчинников, ул. Береговая, д.22, кадастровый номер земельного участка: 61:09:0030201:35 | 2021 |  | 1 | 15 | 34
115 | 8.2.1. | Обеспечение коммерческим учетом электрической энергии (мощности) в точке поставки и установка шкафа 0,4 кВ по присоединению магазина Сардалиева Э.Н., расположенного по адресу: Ростовская область, Мартыновский район, слобода Большая Орловка, ул. Революционная, д.65-а, к.н. 61:20:0020101:13067 | 2021 |  | 1 | 15 | 46
1728 | 8.2.1. | Установка прибора коммерческого учета электрической энергии (мощности) в точке поставки для присоединения квартиры Крюкова С.А., расположенной по адресу: Ростовская область, Константиновский район, х. Нижнекалинов, ул. Степная, д.6, кв.2, к.н.з.у: 61:17:0060801:314 | 2021 |  | 1 | 15 | 48
1567 | 8.2.1. | Установка коммерческого учета электрической энергии (мощности) в точке поставки и установка шкафа 0,4 кВ по присоединению жилого дома Абраменко Г.А., расположенного по адресу: Ростовская область, Константиновский район, станица Николаевская, ул. Коммунистическая, д. 8, кадастровый номер земельного участка 61:17:0050101:6434 | 2021 |  | 1 | 15 | 52
1661 | 8.2.1. | Установка прибора коммерческого учета электрической энергии (мощности) в точке поставки для присоединения жилого дома Болдырева Д.П., расположенного по адресу: Ростовская область, Константиновский район, х. Суворов, ул. Центральная, д. 36, к.н.з.у.: 61:17:0040601:444 | 2021 |  | 1 | 15 | 40
9903 | 8.2.1. | Установка коммерческого учета электрической энергии (мощности) в точке поставки и установка шкафа 0,4 кВ по присоединению жилого дома Поповой Г.И., расположенного по адресу: Ростовская область, Ремонтненский район, с. Кормовое, ул. Мира, д. 38, кадастровый номер земельного участка 61:32:0060101:267 (1 шт) | 2021 |  | 1 | 10 | 38
1704 | 8.2.1. | Установка прибора коммерческого учета электрической энергии (мощности) в точке поставки для присоединения жилого дома Титова П.А., расположенного по адресу: Ростовская область, Цимлянский район, станица Камышевская, ул. Большая Садовая, д. 59, к.н.з.у.: 61:41:0040110:32 | 2021 |  | 1 | 15 | 36
1743 | 8.2.1. | Установка прибора коммерческого учета электрической энергии (мощности) в точке поставки для присоединения модульного отделения почтовой связи АО «Почта России», расположенного по адресу: Ростовская область, Заветинский район, х. Шебалин, ул. Гагарина, д. 20а, к.н.з.у.: 61:11:0090101:1423 | 2021 |  | 1 | 15 | 48
1703 | 8.2.1. | Установка прибора коммерческого учета электрической энергии (мощности) в точке поставки для присоединения жилого дома Тарасенко Л.В., расположенного по адресу: Ростовская область, Заветинский район, с. Кичкино, ул. Октябрьская, д. 43, к.н.з.у.: 61:11:0030101:7 | 2021 |  | 1 | 15 | 46
109 | 8.2.1. | Обеспечение коммерческим учетом электрической энергии (мощности) в точке поставки и установка шкафа 0,4 кВ по присоединению квартиры Мироненко Е.А., расположенной по адресу: Ростовская область, Заветинский район, с. Кичкино, ул. Школьная, д. 6, кв.2, кадастровый номер земельного участка 61:11:0030101:584 | 2021 |  | 1 | 15 | 55
95 | 8.2.1. | Обеспечение коммерческим учетом электрической энергии (мощности) в точке поставки и установка шкафа 0,4 кВ по присоединению жилого дома Поддубной С.В., расположенного по адресу: Ростовская область, Заветинский район, с. Кичкино, ул. Солнечная, д. 10, кадастровый номер земельного участка 61:11:0030101:519 | 2021 |  | 1 | 15 | 54
1698 | 8.2.1. | Установка прибора коммерческого учета электрической энергии (мощности) в точке поставки для присоединения жилого дома Салеевой Л.М., расположенного по адресу: Ростовская область, Заветинский район, х. Шебалин, ул. Набережная, д.13, кадастровый номер объекта: 61:11:090101:0498:2300/А:0/7320 | 2021 |  | 1 | 15 | 41
835 | 8.2.1. | Строительство ВЛИ-0,4 кВ от РУ-0,4 кВ КТП-8533/400 кВА ВЛ-6 кВ №5 ПС 35/6 кВ НС-13, с установкой шкафа 0,4 кВ, и обеспечение коммерческим учетом электрической энергии (мощности) в точке поставки по присоединению складского помещения главы КФХ Крючко М.С., расположенного по адресу: Ростовская область, Волгодонской район, 140 м западнее дома №15 ул. Новоселов, х. Сухая Балка, кадастровый номер земельного участка: 61:08:0600801:887 (ориентировочная протяженность ЛЭП 0,09 км) | 2021 |  | 1 | 15 | 36
9787 | 8.2.1. | Строительство участка ВЛИ-0,4 кВ от опоры №17 ВЛ-0,4 кВ №3 КТП-8345/160 кВА ВЛ-6 кВ №6 ПС 35/6 кВ Потаповская, с установкой шкафа 0,4 кВ, и обеспечение коммерческим учетом электрической энергии (мощности) в точке поставки по присоединению жилого дома Саенко О.В., расположенного по адресу: Ростовская область, Волгодонской район, х. Степной, ул. Набережная, д. 7, кадастровый номер земельного участка. 61:08:0040701:8 (ориентировочная протяженность ЛЭП 0,1 км) | 2021 |  | 1 | 15 | 36
1415 | 8.2.1. | Строительство участка ВЛИ-0,4 кВ от опоры №20 ВЛ-0,4 кВ №2 КТП-1388 ВЛ-10 кВ №3 ПС 35 кВ Лозновская и установка прибора коммерческого учета электрической энергии (мощности) в точке поставки для присоединения жилого дома Федосеева О.И., расположенного по адресу: Ростовская область, Цимлянский район, х. Лозной, ул. Мира, д. 45, кадастровый номер земельного участка 61:41:0030109:21 (ориентировочная протяженность ЛЭП 0,075 км) | 2021 |  | 1 | 15 | 49
9742 | 8.2.1. | Строительство участка ВЛЗ-10 кВ от опоры №1/25 ВЛ-10 кВ №5 ПС 35/10 кВ Лозновская, с установкой ТП-10/0,4 кВ и строительство ВЛИ-0,4 кВ от РУ-0,4 кВ вновь установленной ТП-10/0,4 кВ для присоединения жилого дома Путанашенко А.А., расположенного по адресу: Ростовская область, Цимлянский район, п. Сосенки, ул. Степная, д. 3,к.н. 61:41:0030302:65 (ориентировочная протяженность ЛЭП 0,41 км, ориентировочная мощность трансформатора 160 кВА) | 2021 |  | 1 | 20 | 144
1397 | 8.2.1. | Строительство участка ВЛИ-0,4 кВ от опоры №1/5 ВЛ-0,4 кВ №1 КТП-7156 ВЛ-10 кВ №7 ПС 35 кВ Богоявленская и установка прибора коммерческого учета электрической энергии (мощности) в точке поставки для присоединения жилого дома Нехаенко Т.С., расположенного по адресу: Ростовская область, Константиновский район, станица Богоявленская, ул. Кленовая, д. 63, кадастровый номер земельного участка 61:17:0030101:21 (ориентировочная протяженность ЛЭП 0,04 км) | 2021 |  | 1 | 15 | 52
1265 | 8.2.1. | Строительство участка ВЛ-10 кВ от опоры №16/53 ВЛ-10 кВ №6 ПС 110 кВ Ремонтненская, с установкой ТП-10/0,4 кВ, строительство ВЛИ-0,4 кВ от РУ-0,4 кВ вновь установленной ТП-10/0,4 кВ и установка прибора коммерческого учета электрической энергии (мощности) в точке поставки для присоединения объектов дорожного хозяйства (светофорные объекты, объекты видеофиксации) Министерства транспорта Ростовской области, расположенных по адресу: Ростовская область, Ремонтненский район, дор. г. Элиста – с. Ремонтное – п. Зимовники, к.н.з.у. 61:32:0000000:124 (ориентировочная протяженность ЛЭП 0,121 км, ориентировочная мощность трансформатора 25 кВА) | 2021 |  | 1 | 15 | 53
829 | 8.2.1. | Строительство ВЛИ-0,4 кВ от РУ-0,4 кВ КТП 4111 ВЛ-10 кВ №5 ПС 110 кВ Б. Ремонтное и установка прибора коммерческого учета электрической энергии (мощности) в точке поставки для присоединения базовой станции/оборудования сотовой связи АО «Первая Башенная Компания», расположенной по адресу: Ростовская область, Ремонтненский район, с. Большое Ремонтное, ул. Ленина, д. 42, участок в 55м от дома №42, к.н.з.у.; 61:32:0040101 (ориентировочная протяженность ЛЭП 0,03 км) | 2021 |  | 1 | 15 | 52
213 | 8.2.1. | Обеспечение коммерческим учетом электрической энергии (мощности) в точке поставки по присоединению объектов заявителей. Ростовская область, Красносулинский район, х. Большая Федоровка, въезд в х. Большая Федоровка, х. Большая Федоровка, ул. Заречная (Администрация Владимирского сельского поселения). (2шт) | 2021 |  | 2 | 10 | 84.9093
219 | 8.2.1. | Обеспечение коммерческим учетом электрической энергии (мощности) в точке поставки по присоединению объектов заявителей. Ростовская область, Красносулинский район, х. Петровский, ул. Центральная, д.33, Козменко В.И. (1шт) | 2021 |  | 1 | 15 | 70.0436
222 | 8.2.1. | Обеспечение коммерческим учетом электрической энергии (мощности) в точке поставки по присоединению объектов заявителей. Ростовская область, Красносулинский район, х. Садки, пер. Крутой, д.5, Галатова В.П. (1шт) | 2021 |  | 1 | 15 | 56.4461
9004 | 8.2.1. | Обеспечение коммерческим учетом электрической энергии (мощности) в точке поставки по присоединению объекта заявителя. Российская Федерация, Ростовская обл., р-н Усть-Донецкий, р.п. Усть-Донецкий, ул. Дачная, д. 53 (Димитренков О.М.) (1 шт.) | 2021 |  | 1 | 15 | 55.7855
9540 | 8.2.1. | Строительство ВЛИ-0,4 кВ от вновь сооружаемой ТП 10/0,4кВ по договору ТП № 61-1-20-00502493 от 19.03.2020г. по ВЛ-10В «Жилмасив» ПС Ш-34 с коммерческим учетом электрической энергии (мощности) в точке поставки для электроснабжения рыбной фермы ИП Ажогин А.А., в ст. Мелиховская, Усть-Донецкого р-на, (ориентировочная протяженность ЛЭП 0,07 км) | 2021 |  | 1 | 50 | 31.0108
188 | 8.2.1. | Обеспечение коммерческим учетом электрической энергии (мощности) в точке поставки по присоединению объекта заявителя. Российская Федерация, Ростовская обл., р-н Усть-Донецкий, х. Чумаковский, ул. Колхозная, д. 7 (Токарев Н.И.) (1 шт.) | 2021 |  | 1 | 15 | 58.5349
184 | 8.2.1. | Обеспечение коммерческим учетом электрической энергии (мощности) в точке поставки по присоединению объекта заявителя. Российская Федерация, Ростовская обл., р-н Усть-Донецкий, х. Бронницкий, ул. Советская, д. 36 (Счанян О.Л.) (1 шт.) | 2021 |  | 1 | 15 | 64.9374
9006 | 8.2.1. | Обеспечение коммерческим учетом электрической энергии (мощности) в точке поставки по присоединению объекта заявителя. Ростовская область р-н. Аксайский, х. Горизонт (Каверин Д.Л.) (1 шт.) | 2021 |  | 1 | 30 | 53.234
9562 | 8.2.1. | Строительство ВЛИ-0,4 кВ от оп.39 по ВЛ-0,4кВ № 1от КТП 10/0,4кВ № 124 по ВЛ-10кВ «Юдино» ПС Н-19 для электроснабжения жилого дома Васильева Ш.И. Родионово-Несветайский р-н, х. Волошино, ул. Северная, д. 10 (ориентировочная протяженность ЛЭП – 0,160 км) | 2021 |  | 1 | 15 | 24.2385
227 | 8.2.1. | Обеспечение коммерческим учетом электрической энергии (мощности) в точке поставки по присоединению объектов заявителей. Ростовская область, Октябрьский район, п. Красногорняцкий, ул. Михайличенко д.15, ул. Петренко д 17 (Кузнецова О.А., Андриянцев Р.В.) (2 шт.) | 2021 |  | 2 | 30 | 89.3366
243 | 8.2.1. | Обеспечение коммерческим учетом электрической энергии (мощности) в точке поставки по присоединению объектов заявителей. Ростовская область, Октябрьский район, х. Марьевка, ул. Вишневая, д. 20 (Матвиенко Т.В.) (1 шт.) | 2021 |  | 1 | 10 | 30.7958
244 | 8.2.1. | Обеспечение коммерческим учетом электрической энергии (мощности) в точке поставки по присоединению объектов заявителей. Ростовская область, Октябрьский район, х. Шевченко, ул. Подгорная, д. 22 (Шерешев И.В.) (1 шт.) | 2021 |  | 1 | 15 | 79.2694
198 | 8.2.1. | Обеспечение коммерческим учетом электрической энергии (мощности) в точке поставки по присоединению объекта заявителя. Ростовская область, Родионово-Несветайский район, х. Болдыревка, ул. Дубовая, д. 11 (Дроменко И.П.) (1 шт.) | 2021 |  | 1 | 15 | 33.2056
9135 | 8.2.1. | Обеспечение коммерческим учетом электрической энергии (мощности) в точке поставки и установка шкафа 0,4 кВ для электроснабжения «ВРУ-0,4 кВ для наружного освещения автомобильной дороги», от опоры №19 ВЛ 0,4кВ № 1 от КТП 303 ВЛ 10кВ "Мир" ПС Н-9, расположенной по адресу Родионово-Несветайский район, х. Новотроицкий, ул. Центральная Ростовской области | 2021 |  | 1 | 9 | 33.5042
9134 | 8.2.1. | Обеспечение коммерческим учетом электрической энергии (мощности) в точке поставки и установка шкафа 0,4 кВ для электроснабжения «ВРУ-0,4 кВ для наружного освещения автомобильной дороги», от опоры №1 ВЛ 0,4кВ № 1 от КТП 10/0,4 № 34 ВЛ 10кВ "Мир" ПС Н-9, расположенной по адресу Родионово-Несветайский район, х. Новотроицкий, ул. Центральная Ростовской области | 2021 |  | 1 | 9 | 32.9243
9234 | 8.2.1. | Обеспечение коммерческим учетом электрической энергии (мощности) в точке поставки по присоединению объекта заявителя. Ростовская область, Родионово-Несветайский район, сл. Родионово-Несветайская, ул. Сосновая,5, (ИП Комендатова Н.С.) | 2021 |  | 1 | 30 | 42.8604
234 | 8.2.1. | Обеспечение коммерческим учетом электрической энергии (мощности) в точке поставки по присоединению объектов заявителей. Ростовская область, Октябрьский район, ст-ца. Кривянская, ул. Чехова д. 59А, ул. Большая д. 154а, кадастровый номер земельного участка: 61:28:0040105:85, ул. Сухаревка д. 72 (Автандилян С.С., Страданченкова И.Н., Администрация Кривянского сельского поселения, Волков А.Б.) (4 шт.) | 2021 |  | 2 | 50 | 42.1004
237 | 8.2.1. | Обеспечение коммерческим учетом электрической энергии (мощности) в точке поставки по присоединению объектов заявителей. Ростовская область, Октябрьский район, х. Калинин, пер. Первый д.12, ул. Донская, с/т "Дон" уч. №39 (Урюпина В.И., Сергеев М.К., Клименко И.А.) (3 шт.) | 2021 |  | 1 | 35 | 41.0284
247 | 8.2.1. | Обеспечение коммерческим учетом электрической энергии (мощности) в точке поставки по присоединению объектов заявителей. Ростовская область, Родионово-Несветайский район, сл. Родионово-Несветайская, ул. Ленина, ул. Садовая д.80, ул. 30 лет Победы д.11, ул. Бабичева д.1Б (Адм. Родионово-Несветайского района, Антонян Р.Н., Голубева Р.А., Лихобабина Д.А., Лозовой М.Н.) (5 шт.) | 2021 |  | 4 | 55 | 120.1448
59 | 8.2.1. | Обеспечение коммерческим учетом электрической энергии (мощности) в точке поставки и установка шкафа 0,23 (0,4) кВ по присоединению жилых домов расположенных по адресам: Ростовская область, Октябрьский р-н, п. Красногорняцкий, ул. Михайличенко, д. 17 Гудков Е.Е.; и Октябрьский р-н, п. Новокадамово, ул. Новая, д.27, кв. 2 Косов А.А; и Октябрьский р-н, сл. Красюковская, ул. Красюкова, д. 8а Белоусов А.А.; и Октябрьский р-н, п. Красногорняцкий, ул. Петренко, д. 16 Скакунова Г.И.; и Октябрьский р-н, х. Калинин, пер. Тупиковый, д. 8а Нефедов В.Е.; и Октябрьский р-н, х. Красный Кут, ул. Социалистическая, д.40 (Реброва М.Ю.) (6 шт) | 2021 |  | 2 | 30 | 52.8
240 | 8.2.1. | Обеспечение коммерческим учетом электрической энергии (мощности) в точке поставки по присоединению объектов заявителей. Ростовская область, Октябрьский район, х. Керчик-Савров, ул. Алейникова д. 9, ул. Советская д. 27 (Индивидуальный Предприниматель Глава крестьянского фермерского хозяйства Анешкин Р.В., Ажогин С.В.) (2 шт.) | 2021 |  | 1 | 25 | 53.38
224 | 8.2.1. | Обеспечение коммерческим учетом электрической энергии (мощности) в точке поставки по присоединению объектов заявителей. Ростовская область, Красносулинский район, х.Божковка, ул. Московская, д.13, х. Божковка, Божковское сельское поселение, ул. Социалистическая, д. 22, ул. Советская, д.15(Шестакова Н.Л., ООО Корунд., Морозова Н.И., ООО Водолей.) (4 шт)» | 2021 |  | 1 | 10 | 48.12
202 | 8.2.1. | Обеспечение коммерческим учетом электрической энергии (мощности) в точке поставки по присоединению объектов заявителей. Российская Федерация, Ростовская обл., р-н Усть-Донецкий, ст. Раздорская, ул. Донская, д. 96А, ул. Красноармейская, д. 25-а, ул. Донская, д. 74 (Логвинова Е.А., Упорников Р.В., Чешко Т.Д.) (3 шт.) | 2021 |  | 1 | 31 | 42.723
205 | 8.2.1. | Обеспечение коммерческим учетом электрической энергии (мощности) в точке поставки по присоединению объектов заявителей. Ростовская обл., р-н Усть-Донецкий, х. Апаринский, ул. Космодемьянская, д. 1, ул. Вишневая, д. 9 (Егорова И.А., Шерстнев А.А.) (2 шт.) | 2021 |  | 1 | 23 | 42.0513
206 | 8.2.1. | Обеспечение коммерческим учетом электрической энергии (мощности) в точке поставки по присоединению объектов заявителей. Ростовская обл., р-н Усть-Донецкий,х. Мостовой, ул. Степная, д. 2, ул. Горького, д. 4 (Мурзин М.М., Ситникова И.А.) (2 шт.) | 2021 |  | 1 | 23 | 42.857
828 | 8.2.1. | Строительство ВЛИ-0,4 кВ от РУ-0,4 кВ КТП 10/0,4 кВ №691 по ВЛ 10 кВ Сельхозтехника ПС Ш-39 для присоединения торгового павильона ИП Ванян А.К. Ростовская область, Октябрьский район, п. Персиановский, ул. Школьная, 37 (ориентировочная протяженность ЛЭП 0,095 км) | 2021 |  | 1 | 150 | 27.0095
814 | 8.2.1. | Строительство ВЛИ-0,4 кВ от оп.17 по ВЛ-0,4кВ №2 от КТП 10/0,4 кВ № 533 по ВЛ-10кВ Красюковка ПС Ш-39 для электроснабжения жилого дома Любохинец Л.В. Ростовская обл., Октябрьский р-н, сл. Красюковская, ул. Вишневая, д. 15 (ориентировочная протяженность ЛЭП – 0,1 км) | 2021 |  | 1 | 15 | 22.1973
233 | 8.2.1. | Обеспечение коммерческим учетом электрической энергии (мощности) в точке поставки по присоединению объектов заявителей. Ростовская область, Октябрьский район, ст. Кривянская, ул. Орджоникидзе д.20 (Лиманцева С.И) (1 шт.) | 2021 |  | 1 | 15 | 24.2109
10097 | 8.2.1. | Установка прибора учета для присоединения базовой станции сотовой связи АО «ПБК», расположенной по адресу: Ростовская область Родионово-Несветайский район, х. Каменный Брод, ул. Первомайская, участок в 60 м от дома № 4, в пределах кадастрового квартала 61:33:0030501, расположенный в территориальной зоне Р1 (1шт.) | 2021 |  | 1 | 15 | 27.7588
10213 | 8.2.1. | Установка прибора учета для присоединения ЛЭП 0,4 кВ жилого дома Бакушкиной Л.Г., расположенного по адресу: Ростовская область, Родионово-Несветайский район, х. Волошино, ул. Заречная, д. 20, КН ЗУ: 61:33:0070101:1437 (1шт.) | 2021 |  | 1 | 15 | 27.7878
10126 | 8.2.1. | Установка прибора учета для присоединения жилого дома Бабушкина И.А., расположенного по адресу: Ростовская область, Родионово-Несветайский район, х. Каменный Брод, ул. Смирнова, д. 8б, КН ЗУ: 61:33:0030501:156 (1шт.) | 2021 |  | 1 | 15 | 27.7588
10237 | 8.2.1. | Установка прибора учета для присоединения объекта Малоэтажная жилая застройка (Индивидуальный жилой дом/Садовый/Дачный дом) Бунь А.П., расположенного по адресу: Ростовская область, Родионово-Несветайский район, х. Октябрьский, СНТ "Электромонтажник", участок № 214А, КН ЗУ: 61:33:0500201:288 (1шт.) | 2021 |  | 1 | 15 | 27.7862
10220 | 8.2.1. | Установка прибора учета для присоединения Малоэтажной жилой застройки (Индивидуальный жилой дом/Садовый/Дачный дом) Данько М.В., расположенной по адресу: Ростовская область, Родионово-Несветайский район, с. Генеральское, ул. Советская, д. 28, КН ЗУ: 61:33:0070601:36 (1шт.) | 2021 |  | 1 | 15 | 27.9314
10201 | 8.2.1. | Установка прибора учета для присоединения жилого дома Шумейко С.Н., расположенного по адресу: Ростовская область, Родионово-Несветайский район, х. Греково-Балка, ул. Центральная, д. 24, КН ЗУ: 61:33:0021001:47 (1шт.) | 2021 |  | 1 | 15 | 29.2292
10221 | 8.2.1. | Установка прибора учета для присоединения Малоэтажной жилой застройки (Индивидуальный жилой дом/Садовый/Дачный дом) Петровой В.П., расположенной по адресу: Ростовская область, Родионово-Несветайский район, сл. Барило-Крепинская, ул. Гончарова, д. 7, КН ЗУ: 61:33:0050101:270 (1шт.) | 2021 |  | 1 | 15 | 27.7837
10255 | 8.2.1. | Установка прибора учета для присоединения СТОА ИП Понимаш В.Н., расположенной по адресу: Ростовская область, Родионово-Несветайский район, сл. Родионово-Несветайская, ул. Гвардейцев-Танкистов, д. 2М, КН ЗУ: 61:33:0040133:99 (1шт.) | 2021 |  | 1 | 15 | 28.9409
10140 | 8.2.1. | Установка прибора учета для присоединения жилого дома Долженко С.В., расположенного по адресу: Ростовская область, Родионово-Несветайский район, сл. Родионово-Несветайская, ул. 30 лет Победы, д. 15, КН ЗУ: 61:33:0040123:79 (1шт.) | 2021 |  | 1 | 15 | 29.9408
10096 | 8.2.1. | Установка прибора учета для присоединения «Малоэтажной жилой застройки (Индивидуальный жилой дом/Садовый/Дачный дом)» Петровой И.В., расположенной по адресу: Ростовская область, Родионово-Несветайский район, х. Каменный Брод, ул. Каменка, д. 43, КН ЗУ: 61:33:0030501:632 (1шт.) | 2021 |  | 1 | 15 | 27.6419
10111 | 8.2.1. | Установка прибора учета для присоединения ВРУ-0,4кВ здания администрации Садковского сельского поселения, расположенного по адресу: Ростовская область, Красносулинский район, х.Садки, ул. Советская, д.17, к.н.з.у.: 61:18:0090104:295 (1шт.) | 2021 |  | 1 | 25 | 32.7881
9239 | 8.2.1. | Обеспечение коммерческим учетом электрической энергии (мощности) в точке поставки по присоединению объектов заявителей. Ростовская область, Красносулинский район, х. Большое Зверево, ул. Колхозная, д.15,Баранова А.С. (1шт) | 2021 |  | 1 | 15 | 32.6443
209 | 8.2.1. | Обеспечение коммерческим учетом электрической энергии (мощности) в точке поставки по присоединению объектов заявителей. Ростовская область, Красносулинский район, п. Черевково, ул. Октябрьская д.26, кв./оф.1 (Стогнеев Г.А.) (1шт.) | 2021 |  | 1 | 15 | 32.4148
10210 | 8.2.1. | Установка прибора учета для присоединения зернохранилища ИП Поливанова В.П., расположенного по адресу: Ростовская область, Красносулинский район, с.Ребриковка, ул. Веселая, д. 5, КН ЗУ: 61:18:0050701:112» (1шт.) | 2021 |  | 1 | 15 | 34.5392
10098 | 8.2.1. | Установка прибора учета для присоединения базовой станции/ оборудование сотовой связи Красносулинского района ООО «Герц», расположенной по адресу: Ростовская область, Красносулинский район, п. Пригородный, ул. Ленина (1шт.) | 2021 |  | 1 | 10 | 39.014
9959 | 8.2.1. | Установка прибора учета для присоединения Базовой станции/ оборудование сотовой связи ООО «Герц», расположенной по адресу: Ростовская область, Красносулинский район, х. Пушкин, Пролетарское сельское поселение, 7,5 км на юго-запад от ул. Центральная (1шт.) | 2021 |  | 1 | 10 | 32.3738
9542 | 8.2.1. | Строительство ВЛИ-0,4 кВ от КТП №239 ВЛ-6 кВ Орошение от ПС 110/35/6 кВ Н-8 для электроснабжения нежилого здания ИП Петросян Н.Э. Красносулинский район, г. Красный Сулин, ул. Прибрежная, д.52. (ориентировочная протяженность ЛЭП – 0,34 км) | 2021 |  | 1 | 15 | 38.943
9563 | 8.2.1. | Строительство ВЛИ-0,4 кВ от опоры №45 по ВЛ-0,4кВ № 1 от КТП 10/0,4кВ № 82 по ВЛ-10кВ «Юдино» ПС Н-19 для электроснабжения жилого дома Ганцовой А.Х. Родионово-Несветайский р-н, х. Юдино, ул. Новоселов, д. 22А (ориентировочная протяженность ЛЭП – 0,07 км) | 2021 |  | 1 | 15 | 30.483
9554 | 8.2.1. | Строительство ВЛИ-0,4 кВ от оп.13 по ВЛ-0,4кВ № 2 от КТП 10/0,4кВ № 230 по ВЛ-10кВ «Кутейниково» ПС Н-9 для электроснабжения жилого дома Злогодухова А.С. Родионово-Несветайский р-н сл. Родионово-Несветайская ул. Покрышкина, д. 50А (ориентировочная протяженность ЛЭП – 0,12 км | 2021 |  | 1 | 15 | 29.59
9561 | 8.2.1. | Строительство ВЛИ-0,4 кВ от оп.34 по ВЛ-0,4кВ № 2 от КТП 10/0,4кВ № 214 по ВЛ-10кВ «Ростовский» ПС Н-9 для электроснабжения блокированных жилого дома Мирущенко Н.П. Родионово-Несветайский р-н, х. Веселый, ул. Новая, д. 23 (ориентировочная протяженность ЛЭП – 0,160 км) | 2021 |  | 1 | 15 | 28.588
10095 | 8.2.1. | Установка прибора учета для присоединения «Малоэтажная жилая застройка (Индивидуальный жилой дом/Садовый/Дачный дом)» Кравченко А.Н. расположенной по адресу: р-н. Родионово-Несветайский с. Генеральское, ул. Ленина, д. 28а, к.н.з.у. 61:33:0070601:1750 | 2021 |  | 1 | 15 | 25.181
10165 | 8.2.1. | Установка прибора учета для присоединения жилого дома Миронова И.В., расположенного по адресу: Ростовская область, Родионово-Несветайский район, сл. Родионово-Несветайская, ул. Панфиловцев, д. 39, д. 1, КН ЗУ: 61:33:0040137:5 (1шт.) | 2021 |  | 1 | 15 | 24.852
2043 | 8.2.1. | Установка прибора учета для присоединения «Малоэтажная жилая застройка (Индивидуальный жилой дом/Садовый/Дачный дом)» Михно Г.В.. расположенной по адресу: р-н. Родионово-Несветайский, сл. Большекрепинская, ул. Заречная, д. 42а, к.н.з.у. 61:33:0060101:3032 | 2021 |  | 1 | 15 | 25.339
10195 | 8.2.1. | Установка прибора учета для присоединения жилого дома Шакарян А.В., расположенного по адресу: Ростовская область, Родионово-Несветайский район, сл. Родионово-Несветайская, ул. Айвовая, д. 17, КН ЗУ: 61:33:0040123:251 (1шт.) | 2021 |  | 1 | 15 | 24.852
826 | 8.2.1. | Строительство ВЛИ-0,4 кВ от РУ 0,4кВ КТП 10/0,4кВ № 501 по ВЛ-10кВ «Ростовский» ПС Н-9, для электроснабжения жилого дома Шульги Е.Ю. Родионово-Несветайский р-н х. Веселый, ул. Новая, д. 26 (ориентировочная протяженность ЛЭП – 0,08 км) | 2021 |  | 1 | 15 | 26.571
9560 | 8.2.1. | Строительство ВЛИ-0,4 кВ от оп.32 по 64 по ВЛ 0,4кВ № 2 от ТП № 48 ВЛ-10 кВ Новоегорьевка ПС Н-9, для электроснабжения земельного участка ИП Лигус В.Н. по адресу: Родионово-Несветайский район, х. Греково-Балка, к.н.з.у. 61:33:0600006:146, (ориентировочная протяженность ЛЭП – 0,290 км) | 2021 |  | 1 | 25 | 29.27
9543 | 8.2.1. | Строительство ВЛИ-0,4 кВ от МТП № 361 ВЛ-10В «Жилмасив» ПС Ш-34 с коммерческим учетом электрической энергии (мощности) в точке поставки для электроснабжения нежилых зданий ИП Кононов В.В., ИП Мащенко И.Ю., в ст. Мелиховская, Усть-Донецкого р-на, (ориентировочная протяженность ЛЭП 0,22 км) | 2021 |  | 2 | 30 | 58.712
812 | 8.2.1. | Строительство ВЛИ-0,4 кВ от оп. №9 ВЛИ-0,4 кВ №1 МТП №802 ВЛ-10 кВ Красюковка ПС Ш-39 для электроснабжения жилого дома Вербицкой Е.Н. (ориентировочная протяженность ЛЭП – 0,06 км) | 2021 |  | 1 | 15 | 27.771
9559 | 8.2.1. | Строительство ВЛИ-0,4 кВ от оп.31 по ВЛ-0,4кВ №2 от КТП 10/0,4 кВ №135 по ВЛ-10кВ Летний Гурт-Горняк ПС Ш-48 для электроснабжения нежилого здания ООО «Джамп» Ростовская обл., Октябрьский р-н, автодорога г.Шахты-ст.Раздорская -а/д «Шахты-Цимлянск» 14км+190м (слева) (ориентировочная протяженность ЛЭП – 0,15 км) | 2021 |  | 1 | 15 | 30.189
1181 | 8.2.1. | Строительство ТП-6/0,4, ВЛ-6 кВ от существующей оп. №3 отпайки к КТП №214 по ВЛ 6 кВ Прогресс ПС Ш-41, и ВЛИ-0,4 кВ от вновь установленной ТП-6/0,4 кВ для присоединения девяти жилых домов в ст. Заплавская, Октябрьского района, Ростовской области (ориентировочная протяженность ЛЭП 1,020 км, ориентировочная мощность трансформатора 160 кВА) | 2021 |  | 2 | 100 | 57.8
9221 | 8.2.1. | Обеспечение коммерческим учетом электрической энергии (мощности) в точке поставки и установка шкафа с коммутационным аппаратом для электроснабжения ВРУ-0,4 кВ ремонтного цеха ИП Ванян С.А., Ростовская область, Красносулинский район, на землях ПСХ «Аютинское», к.н.з.у.: 61:18:0600022:158 | 2021 |  | 1 | 40 | 27.882
9237 | 8.2.1. | Обеспечение коммерческим учетом электрической энергии (мощности) в точке поставки по присоединению объектов заявителей. Ростовская область, Красносулинский район, с. Прохоровка, ул. Центральная, д.94 (Конкин Артур Петрович) (1шт.) | 2021 |  | 1 | 15 | 27.845
9891 | 8.2.1. | Установка прибора учета для присоединения детского сада на 60 мест Муниципального казенного учреждения Красносулинского района «Отдел капитального строительства», расположенного по адресу: Ростовская область, Красносулинский район, ст. Владимировская, ул. Школьная, б/н, КН ЗУ: 61:18:0020103:171 (1шт.) | 2021 |  | 1 | 148.61 | 32.459
9546 | 8.2.1. | Строительство ВЛИ-0,4 кВ от оп. №11 ВЛИ-0,4 кВ №1 МТП №802 ВЛ-10 кВ Красюковка ПС Ш-39 для электроснабжения садового дома Коломиец Е.А в СТ «Электровозостроитель» (ориентировочная протяженность ЛЭП – 0,15 км) | 2021 |  | 1 | 15 | 30.114
9550 | 8.2.1. | Строительство ВЛИ-0,4 кВ от оп. №28 ВЛ-0,4 кВ №2 КТП №135 ВЛ-10 кВ Летний Гурт-Горняк ПС Ш-48 для электроснабжения жилого дома Васильева Б.Ю. Ростовская обл., Октябрьский р-н, х. Ягодинка, ул. Степная, д.34 (ориентировочная протяженность ЛЭП – 0,05 км) | 2021 |  | 1 | 15 | 31.558
9548 | 8.2.1. | Строительство ВЛИ-0,4 кВ от оп. №22 ВЛИ-0,4 кВ №3 КТП №5 ВЛ-10 кВ Комсомолец ПС Ш-35 для электроснабжения жилого дома Калинина Р.Г., Ростовская обл., Октябрьский р-н, п. Новозарянский, ул. Крупской, д.2-а. (ориентировочная протяженность ЛЭП – 0,05 км) | 2021 |  | 1 | 15 | 34.455
9235 | 8.2.1. | Обеспечение коммерческим учетом электрической энергии (мощности) в точке поставки по присоединению объектов заявителей. Российская Федерация, Ростовская обл., р-н Усть-Донецкий, ст. Мелиховская, ул. Коммунистическая, д. 26; ул. Интернациональная, д. 64; примерно в 44м по направлению на запад от ЗУ №39 по ул. Мерзлякова (Болгова Н.Б., Элиозашвили З.М., ИП Гукасян Д.В.) | 2021 |  | 1 | 15 | 32.5
9227 | 8.2.1. | Обеспечение коммерческим учетом электрической энергии (мощности) в точке поставки по присоединению объекта Заявителя ВРУ-0,4 кВ для электроснабжения хозяйственной постройки Ващенко Е.В., расположенного по адресу: Ростовская область, Семикаракорский район, ст. Кочетовская, ул. Набережная, д. 51, к.н.з.у.: 61:35:0080101:4074 (1шт) | 2021 |  | 1 | 15 | 38.81
9230 | 8.2.1. | Обеспечение коммерческим учетом электрической энергии (мощности) в точке поставки по присоединению объекта заявителя. Ростовская обл., р-н Усть-Донецкий, х. Пухляковский, ул. Западная, д. 13-В (Малейко Г.В.) | 2021 |  | 1 | 10 | 35.609
10130 | 8.2.1. | Установка прибора учета для присоединения жилого дома Бойко С.В., расположенного по адресу: Ростовская область, Усть-Донецкий район, х. Пухляковский, ул. Садовая, д. 5, КН ЗУ: 61:39:0090101:368» (1шт.) | 2021 |  | 1 | 15 | 33.037
10152 | 8.2.1. | Установка прибора учета для присоединения жилого дома Коробова С.Е., расположенного по адресу: Ростовская область, Усть-Донецкий район, ст. Нижнекундрюченская, ул. Нечаевская, д. 2, КН ЗУ: 61:39:0060101:117 (1шт.) | 2021 |  | 1 | 15 | 24.397
9229 | 8.2.1. | Обеспечение коммерческим учетом электрической энергии (мощности) в точке поставки по присоединению объекта заявителя. Российская Федерация, Ростовская обл., р-н. Усть-Донецкий, ст. Нижнекундрюченская, ул. Пролетарская, д.25 (ИП Автонов П.В.) | 2021 |  | 1 | 15 | 39.928
9539 | 8.2.1. | Строительство ВЛИ-0,4 кВ от ВЛ-0,4кВ №2 КТП № 323 ВЛ-10кВ «КРС» ПС Ш-34 для электроснабжения жилого дома Косаревой Н.В.: ул. Октябрьская, д. 75, ст. Раздорская, Усть-Донецкого р-на, (ориентировочная протяженность ЛЭП 0,05 км) | 2021 |  | 1 | 15 | 27.373
1170 | 8.2.1. | Строительство ТП-10/0,4, ВЛ-10 кВ от существующей оп. №29 отпайки к КТП 434 по ВЛ 10 кВ Зверпромхоз ПС Ш-42, и ВЛИ-0,4 кВ от вновь установленной ТП-10/0,4 кВ для присоединения шести жилых домов в п. Персиановский, Октябрьского района, Ростовской области (ориентировочная протяженность ЛЭП 1,385 км, ориентировочная мощность трансформатора 100 кВА) | 2021 |  | 1 | 60 | 32.5
10120 | 8.2.1. | Установка прибора учета для присоединения жилого дома Шабановой Е.А., расположенного по адресу: Ростовская область, Усть-Донецкий район, х. Апаринский, ул. Университетская, д. 8, кадастровый номер земельного участка: 61:39:0050102:48 (1шт.) | 2021 |  | 1 | 15 | 24.029
10236 | 8.2.1. | Установка прибора учета для присоединения объекта ВРУ-0.4кВ жилого дома Попова М.В., расположенного по адресу: Ростовская область, Усть-Донецкий район, х. Апаринский, ул. Первомайская, д. 18, кадастровый номер земельного участка: 61:39:050102:0022 (1 шт) | 2021 |  | 1 | 15 | 24.029
10061 | 8.2.1. | Установка прибора учета для присоединения жилого дома Залепиловой О.М., расположенного по адресу: Ростовская область, Усть-Донецкий район, р.п. Усть-Донецкий, ул. Шолохова, д. 52, КН ЗУ: 61:39:0010104:44 (1шт.) | 2021 |  | 1 | 15 | 24.018
10118 | 8.2.1. | Установка прибора учета для присоединения жилого дома Токаревой С.М., расположенного по адресу: Ростовская область, Усть-Донецкий район, р.п. Усть-Донецкий, ул. Виноградная, д. 39, кадастровый номер земельного участка: 61:39:0010104:219 (1шт.) | 2021 |  | 1 | 15 | 24.018
10117 | 8.2.1. | Установка прибора учета для присоединения жилого дома Бузулуцкой Л.И., расположенного по адресу: Ростовская область, Октябрьский район, п. Равнинный, ул. Майская, д. 23, кадастровый номер земельного участка: 61:28:0020601:87 (1шт.) | 2021 |  | 1 | 15 | 25.482
10324 | 8.2.1. | Установка приборов учета для присоединения жилого дома Мокроусова В.Н., дачного дома Скопинцева С.Н., расположенных по адресу: Ростовская область, Усть-Донецкий район, ст. Раздорская, ул. Донская (2 шт.) | 2021 |  | 1 | 15 | 24.51
10235 | 8.2.1. | Установка прибора учета для присоединения объекта ВРУ-0.4кВ жилого дома Каменева М.В., расположенного по адресу: Ростовская область, Усть-Донецкий район, ст. Нижнекундрюченская, ул. Почтовая, д. 41, кадастровый номер земельного участка: 61:39:0060102:143 (1 шт) | 2021 |  | 1 | 15 | 25.476
9158 | 8.2.1. | Обеспечение коммерческим учетом электрической энергии (мощности) в точке поставки для электроснабжения ВРУ-0.4кВ объекта благоустройства прибрежной зоны вдоль реки Северский Донец Администрации Апаринского с/п, расположенного по адресу: Ростовская область, Усть-Донецкий район, х. Апаринский, примерно в 150 м по направлению на юго-восток от земельного участка № 58 по ул. Донецкая, кадастровый номер земельного участка 61:39:0600009:348 | 2021 |  | 1 | 36 | 30.342
10116 | 8.2.1. | Установка прибора учета для присоединения дошкольной образовательной организации (учреждения) МКУ «Служба заказчика» Усть-Донецкого района, расположенного по адресу: Ростовская область, Усть-Донецкий район, х. Апаринский, ул. Виноградная, д. 22, КН ЗУ 61:39:0050101:1461 (1шт.) | 2021 |  | 1 | 150 | 32.366
9558 | 8.2.1. | Строительство ВЛИ-0,4 кВ от оп.3 ВЛ 0,4 кВ № 1 от МТП 10/0,4кВ № М-2 по ВЛ-10кВ «Маяки» ПС Н-15, для электроснабжения жилого дома Семенова А.А.по адресу: р-н. Родионово-Несветайский, х. Атамано-Власовка, ул. Чапаева, д. 3, (ориентировочная протяженность ЛЭП – 0,040 км) | 2021 |  | 1 | 15 | 28.378
9233 | 8.2.1. | Обеспечение коммерческим учетом электрической энергии (мощности) в точке поставки по присоединению объекта заявителя. Ростовская область, Родионово-Несветайский район, сл. Родионово-Несветайская, ул. Айвовая, д. 32 (Сухин Ю.С.) | 2021 |  | 1 | 30 | 31.352
9232 | 8.2.1. | Обеспечение коммерческим учетом электрической энергии (мощности) в точке поставки по присоединению объекта заявителя. Ростовская область р-н. Родионово-Несветайский, х. Новотроицкий, ул. Степная, д. 6 (Лимарев А.А.) | 2021 |  | 1 | 30 | 29.272
9682 | 8.2.1. | Строительство ТП-10/0,4, ВЛ-10 кВ от существующей оп. №92 ВЛ 10 кВ «Россия» ПС Н-17, и ВЛИ-0,4 кВ от вновь установленной ТП-10/0,4 кВ для присоединения жилого дома Кан В.А. сл. Большекрепинская, ул. Рассвет, д.1 (ориентировочная протяженность ЛЭП 0,09 км, ориентировочная мощность трансформатора 25 кВА) | 2021 |  | 1 | 15 | 29.014
9434 | 8.2.1. | Строительство ВЛ 0,4 кВ от существующей оп. №10 ВЛ 0,4 кВ №1 от КТП №228 по ВЛ 6- кВ Платово от ПС Г-2 для присоединения жилого дома. Ростовская область, Красносулинский район, х. Верхняя Ковалевка, ул. Садовая, д. 71 (Александрова И.П) (ориентировочная протяженность ЛЭП-0,115 км) | 2021 |  | 1 | 15 | 27.909
10053 | 8.2.1. | Установка прибора учета для присоединения базовой станции/оборудования сотовой связи ПАО междугородной и международной электрической связи «Ростелеком», расположенной по адресу: Ростовская область, Красносулинский район, с. Павловка (1шт.) | 2021 |  | 1 | 14 | 28.36
10099 | 8.2.1. | Установка прибора учета для присоединения базовой станции/оборудования сотовой связи ПАО междугородной и международной электрической связи «Ростелеком», расположенной по адресу: Ростовская область, Красносулинский район, х. Васецкий (1шт.) | 2021 |  | 1 | 14 | 24.641
10252 | 8.2.1. | Установка прибора учета для присоединения склада ИП Данилова Н.В., расположенного по адресу: Ростовская область, Красносулинский район, с. Киселево, ул. Лермонтова, д. 6, КН ЗУ: 61:18:0050104:105 (1шт.) | 2021 |  | 1 | 15 | 24.261
9435 | 8.2.1. | Строительство ВЛ 0,4 кВ от существующей оп. №5 ВЛ 0,4 кВ №1 от КТП №436 по ВЛ 6- кВ Ударник от ПС Г-7 для присоединения РЩ-0,4 кВ Ростовская область, Красносулинский район, Киселевское сельское поселение, х. Бобров, в 64,5 м. на запад от дома № 45 по улице Бургустинская (Государственное казенное учреждение субъектов Росийской Федерации Федеральное государственное казенное учреждение «Пограничное управление федеральной службы безопасности Российской Федерации по Ростовской области») (ориентировочная протяженность ЛЭП-0,13 км) | 2021 |  | 1 | 15 | 23.748
10121 | 8.2.1. | Установка прибора учета для присоединения жилого дома Абанина Д.Н, расположенного по адресу: Ростовская область, Красносулинский район, п. Пригородный, ул. 47-й Гвардейской Стрелковой Дивизии, д. 66, КН ЗУ: 61:18:0110104:26 (1шт.) | 2021 |  | 1 | 15 | 26.657
10139 | 8.2.1. | Установка прибора учета для присоединения жилого дома Димитрова Н.И., расположенного по адресу: Ростовская область, Красносулинский район, х. Молаканский, пер. Школьный, д. 3 (1шт.) | 2021 |  | 1 | 15 | 25.574
245 | 8.2.1. | Обеспечение коммерческим учетом электрической энергии (мощности) в точке поставки по присоединению объектов заявителей. Ростовская область, Октябрьский район, х. Яново-Грушевский СТ «Электровозостроитель» уч.№123; уч. №133 (Кучер Т.В.; Нарожная Г.И.) | 2021 |  | 1 | 25 | 25.68
836 | 8.2.1. | Строительство ВЛИ-0,4 кВ от РУ-0,4 кВ МТП №803 ВЛ-10 кВ Красюковка ПС Ш-39 для электроснабжения пяти жилых домов Ростовская обл., Октябрьский р-н, садоводческое товарищество «Электровозостроитель», уч.111, уч.123, уч.70, уч.69, уч.68 (ориентировочная протяженность ЛЭП – 0,75 км) | 2021 |  | 4 | 150 | 151.77
9093 | 8.2.1. | «Строительство участка ВЛ-0,4 кВ от опоры № 13, ВЛ-0,4 кВ № 3, КТП № 457, ВЛ- 6 кВ Михайловка-1, ПС 110/35/6 кВ «Б-8», для подключения строящегося коровника ИП Зайцевой Т.А., расположенного по адресу: Ростовская область, Тацинский район, х. Михайлов, из земель СПК Русь пастбище по балке Малокановская, к.н. 61:38:0600006:1424 (ориентировочная протяженность ЛЭП – 0,43 км, прибор учёта электроэнергии - 1шт)» | 2021 |  | 1 | 20 | 64
9261 | 8.2.1. | Обеспечение коммерческим учетом электрической энергии«Обеспечение коммерческим учетом электрической энергии в точке поставки, по присоединению жилого дома Кривовой А.Н., расположенного по адресу: Ростовская область, Белокалитвинский район, х. Гусынка, ул. Хуторская, д. № 8, к.н. (1шт) | 2021 |  | 1 | 15 | 100
9258 | 8.2.1. | Обеспечение коммерческим учетом электрической энергии в точке поставки, по присоединению телятника № 2 индивидуального предпринимателя Вдовенко Л.Н., расположенного по адресу: Ростовская область, Белокалитвинский район, х. Ильинка, 200 метров восточнее х. Ильинка, к.н. 61:04:0600002:393(1шт) | 2021 |  | 1 | 15 | 98
9248 | 8.2.1. | Обеспечение коммерческим учетом электрической энергии в точке поставки, по присоединению жилого дома Бобик Р.В., расположенного по адресу: Ростовская область, Милютинский район, ст.Селивановская, ул.Череватенко, д.6, к.н. 61:23:080101:148 (прибор учёта электроэнергии - 1шт) | 2021 |  | 1 | 15 | 94
9145 | 8.2.1. | Обеспечение коммерческим учетом электрической энергии в точке поставки, по присоединению жилого дома Романова В.Г., расположенного по адресу: Ростовская область, Милютинский район, х. Сулинский, пер. Тенистый, д.5, к.н. 61:23:010101:12 (прибор учёта электроэнергии - 1шт) | 2021 |  | 1 | 15 | 85
9143 | 8.2.1. | Обеспечение коммерческим учетом электрической энергии в точке поставки, по присоединению жилого дома Кузнецова Сергея Генадьевича расположенного по адресу: Ростовская область, Обливский район, хутор Кзыл-Аул, улица Муссы Джалиля, дом 3, к.н. 61:27:0071201:98 (прибор учёта электроэнергии - 1шт). | 2021 |  | 1 | 15 | 102
9253 | 8.2.1. | Обеспечение коммерческим учетом электрической энергии в точке поставки, по присоединению жилого дома Пивневой О.И., расположенного по адресу: Ростовская область, Обливский район, х. Караичев, ул. Новая, д. 11, к.н. 61:27:0040104:66(прибор учета электроэнергии – 1шт). | 2021 |  | 1 | 15 | 97
9728 | 8.2.1. | Строительство участка ВЛ-10 кВ от опоры № 44, ВЛ-10 кВ № 3, ПС 35/10 кВ «Митякинская», ТП 10/0,4 кВ и участка ВЛ-0,4 кВ от РУ-0,4 кВ новой ТП 10/0,4 кВ, для электроснабжения строящегося склада, кашара Киреева А.В., расположенного по адресу: Ростовская обл., Тарасовский р-н, х. Каюковка, участок находится примерно в 0,8 км по направлению на северо-запад от ориентира, х. Каюковка, к.н.з.у. 61:37:600012:931 (ориентировочная протяженность ЛЭП – 3,200 км, ориентировочная мощность ТП – 0, 025» МВА) | 2021 |  | 1 | 20 | 15
9249 | 8.2.1. | Обеспечение коммерческим учетом электрической энергии в точке поставки, по присоединению жилого дома Давыдова А.А., расположенного по адресу: Ростовская область, Белокалитвинский район, п. Сосны, ул. Севастопольская д, 8 кв.2, к.н. 61:04:0150405:221(1шт) | 2021 |  | 1 | 15 | 99
9252 | 8.2.1. | Обеспечение коммерческим учетом электрической энергии в точке поставки, по присоединению жилого дома ООО «АСБ-Калитва»., расположенного по адресу: Ростовская область, Белокалитвинский район, х. Ильинка, ул. Первомайская, д. 9, к.н. 61:04:0140103:47 (прибор учёта электроэнергии - 1шт) | 2021 |  | 1 | 15 | 98
10033 | 8.2.1. | Установка прибора коммерческого учёта электрической энергии для присоединения жилого дома Мушаковой М.В., расположенного по адресу: Ростовская область, Белокалитвинский район, х. Ильинка, ул. Советская, д. № 12, к.н. 61:04:0140107:95 (прибор учета электроэнергии – 1шт) | 2021 |  | 1 | 15 | 97
10037 | 8.2.1. | Установка прибора коммерческого учёта электрической энергии для присоединения строящегося жилого дома Морозова Д.Д., расположенного по адресу: Ростовская область, Белокалитвинский район, п. Сосны, ул. Энергетиков, д. № 15 а, к.н. 61:04:0150407:277(прибор учета электроэнергии – 1шт). | 2021 |  | 1 | 15 | 96
10038 | 8.2.1. | Установка прибора коммерческого учёта электрической энергии для присоединения строящегося жилого дома Петросяна А.Р., расположенного по адресу: Ростовская область, Белокалитвинский район, х. Апанасовка, ул. Луговая д, 2 к.н. 61:04:0130103:130(прибор учета электроэнергии – 1шт). | 2021 |  | 1 | 15 | 97
10040 | 8.2.1. | Установка прибора коммерческого учёта электрической энергии, для присоединения Фельдшерского-акушерского пункта «Центральная Районная больница»., расположенного по адресу: Ростовская область, Белокалитвинский район, х. Насонтов, ул. Центральная, д. № 64, к.н. з.у. 61:04:070301:0040 (прибор учета электроэнергии – 1шт) | 2021 |  | 1 | 15 | 96
9144 | 8.2.1. | Обеспечение коммерческим учетом электрической энергии в точке поставки, по присоединению жилого дома Панкратова Михаила Валерьевича, расположенного по адресу: Ростовская область, Обливский район, хутор Солонецкий, улица Подгорная, дом 4, к.н. 61:27:0060101:177 (прибор учёта электроэнергии - 1шт). | 2021 |  | 1 | 15 | 89
9247 | 8.2.1. | Обеспечение коммерческим учетом электрической энергии в точке поставки, по присоединению «здание пожарного депо» Администрации муниципального образования «Обливское сельское поселение» Обливского района Ростовской области, расположенного по адресу: Ростовская область, Обливский район, хутор Ковыленский, улица Центральная, дом 16а, к.н. 61:27:0071101:224» (прибор учёта электроэнергии - 1шт). | 2021 |  | 1 | 15 | 100
10027 | 8.2.1. | Установка прибора коммерческого учёта электрической энергии для присоединения административного здания, Администрации муниципального образования «Калач –Куртлакского сельского поселения», расположенного по адресу: Ростовская область, Советский район, сл. Калач-Куртлак, ул. Молодежная, д.9, к.н. 61:36:0040101:346 (прибор учета электроэнергии – 1шт). | 2021 |  | 1 | 15 | 80
9255 | 8.2.1. | Обеспечение коммерческим учетом электрической энергии в точке поставки, по присоединению жилого дома Степикина А.П., расположенного по адресу: Ростовская область, Тацинский район, х. Верхнеобливский, ул. Советская, 13 (1 шт) | 2021 |  | 1 | 15 | 89
10031 | 8.2.1. | 'Установка прибора коммерческого учёта электрической энергии для присоединения жилого дома Зинаковой С.О., расположенного по адресу: Ростовская область, Белокалитвинский район, х. Поцелуев, ул. Газодобытчиков д,4 к.н. 61:04:0050104:36 (прибор учёта электроэнергии - 1шт). | 2021 |  | 1 | 30 | 97
10046 | 8.2.1. | Установка прибора коммерческого учёта электрической энергии, для присоединения зернохранилища № 2 ИП Главы КФХ Курилина В.Н., расположенного по адресу: Ростовская область, Милютинский район, х. Николаевка, ул. Северная д. 11, к.н.з.у. 61:23:0600011:692 (прибор учёта электроэнергии 30 кВт - 1шт.) | 2021 |  | 1 | 30 | 69
10030 | 8.2.1. | Установка прибора коммерческого учёта электрической энергии для присоединения жилого дома Желещиковой М.И., расположенного по адресу: Ростовская область, Морозовский район, х. Вознесенский, ул. Заречная, д.21, к.н. 61:24:0030504:17 (прибор учёта электроэнергии - 1шт.) | 2021 |  | 1 | 15 | 101
10032 | 8.2.1. | Установка прибора коммерческого учёта электрической энергии для присоединения жилого дома Кулюк В.В., расположенного по адресу: Ростовская область, Морозовский район, х. Золотой, ул. Золотая, д. 10, к.н. 61:24:0080201:30 (прибор учёта электроэнергии - 1шт.) | 2021 |  | 1 | 15 | 96
1197 | 8.2.1. | Строительство участка ВЛ-0,22 кВ от опоры № 41/22, ВЛ-0,4 кВ № 1, КТП № 118, ВЛ-10 кВ № 6, ПС 110/10 кВ «Волченская ПТФ» для подключения распределительного щита Федерального государственного казенного учреждения «Пограничное управление Федеральной службы безопасности РФ по Ростовской области», расположенного по адресу: Ростовская обл., Каменский р-н, х. Плешаков, примерно 200 м от ориентира по направлению на запад (ориентировочная протяженность ЛЭП – 1,300 км) | 2021 |  | 1 | 15 | 50
1262 | 8.2.1. | Строительство участка ВЛ-10 кВ от опоры № 82 ВЛ 10 кВ № 7 ПС 110/35/10 кВ «Милютинская», новой ТП 10/0,4 кВ и участка ВЛ-0,4 кВ от РУ-0,4 кВ новой ТП 10/0,4 кВ для подключения жилых домов Харитонова И.И. и Калиматова А.Р., расположенных по адресу: Ростовская обл., Милютинский р-н, х. Юдин, ул. Прорва, д.4, 4А, к.н.з.у: 61:23:0030101:157, 61:23:030101:520 (ориентировочная протяжённость ЛЭП- 0,690 км, ориентировочная мощность ТП-0,04 МВА) | 2021 |  | 1 | 30 | 25
1199 | 8.2.1. | Строительство участка ВЛ-0,4 кВ от КТП № 2, ВЛ-10 кВ № 3, ПС 35/10 кВ «Алифановская», для подключения строящегося здания ИП Партышев М.Ю., расположенного по адресу: Ростовская область, Тацинский район, х. Маслов, в 1,2 км на юго-запад от х. Маслов, к.н. 61:38:0600004:38 (ориентировочная протяженность ЛЭП – 0,22 км, прибор учёта электроэнергии - 1шт) | 2021 |  | 1 | 150 | 47
10029 | 8.2.1. | Установка прибора коммерческого учёта электрической энергии для присоединения гаража Ткачевой Н.А., расположенного по адресу: Ростовская область, Тарасовский район, х. Ерофеевка, ул. Школьная, д. 8, к.н. 61:37:0050401:603 (прибор учёта электроэнергии - 1шт). | 2021 |  | 1 | 15 | 93
9776 | 8.2.1. | Строительство участка ВЛИ-0,4 кВ от опоры № 2, ВЛ-0,4 кВ №2, МТП № 64, ВЛ-10 кВ № 3, ПС 35/10 кВ «Каменская СХТ» для подключения строящегося жилого дома Лознева В.В. расположенного по адресу: Ростовская обл., Каменский р-н, х. Старая Станица, ул. 50 лет Победы, дом № 11, КН ЗУ 61:15:0130103:1280 (ориентировочная протяженность ЛЭП – 0,017 км, прибор учёта электроэнергии – 1 шт) | 2021 |  | 1 | 15 | 59
9702 | 8.2.1. | Строительство участка ВЛ-0,4 кВ от опоры № 40/2, ВЛ-0,4 кВ № 2, КТП № 120, ВЛ-10 кВ № 2, ПС 35/10 кВ «Каменская СХТ» для подключения строящегося жилого дома Чокати В.Г. расположенного по адресу: Ростовская обл., Каменский р-н, х. Старая Станица, с восточной стороны земельного участка с КН 61:15:0130106:472, КН ЗУ 61:15:0130106:571 (ориентировочная протяженность ЛЭП – 0,050 км, прибор учета электроэнергии – 1шт). | 2021 |  | 1 | 15 | 60
9719 | 8.2.1. | Строительство участка ВЛ-0,4кВ от опоры № 23, ВЛ-0,4кВ № 2, КТП № 71, ВЛ-10кВ № 4, ПС 35/10кВ «Каменская СХТ» для подключения строящегося жилого дома Меркуловой Е.А. расположенного по адресу: Ростовская обл., Каменский р-н, х. Абрамовка, ул. Ленина, д. 73, КН 61:15:0602101:2672 (ориентировочная протяженность ЛЭП – 0,116км, прибор учёта электроэнергии - 1шт.) | 2021 |  | 1 | 15 | 66
10050 | 8.2.1. | Установка прибора коммерческого учёта электрической энергии, для присоединения объекта сельскохозяйственного производства Скорикова В.Ф., расположенного по адресу: Ростовская область, Каменский район, Красновское сельское поселение, к.н.з.у. 61:15:0601001:1804 (прибор учёта электроэнергии - 1шт.) | 2021 |  | 1 | 50 | 98
1239 | 8.2.1. | Строительство участка ВЛ-0,4 кВ от проектируемой ВЛ-0,4 кВ проектируемой КТП 10/04 кВ (по договору № 61-1-20-00513463 от 15.06.2020 г. и договору № 61-1-20-00513501 от 15.06.2020 г.), от опоры № 82, ВЛ-10 кВ № 7, ПС 110/35/10 кВ «Милютинская», для подключения жилого дома Деменко А.В., расположенного по адресу: Ростовская область, Милютинский район, х.Юдин, пер. Тырсовый, д. 7, к.н. 61:23:030101:160 (ориентировочная протяженность ЛЭП – 0,3 км, прибор учёта электроэнергии - 1шт) | 2021 |  | 1 | 15 | 29
1222 | 8.2.1. | Строительство участка ВЛ-0,4 кВ от опоры № 42, ВЛ-0,4 кВ № 2, КТП № 20, ВЛ- 10 кВ №5, ПС 110/35/10 кВ «Милютинская», для подключения жилого дома Зубова О.Н., расположенного по адресу: Ростовская область, Милютинский район, х. Широкий Лог, ул. Казачья, д. 34, к.н. 61:23:0030901:94 (ориентировочная протяженность ЛЭП – 0,360 км) | 2021 |  | 1 | 15 | 33
9695 | 8.2.1. | Строительство участка ВЛ-0,4 кВ от опоры № 1, ВЛ-0,4 кВ № 2, КТП № 40, ВЛ- 10 кВ №5, ПС 110/35/10 кВ «Милютинская», для подключения жилого дома Щур Ю.И., расположенного по адресу: Ростовская область, Милютинский район, х. Сулинский, ул. Транспортная, д. 9, к.н. 61:23:0010101:2 (ориентировочная протяженность ЛЭП – 0,350 км) | 2021 |  | 1 | 15 | 32
9698 | 8.2.1. | Строительство участка ВЛ-0,4 кВ от опоры № 13, ВЛ-0,4 кВ № 1, КТП № 205, ВЛ- 10 кВ №1, ПС 35/10 кВ «Митякинская», для подключения зерносклада ИП главы К(Ф)Х Калинкиной С.А., расположенного по адресу: Ростовская область, Тарасовский район, х. Верхний Митякин, ул. Заречная, д. 161а, к.н. 61:37:0060101:566 (ориентировочная протяженность ЛЭП – 0,4 км) | 2021 |  | 1 | 15 | 38
9257 | 8.2.1. | Обеспечение коммерческим учетом электрической энергии в точке поставки, по присоединению здания модульный ФАП МБУЗ «ЦРБ» расположенного по адресу: Ростовская область, Морозовский район, х. Трофименков, ул. Садовая, д.19 в, к.н. 61:24:0020501:624 (1шт) | 2021 |  | 1 | 15 | 49
9250 | 8.2.1. | Обеспечение коммерческим учетом электрической энергии в точке поставки, по присоединению жилого дома Кисловой А.В., расположенного по адресу: Ростовская область, Тарасовский район, х. Липовка, ул. Пролетарская, д. 63, к.н. 61:37:0020301:83 (прибор учёта электроэнергии - 1шт) | 2021 |  | 1 | 15 | 47
9254 | 8.2.1. | Обеспечение коммерческим учетом электрической энергии в точке поставки, по присоединению жилого дома Пивоварова В.А., расположенного по адресу: Ростовская область, Тарасовский район, сл. Колушкино, ул. Степная, д. 1, к.н. 61:37:090101:0220 (прибор учёта электроэнергии - 1шт) | 2021 |  | 1 | 15 | 48
9800 | 8.2.1. | Строительство участка ВЛИ-0,4 кВ от РУ-0,4 кВ КТП № 311, ВЛ-10 кВ № 4, ПС 110/10 кВ «Волченская ПТФ», для подключения жилого дома Краснова М.В. расположенного по адресу: Ростовская обл., Каменский р-н, х. Волченский, ул. Садовая, д. № 12, КН 61:15:0040101:450 (ориентировочная протяженность ЛЭП – 0,254 км, прибор учёта электроэнергии - 1шт) | 2021 |  | 1 | 15 | 72
9723 | 8.2.1. | Строительство участка ВЛ-10 кВ от опоры № 27, ВЛ-10 кВ № 6, ПС 35/10 кВ «Вишневецкая», ТП 10/0,4 кВ и участка ВЛ-0,4 кВ от РУ-0,4 кВ новой ТП 10/0,4 кВ, для подключения производственного здания ИП Рудакова Д.В., расположенного по адресу: Ростовская обл.,Каменский р-н, АКХ «Колос», пастбище р.у. 6, к.н.з.у. 61:15:0602101:2532 (ориентировочная протяженность ЛЭП – 0,054 км, трансформаторная мощность – 0,160 МВА, прибор учёта электроэнергии - 1 шт.) | 2021 |  | 1 | 150 | 78
9724 | 8.2.1. | Строительство участка ВЛ-10 кВ от опоры № 34, ВЛ-10 кВ № 6, ПС 35/10 кВ «Вишневецкая», ТП 10/0,4 кВ и участка ВЛ-0,4 кВ от РУ-0,4 кВ новой ТП 10/0,4 кВ, для подключения производственного здания ИП Рудакова Д.В., расположенного по адресу: Ростовская обл., Каменский р-н, АКХ «Колос», участки № 54, № 6 к.н.з.у. 61:15:0602101:1359 (ориентировочная протяженность ЛЭП – 0,062 км, трансформаторная мощность – 0,160 МВА, прибор учёта электроэнергии - 1 шт.) | 2021 |  | 1 | 150 | 79
10035 | 8.2.1. | Установка прибора коммерческого учёта электрической энергии для присоединения жилого дома Шипиловой А.А., расположенного по адресу: Ростовская область, Милютинский район, х. Сулинский, ул. Заречная, д. № 4, к.н. 61:23:0010101:225 (прибор учёта электроэнергии - 1шт) | 2021 |  | 1 | 15 | 52
9137 | 8.2.1. | Обеспечение коммерческим учетом электрической энергии в точке поставки, по присоединению автогаража Середенко А.В., расположенного по адресу: Ростовская область, Милютинский район, х.Николовка, ул.Торговая, д.28, к.н. 61:23:0600011:735(прибор учёта электроэнергии - 1шт) | 2021 |  | 1 | 30 | 53
9 | 8.2.1. | Обеспечение коммерческим учетом электрической энергии в точке поставки, по присоединению жилого дома Аникина С.Н., расположенного по адресу: Ростовская область, Милютинский район, ст. Селивановская, ул. Кооперативная, д. № 27, к.н. 61:023:0080101:1056 (прибор учета электроэнергии – 1шт) | 2021 |  | 1 | 15 | 53
1227 | 8.2.1. | Строительство участка ВЛ-0,4 кВ от опоры № 7, ВЛ-0,4 кВ № 1, КТП № 355, ВЛ-10 кВ № 4, ПС 35/10 кВ «Верхне-Кольцовская», для подключения ВРУ-0,4 кВ жилого дома Карасева В.А., расположенного по адресу: Ростовская область, Тацинский район, ст. Ермаковская, пер. Нижний, д. 2, корп. А, к.н. 61:38:0080101:1745 (ориентировочная протяженность ЛЭП – 0,37 км, прибор учёта электроэнергии - 1шт) | 2021 |  | 1 | 15 | 71
9697 | 8.2.1. | Строительство участка ВЛ-0,4 кВ от опоры № 12 ВЛ-0,4 кВ №2 КТП № 426, ВЛ-10 кВ № 3, ПС 35/10 кВ «Нижнепоповская», для подключения малоэтажной жилой застройки Буценко Михаила Владимировича, расположенного по адресу: Ростовская обл., Белокалитвинский р-н, п. Сосны, ул. Октябрьская, КНЗУ 61:04:0150415:316 (ориентировочная протяженность ЛЭП – 0,220 км, прибор учёта электроэнергии - 1шт) | 2021 |  | 1 | 15 | 80
9700 | 8.2.1. | Строительство участка ВЛ-0,4 кВ от опоры № 24 ВЛ 0,4 кВ № 2, КТП № 953, ВЛ-10 кВ фид «Западной», ПС 35/10 кВ «Ш-26», для подключения ВРУ-0,4 кВ нежилой застройки Гончарова В.А., расположенного по адресу: Ростовская область, Белокалитвинский р-н, х. Западный, ул. Садовая, д. 40 д, к.н. 61:04:0080301:131 (ориентировочная протяженность ЛЭП – 0,221 км, прибор учёта электроэнергии - 1шт) | 2021 |  | 1 | 15 | 81
9709 | 8.2.1. | Строительство участка ВЛ-0,4 кВ от опоры №14, ВЛ-0,4 кВ №1, КТП 378, ВЛ-10 кВ №2, ПС 35/10 кВ "Селивановская", для подключения жилого дома Череватенко А.П., расположенного по адресу: Ростовская область, Милютинский р-н, ст. Селивановская, ул. Заречная, дом №2, КН № 61:23:080101:0378 (ориентировочная протяженность ЛЭП 0,110 км) | 2021 |  | 1 | 15 | 75
10036 | 8.2.1. | Установка прибора коммерческого учёта электрической энергии для присоединения здания детского сада № 7 Муниципального бюджетного дошкольного образовательного учреждения х. Новодмитриевский, расположенного по адресу: Ростовская область, Милютинский район, х.Новодмитриевский, ул. Новодмитриевка, д. № 10, к.н. 61:23:0050401:207(прибор учета электроэнергии – 1шт). | 2021 |  | 1 | 15 | 69
10048 | 8.2.1. | Установка прибора коммерческого учёта электрической энергии, для присоединения крытого тока Диденко Н.И., расположенного по адресу: Ростовская область, Милютинский район сл. Маньково-Берёзовская, в 930 метрах на запад от сл. Маньково-Берёзовская КН ЗУ 61:23:0600006:773 (прибор учета электроэнергии – 1шт) | 2021 |  | 1 | 15 | 69
10045 | 8.2.1. | Установка прибора коммерческого учёта электрической энергии, для присоединения жилого дома Соколова А.И., расположенного по адресу: Ростовская обл., Милютинский р-н, х. Николовка, ул. Заречная, д.16, к.н. з.у. 61:23:0040301:70, (прибор учёта электроэнергии - 1шт) | 2021 |  | 1 | 15 | 68
10041 | 8.2.1. | Установка прибора коммерческого учёта электрической энергии, для присоединения ВРУ- 0,22 кВ квартиры Давыдовой В.С., расположенной по адресу: Ростовская область, Милютинский район, х. Юдин, пер. Космонавтов, д. № 8, стр.1, кв.2, к.н. 61:23:0030101:2113 (прибор учёта электроэнергии - 1шт.). | 2021 |  | 1 | 5 | 57
9713 | 8.2.1. | Строительство участка ВЛ-0,4 кВ от РУ-0,4 кВ, КТП № 93, ВЛ-10 кВ № 1, ПС 35/10 кВ «Успенская», для подключения ВРУ-0,4 кВ жилого дома Овчаренко И.Н., расположенного по адресу: Ростовская область, Милютинский р-н, х. Антоновка, ул. Твердохлебовка, д. 10, к.н. 61:23:0040101:593 (ориентировочная протяженность ЛЭП – 0,32 км, прибор учёта электроэнергии - 1шт) | 2021 |  | 1 | 15 | 52
9149 | 8.2.1. | Обеспечение коммерческим учетом электрической энергии в точке поставки, по присоединению сельского клуба МБУК «Покровский СК», расположенного по адресу: Ростовская область, Морозовский р-н, х. Покровский, ул. Покровская, д. 52, к.н. 61:21:0080501:52 (прибор учёта электроэнергии - 1шт). | 2021 |  | 1 | 15 | 64
9139 | 8.2.1. | Обеспечение коммерческим учетом электрической энергии в точке поставки, по присоединению жилого дома Гаврильчик А.Н., расположенного по адресу: Ростовская область, Морозовский р-н, х. Чекалов, ул. Молодежная, д. 1, к.н. 61:24:0070505:25 (прибор учёта электроэнергии - 1шт). | 2021 |  | 1 | 15 | 69
9142 | 8.2.1. | Обеспечение коммерческим учетом электрической энергии в точке поставки, по присоединению жилого дома Коренькова А.П., расположенного по адресу: Ростовская область, Морозовский р-н, ст-ца. Вольно-Донская, ул. Молодежная, д. 15, к.н. 61:24:0060104:75 (прибор учёта электроэнергии - 1шт). | 2021 |  | 1 | 15 | 78
9140 | 8.2.1. | Обеспечение коммерческим учетом электрической энергии в точке поставки, по присоединению жилого дома Ганжа А.А., расположенного по адресу: Ростовская область, Советский район,слобода Чистяково, ул. Советская, д.12 к.н.з.у. 61:36:0020101:285 (прибор учета электроэнергии – 1шт) | 2021 |  | 1 | 15 | 56
10051 | 8.2.1. | Установка прибора коммерческого учёта электрической энергии, для присоединения строящегося нежилого здания ИП Беркутова М.А., расположенного по адресу: Ростовская область, Советский район, сл. Петрово, ул. Центральная, д.27 «а» к.н. 61:36:0040301:906 (прибор учета электроэнергии – 1шт) | 2021 |  | 1 | 15 | 56
9701 | 8.2.1. | Строительство участка ВЛ-0,4 кВ от опоры № 31, ВЛ-0,4 кВ №4, КТП № 73, ВЛ-10 кВ № 3, ПС 35/10 кВ «Советская-1», для подключения сторожевого дома Оберемко В.Н. расположенного по адресу: Ростовская обл., Советский р-н, ст Советская, примерно 0,16 км на восток от ориентира ст. Советская, КНЗУ 61:36:0600002:443 (ориентировочная протяженность ЛЭП – 0,2 км, прибор учёта электроэнергии - 1шт) | 2021 |  | 1 | 15 | 68
10028 | 8.2.1. | Установка прибора коммерческого учёта электрической энергии для присоединения ВРУ-0,4 кВ жилого дома Кисленко В.Н., расположенного по адресу: Ростовская область, Тацинский район, х. Верхнеобливский, ул. Советская, 17 (прибор учёта электроэнергии - 1шт). | 2021 |  | 1 | 10 | 68
10043 | 8.2.1. | Установка прибора коммерческого учёта электрической энергии, для присоединения ВРУ-0,4 кВ строящегося здания ИП Демидовой Н.Н., расположенного по адресу: Ростовская область, Тацинский район, х. Верхнеобливский, примерно в 50 м на восток от ул. Школьная, 48, к.н. 61:38:0600003:1007 (прибор учёта электроэнергии - 1шт.) | 2021 |  | 1 | 15 | 69
9726 | 8.2.1. | Строительство участка ВЛ-10 кВ от опоры № 39, ВЛ-10 кВ № 4, ПС 35/10 кВ «Тацинская СХТ», ТП 10/0,4 кВ и ВЛ-0,4 кВ от РУ-0,4 кВ проектируемой ТП 10/0,4 кВ, для подключения строящегося нежилого здания ИП Громова А.А, расположенного по адресу: Ростовская обл., Тацинский р-н, Тацинское сельское поселение, ст-ца Тацинская, ул. Пролетарская, д. 139-к, КН ЗУ 61:38:0010122:90 (ориентировочная протяженность ЛЭП –0,124 км, трансформаторная мощность – 0,1 МВА, прибор учёта электроэнергии - 1шт.) | 2021 |  | 1 | 50 | 52
1205 | 8.2.1. | Строительство участка ВЛ-0,4 кВ от опоры № 1, ВЛ-0,4 кВ № 3, КТП № 259, ВЛ-10 кВ № 3, ПС 35/10 кВ «Алифановская», для подключения ВРУ-0,4 кВ жилого дома Литвинова Н.Г, расположенного по адресу: Ростовская область, Тацинский район, х. Потапов, ул. Мира, д. 3, к.н. 61:38:030901:0097 (ориентировочная протяженность ЛЭП – 0,523 км, прибор учёта электроэнергии - 1шт) | 2021 |  | 1 | 15 | 50
1225 | 8.2.1. | Строительство участка ВЛ-0,4 кВ от опоры № 6, ВЛ-0,4 кВ № 2, КТП № 259, ВЛ-10 кВ № 3, ПС 35/10 кВ «Алифановская», для подключения ВРУ-0,4 кВ жилого дома Кононовой Л.В., расположенного по адресу: Ростовская область, Тацинский район, х. Потапов, ул. Набережная, д. 19, к.н. 61:38:0030901:11 (ориентировочная протяженность ЛЭП – 0,295 км, прибор учёта электроэнергии - 1шт) | 2021 |  | 1 | 15 | 59
9465 | 8.2.1. | Строительство ВЛ-0,4 кВ от опоры №2 ВЛ-0,4кВ №2 ТП №606/100 кВА по ВЛ-10 кВ №3 ПС 110/10кВ "Промзона" с установкой на границе земельного участка Заявителя шкафа 0,4 кВ с коммутационным аппаратом для технологического присоединения жилого дома заявителя Орлянский О.И., расположенного в Ростовской области Миллеровский р-н , х. Терновой, пер.Новый д.1 (61:22:0061001:823) (ориентировочная протяженность ЛЭП-0,04км,) | 2021 |  | 1 | 15 | 61.137
9194 | 8.2.1. | Обеспечение коммерческим учетом электрической энергии (мощности) в точке поставки и установка шкафа 0,4 кВ с коммутационным аппаратом для электроснабжения жилого дома заявителя, Скляровой И.С., расположенного по адресу: Ростовская область, Миллеровский район, х. Терновой, ул. Школьная, д. 98, к.н.з.у. 61:22:0061001:170 (1 шт) | 2021 |  | 1 | 15 | 68.973
9457 | 8.2.1. | Строительство ВЛ-0,4 кВ от КТП 10/0,4 кВ №76 по ВЛ-10 кВ №3 ПС 35/10 кВ "Боковская", для технологического присоединения гаража заявителя Васильева В.М., расположенного в Ростовской области, Боковский р-н, ст. Боковская, ул. Гагарина 8Б,(61:05:0010101:726) (ориентировочная протяженность ЛЭП-0,047км,)» | 2021 |  | 1 | 15 | 54.598
9203 | 8.2.1. | Обеспечение коммерческим учетом электрической энергии (мощности) в точке поставки и установка шкафа 0,4 кВ с коммутационным аппаратом, для электроснабжения гостевого дома Апонович К.С., расположенного по адресу: Ростовская область, Чертковский район, с. Алексеево- Лозовское, к.н. 61:42:00101016:4464 | 2021 |  | 1 | 30 | 115.923
9200 | 8.2.1. | Обеспечение коммерческим учетом электрической энергии (мощности) в точке поставки и установка шкафа 0,4 кВ с коммутационным аппаратом, для присоединения ВРУ-0,4 кВ уличного освещения, расположенного по адресу: Ростовская область, Боковский район, ст-ца Каргинская, ул. Чирская, д. 31 Б, к.н. 61:05:0040101:257 | 2021 |  | 1 | 15 | 99.54
9204 | 8.2.1. | Обеспечение коммерческим учетом электрической энергии (мощности) в точке поставки и установка шкафа 0,4 кВ с коммутационным аппаратом, для электроснабжения жилого дома Афанасьевой Н.В., расположенного по адресу: Ростовская область, Шолоховский район, х. Дударевский, ул. Мостовая, д. 5, к.н. 61:43:041901:0046 | 2021 |  | 1 | 15 | 76.141
9205 | 8.2.1. | Обеспечение коммерческим учетом электрической энергии (мощности) в точке поставки и установка шкафа 0,4 кВ с коммутационным аппаратом, для электроснабжения жилого дома Горбуновой Т.В., расположенного по адресу: Ростовская область, Кашарский район, п. Дибровый, кв-л. Школьный, д.21, к.н. 61:16:0130301:347 | 2021 |  | 1 | 15 | 106.145
9202 | 8.2.1. | Обеспечение коммерческим учетом электрической энергии (мощности) в точке поставки и установка шкафа 0,4 кВ с коммутационным аппаратом, для присоединения ЩРУ-0,4 кВ для сельскохозяйственного производства Дорониной Н.А., расположенного по адресу: Ростовская область, Верхнедонской район, х. Громчанский, к.н. 61:07:0600026:320 | 2021 |  | 1 | 14 | 72.438
9206 | 8.2.1. | Обеспечение коммерческим учетом электрической энергии (мощности) в точке поставки и установка шкафа 0,4 кВ с коммутационным аппаратом, для электроснабжения жилого дома Ермаковой О.С., расположенного по адресу: Ростовская область, Шолоховский район, х. Дубровский, пер. Степной, д. 10, к.н. 61:43:0030101:530 | 2021 |  | 1 | 15 | 102.092
9214 | 8.2.1. | Обеспечение коммерческим учетом электрической энергии (мощности) в точке поставки и установка шкафа 0,4 кВ с коммутационным аппаратом, для электроснабжения квартиры Казакова В.И., расположенного по адресу: Ростовская область, Кашарский район, с. Первомайское, ул. Торговая, д.5, кв./оф. 2, к.н. 61:16:0110102:194 | 2021 |  | 1 | 15 | 77.13
9201 | 8.2.1. | Обеспечение коммерческим учетом электрической энергии (мощности) в точке поставки и установка шкафа 0,4 кВ с коммутационным аппаратом, для присоединения жилого дома Кораблева В.Ю., расположенного по адресу: Ростовская область, Миллеровский район, х. Еритовка, ул. Октябрьская, д.13, к.н. 61:22:0080301:26 (1 шт) | 2021 |  | 1 | 10 | 37.922
9210 | 8.2.1. | Обеспечение коммерческим учетом электрической энергии (мощности) в точке поставки и установка шкафа 0,4 кВ с коммутационным аппаратом, для электроснабжения жилого дома Парамонова А.М., расположенного по адресу: Ростовская область, Шолоховский район, х. Антиповский, ул. Асфальтная, д. 36, к.н. 61:43:0030201:368 | 2021 |  | 1 | 15 | 78.116
9216 | 8.2.1. | Обеспечение коммерческим учетом электрической энергии (мощности) в точке поставки и установка шкафа 0,4 кВ с коммутационным аппаратом, для электроснабжения Магазина 111,заявителя ИП Щусь А.П., расположенного по адресу: Ростовская область, Чертковский район, х. Сидоровский, д. 5, к.н. 61:42:0070201:73 | 2021 |  | 1 | 15 | 88.655
9467 | 8.2.1. | Строительство ВЛ-0,4 кВ от опоры №3 по ВЛ-0,4кВ №3 КТП-10/0,4 кВ №369 по ВЛ-10 кВ №2 ПС 35/10 кВ "Колундаевская" обеспечение коммерческим учетом электрической энергии (мощности) в точке поставки и установка шкафа 0,4 кВ с коммутационным аппаратом, для технологического присоединения кухни заявителя, Ильиной Н.Н., расположенной Ростовская область, Шолоховский р-н, х. Поповский, ул. Школьная, д. 8, (к.н.з.у. 61:43:0090701:162) (ориентировочная протяженность ЛЭП-0,17 км) | 2021 |  | 1 | 15 | 67.901
9470 | 8.2.1. | Строительство ВЛ-0,4 кВ от опоры №4 по ВЛ-0,4кВ №3 КТП-10/0,4 кВ №333 по ВЛ-10 кВ №2 ПС 35/10 кВ "Терновская-2", обеспечение коммерческим учетом электрической энергии (мощности) в точке поставки и установка шкафа 0,4 кВ с коммутационным аппаратом, для технологического присоединения жилого дома заявителя, Поповой Н.И., расположенного по адресу: Ростовская область, Шолоховский р-н, ст-ца. Еланская, ул. Донская, д. 4, (к.н.з.у. 61:43:0020301:141) (ориентировочная протяженность ЛЭП-0,1 км) | 2021 |  | 1 | 15 | 78.056
3 | 8.2.1. | Строительство ВЛ-0,4 кВ от опоры №19 по ВЛ-0,4кВ №3 КТП-10/0,4 кВ №26 по ВЛ-10 кВ №1 ПС 35/10 кВ "Базковская" обеспечение коммерческим учетом электрической энергии (мощности) в точке поставки и установка шкафа 0,4 кВ с коммутационным аппаратом, для технологического присоединения квартиры заявителя, Кисель Н.И., расположенной Ростовская область, Шолоховский р-н, ст. Базковская, ул. Калинина, д. 62, (к.н.з.у. 61:43:0010102:1415) (ориентировочная протяженность ЛЭП-0,17 км) | 2021 |  | 1 | 15 | 62.596
9209 | 8.2.1. | Обеспечение коммерческим учетом электрической энергии (мощности) в точке поставки и установка шкафа 0,4 кВ с коммутационным аппаратом, для электроснабжения жилого дома Луганской Т.Н., расположенного по адресу: Ростовская область, Кашарский район, с. Первомайское, ул. Калинина, д.5, к.н. 61:16:0110102:690 | 2021 |  | 1 | 10 | 79.283
151 | 8.2.1. | Обеспечение коммерческим учетом электрической энергии (мощности) в точке поставки и установка шкафа 0,4 кВ с коммутационным аппаратом, для электроснабжения жилого дома Попова М.А., расположенного по адресу: Ростовская область, Кашарский район, с. Россошь, ул. Центральная, д.60, к.н. 61:16:0140101:723 | 2021 |  | 1 | 15 | 80.277
9218 | 8.2.1. | Обеспечение коммерческим учетом электрической энергии (мощности) в точке поставки и установка шкафа 0,4 кВ с коммутационным аппаратом, для энергоснабжения домовладения Симонова П.А., расположенного по адресу: Ростовская область, Верхнедонской район, х. Озерский, ул. Верхняя, д. 14, к.н. 61:07:0080301:484 (1 шт.) | 2021 |  | 1 | 5 | 71.331
9219 | 8.2.1. | Обеспечение коммерческим учетом электрической энергии (мощности) в точке поставки и установка шкафа 0,4 кВ с коммутационным аппаратом, для энергоснабжения жилого помещения Теймурова Л.А., расположенного по адресу: Ростовская область, Верхнедонской район, ст. Мешковская, ул. Молодежная, д. 8, кв. 2, к.н. 61:07:0110501:229 (1 шт.) | 2021 |  | 1 | 15 | 71.631
9211 | 8.2.1. | Обеспечение коммерческим учетом электрической энергии (мощности) в точке поставки и установка шкафа 0,4 кВ с коммутационным аппаратом, для электроснабжения жилого дома Ягольник А.Ю., расположенного по адресу: Ростовская область, Кашарский район, с. Первомайское, ул. Торговая, д.7, к.н. 61:16:0110102:192 | 2021 |  | 1 | 15 | 79.329
9515 | 8.2.1. | Строительство ВЛ-10 кВ от опоры №7 по ВЛ-10 кВ №2 ПС 110/35/10 кВ "Калининская" с установкой КТП и строительством ВЛ-0,4 кВ обеспечение коммерческим учетом электрической энергии (мощности) в точке поставки и установка шкафа 0,4 кВ с коммутационным аппаратом, для технологического присоединения строящегося склада заявителя, ИП Глава КФХ Лащенов А.И., расположенного в Ростовская область, Шолоховский р-н, пс. Межселенная территория, по границе СПК Калининское, (61:23:0600016:249) (ориентировочная протяженность ЛЭП-0,02 км, ориентировочная мощность ТП- 0,025 МВА) | 2021 |  | 1 | 15 | 42.564
9463 | 8.2.1. | Строительство ВЛ-0,4 кВ от опоры №18 по ВЛ-0,4 кВ №1 КТП-10/0,4 кВ №206 по ВЛ-10 кВ №1 ПС 110/35/10 кВ "Вешенская 1", обеспечение коммерческим учетом электрической энергии (мощности) в точке поставки и установка шкафа 0,4 кВ с коммутационным аппаратом, для технологического присоединения жилого дома заявителя, Конышева В.Н., расположенной Ростовская область, Шолоховский р-н, х. Дубровский, ул. Центральная, д. 4 (к.н.з.у.61:43:0030101:152) (ориентировочная протяженность ЛЭП-0,13 км) | 2021 |  | 1 | 15 | 55.823
9215 | 8.2.1. | Обеспечение коммерческим учетом электрической энергии (мощности) в точке поставки и установка шкафа 0,4 кВ с коммутационным аппаратом, для электроснабжения квартиры, заявителя Осадченко А.Т., расположенного по адресу: Ростовская область, Миллеровский район, х.Каменка, ул. Школьная, д. 21,кв/оф 2 | 2021 |  | 1 | 15 | 84.657
9220 | 8.2.1. | Обеспечение коммерческим учетом электрической энергии (мощности) в точке поставки и установка шкафа 0,4 кВ с коммутационным аппаратом, для энергоснабжения объекта придорожного сервиса заявителя Савельева Д.Д., расположенного по адресу: Ростовская область, Верхнедонской район,х. Ароматный, ул. Лисовенко, д. 1, к.н. 61:07:0050201:284 (1 шт) | 2021 |  | 1 | 15 | 101.453
9213 | 8.2.1. | Обеспечение коммерческим учетом электрической энергии (мощности) в точке поставки и установка шкафа 0,4 кВ с коммутационным аппаратом, для электроснабжения квартиры заявителя Соловьевой Т.А., расположенного по адресу: Ростовская область, Шолоховский район, х. Калининский, ул. Центральная, д. 26, кв. 1 к.н.з.у. 61:43:050101:0776 | 2021 |  | 1 | 15 | 78.355
9197 | 8.2.1. | Обеспечение коммерческим учетом электрической энергии (мощности) в точке поставки и установка шкафа 0,4 кВ с коммутационным аппаратом для электроснабжения жилого дома заявителя, Чукарина А.П., расположенной по адресу: Ростовская область, Шолоховский район, х. Затонский, ул. Центральная, д. 48, к.н.з.у. 61:43:0080401:88 (1 шт) | 2021 |  | 1 | 15 | 84.855
9193 | 8.2.1. | Обеспечение коммерческим учетом электрической энергии (мощности) в точке поставки и установка шкафа 0,4 кВ с коммутационным аппаратом для электроснабжения жилого дома заявителя, Вяликовай Л.А., расположенной по адресу: Ростовская область, Шолоховский район, х. Варваринский, ул. Горская, д. 51, к.н.з.у. 61:43:0080201:136 (1 шт) | 2021 |  | 1 | 15 | 75.851
9013 | 8.2.1. | "Обеспечение коммерческим учетом электрической энергии(мощности) в точке поставки и установка шкафа 0,4 кВ с коммутационным аппаратом для электроснабжения жилого дома заявителя Гладковой Л.Н.,расположенного по адресу:Ростовская область,Кашарский район,х.Третий Интернационал,ул.Заветная,д.25,к.н.з.у. 61:16:0070401:161" | 2021 |  | 1 | 15 | 94.696
133 | 8.2.1. | Обеспечение коммерческим учетом электрической энергии (мощности) в точке поставки и установка шкафа 0,4 кВ с коммутационным аппаратом для электроснабжения жилого дома заявителя,Лаврова Н.Н.., расположенной по адресу: РО, Чертковский район, х. Маньковский, ул. Маньковская, д.9б, к.н.з.у. 61:42:0070301:178" | 2021 |  | 1 | 15 | 85.255
9014 | 8.2.1. | "Обеспечение коммерческим учетом электрической энергии(мощности) в точке поставки и установка шкафа 0,4 кВ с коммутационным аппаратом для электроснабжения жилого дома заявителя Монастырсков А.А.., расположенного по адресу: Ростовская область, Верхнедонской район, х.Гормиловский, ул.Гормиловская, д.50, к.н.з.у. 61:07:0080501:42" | 2021 |  | 1 | 10 | 71.601
9195 | 8.2.1. | Обеспечение коммерческим учетом электрической энергии (мощности) в точке поставки и установка шкафа 0,4 кВ с коммутационным аппаратом для электроснабжения жилого дома заявителя, Скорикова А.П., расположенной по адресу: Ростовская область, Верхнедонской район, х. Михайловский, ул. Степная, д. 42, к.н.з.у. 61:07:0100201:10» (1 шт) | 2021 |  | 1 | 10 | 76.628
9015 | 8.2.1. | "Обеспечение коммерческим учетом электрической энергии(мощности) в точке поставки и установка шкафа 0,4 кВ с коммутационным аппаратом для электроснабжения жилого дома заявителя Топольскова С.Ф.,расположенного по адресу:Ростовская область,Верхнедонской район,х.Солонцовский,ул.Солонцовская,д.12, к.н.з.у. 61:07:0060401:12" | 2021 |  | 1 | 10 | 77.85
9461 | 8.2.1. | Строительство ВЛ-0,4 кВ от опоры №16/13 по ВЛ-0,4 кВ №1 КТП-10/0,4 кВ №220 по ВЛ-10 кВ №2 ПС 110/35/10 кВ «Вешенская 1», обеспечение коммерческим учетом электрической энергии (мощности) в точке поставки и установка шкафа 0,4 кВ с коммутационным аппаратом, для технологического присоединения жилого дома заявителя, Крымцевой Е.Г., расположенного Ростовская область, Шолоховский р-н, х. Зубковский, ул. Заречная, д. 12, (к.н.з.у. 61:43:0030301:205) (ориентировочная протяженность ЛЭП – 0,1 км) (1 шт) | 2021 |  | 1 | 15 | 53.133
9514 | 8.2.1. | Строительство ВЛ-10 кВ от опоры №6/4/3/59 по ВЛ-10 кВ №6 ПС 35/10 кВ "Боковская" с установкой КТП и строительством 2-х ВЛ-0,4 кВ, установка приборов учета электрической энергии (мощности) в точках поставки и установка шкафов (0,22 и 0,4 кВ) с коммутационными аппаратами, для технологического присоединения жилых домов Заявителей, расположенныж в Ростовская область, Боковский р-н, ст. Боковская, пер. Абрикосовый, (ориентировочная протяженность ЛЭП- 0,92 км, ориентировочная мощность ТП- 0,4 МВА, количество приборов учета 0,22 кВ- 3 шт., 0,4 кВ- 16 шт.) | 2021 |  | 16 | 15 | 511.794
9496 | 8.2.1. | Строительство ВЛ-10 кВ от опоры № 146/100 по ВЛ-10 кВ № 18 ПС 110/35/10 кВ «ГОК» с установкой КТП и строительством ВЛ-0,4 кВ, обеспечение коммерческим учетом электрической энергии (мощности) в точке поставки и установка шкафа 0,4 кВ с коммутационным аппаратом, для технологического присоединения сельскохозяйственной ярмарки заявителя, ИП Салманов Н.М., расположенного в Ростовской области, Миллеровский р-н, Первомайское сельское поселение, (61:22:0600028:963) (ориентировочная протяженность ЛЭП – 0,057 км, ориентировочная мощность ТП – 0,025 МВА) (1 шт.) | 2021 |  | 1 | 15 | 36.275
9462 | 8.2.1. | Строительство ВЛ-0,4 кВ от опоры №17 по ВЛ-0,4 кВ №2 КТП-10/0,4 кВ №206 по ВЛ-10 кВ №1 ПС 110/35/10 кВ «Вешенская 1», установка прибора коммерческого учета электрической энергии (мощности) в точке поставки и установка шкафа 0,4 кВ с коммутационным аппаратом, (1 шт.) для технологического присоединения жилого дома заявителя, Пинкина Н.И., расположенного Ростовская область, Шолоховский р-н, х. Дударевский, ул. Центральная, д. 54, (к.н.з.у. 61:43:0030101:1264) (ориентировочная протяженность ЛЭП – 0,06 км) (1 шт) | 2021 |  | 1 | 15 | 55.141
9473 | 8.2.1. | Строительство ВЛ-0,4 кВ от опоры №6 по ВЛ-0,4 кВ №1 КТП-10/0,4 кВ №227 по ВЛ-10 кВ №2 ПС 110/35/10 кВ «Вешенская 1», установка прибора коммерческого учета электрической энергии (мощности) в точке поставки и установка шкафа 0,4 кВ с коммутационным аппаратом, (1 шт.) для технологического присоединения жилого дома заявителя, Кривошлыковой Е.И., расположенного по адресу: Ростовская область, Шолоховский р-н, х. Зубковский, ул. Лесная, д. 63, (к.н.з.у. 61:43:0030301:147) (ориентировочная протяженность ЛЭП – 0,36 км) (1 шт.) | 2021 |  | 1 | 15 | 39.458
9192 | 8.2.1. | Обеспечение коммерческим учетом электрической энергии (мощности) в точке поставки и установка шкафа 0,4 кВ с коммутационным аппаратом для электроснабжения жилого дома заявителя, Агафонова Ю.М., расположенного по адресу: Ростовская область, Верхнедонской район, х. Назаровский, ул. Назаровская, д. 12, к.н.з.у. 61:07:0110401:80 (1 шт.) | 2021 |  | 1 | 10 | 88.33
9009 | 8.2.1. | "Обеспечение коммерческим учетом электрической энергии (мощности) в точке поставки и установка шкафа 0,4 кВ с коммутационным аппаратом, для электроснабжения жилого дома заявителя, Агафоновой Е.С., расположенного по адресу: Ростовская область, Верхнедонской район, х. Поповка, ул. Атаманская, д. 93, к.н.з.у. 61:07:0040401:562" | 2021 |  | 1 | 10 | 79.381
9010 | 8.2.1. | "Обеспечение коммерческим учетом электрической энергии (мощности) в точке поставки и установка шкафа 0,4 кВ с коммутационным аппаратом, для электроснабжения жилого дома заявителя, Воробьева Л.В., расположенного по адресу: Ростовская область, Шолоховский район, х. Громковский, ул. Почтовая, д. 496 а, к.н. 61:43:0010501:1176" | 2021 |  | 1 | 15 | 40.468
9011 | 8.2.1. | "Обеспечение коммерческим учетом электрической энергии (мощности) в точке поставки и установка шкафа 0,4 кВ с коммутационным аппаратом, для электроснабжения квартиры заявителя, Дудукаловой В.Н., расположенного по адресу: Ростовская область, Верхнедонской район, х. Верхняковский, ул. Садовая, д.2, к. 1, к.н.з.у. 61:07:0100501:147" | 2021 |  | 1 | 10 | 37.434
9196 | 8.2.1. | Обеспечение коммерческим учетом электрической энергии (мощности) в точке поставки и установка шкафа 0,4 кВ с коммутационным аппаратом для электроснабжения жилого дома заявителя, Титова В.А., расположенного по адресу: Ростовская область, Верхнедонской район, х. Верхняковский, ул. Дорожная, д. 5, к.н.з.у. 61:07:0100501:378 (1 шт) | 2021 |  | 1 | 10 | 79.646
9217 | 8.2.1. | Обеспечение коммерческим учетом электрической энергии (мощности) в точке поставки и установка шкафа 0,4 кВ с коммутационным аппаратом, для электроснабжения склада заявителя, СПК "Крестьянин"., расположенного по адресу: Ростовская область, Верхнедонской район, ст. Шумилинская, ул. Чехова, д. 6/2, к.н.з.у. 61:07:0030101:1503 | 2021 |  | 1 | 15 | 73.806
9212 | 8.2.1. | Обеспечение коммерческим учетом электрической энергии (мощности) в точке поставки и установка шкафа 0,4 кВ с коммутационным аппаратом, для электроснабжения здания конторы Заявителя, СПК (колхоз) "Мир"., расположенного по адресу: Ростовская область, Чертковский район, с. Сохрановка, ул. Школьная, д. 2 б, к.н.з.у. 61:42:0150101:612 | 2021 |  | 1 | 15 | 73.008
10287 | 8.2.1. | Установка прибора учета электрической энергии (мощности) в точке поставки и установка шкафа 0,4 кВ с коммутационным аппаратом для электроснабжения жилого дома заявителя, Киселева Ю.В., расположенного по адресу: Ростовская область, Миллеровский район, сл. Волошино, ул. Первомайская, д. 52, к.н.з.у. 61:22:0020101:484 | 2021 |  | 1 | 15 | 78.984
9207 | 8.2.1. | Обеспечение коммерческим учетом электрической энергии (мощности) в точке поставки и установка шкафа 0,4 кВ с коммутационным аппаратом, для электроснабжения жилого дома заявителя, Капелюшного В.Е., расположенного по адресу: Ростовская область, Кашарский район, х. Семеновка, ул. Заречная, д. 20, к.н.з.у. 61:16:0130701:145 | 2021 |  | 1 | 15 | 30.968
9199 | 8.2.1. | Обеспечение коммерческим учетом электрической энергии (мощности) в точке поставки и установка шкафа 0,4 кВ с коммутационным аппаратом для электроснабжения квартиры Заявителя, Лиманского И.Н., расположенной по адресу: Ростовская область, Кашарский район, п. Индустриальный, ул. Зеленая, д. 2, кв. 1, к.н.з.у. 61:16:0060101:470 (1 шт.) | 2021 |  | 1 | 15 | 27.556
9208 | 8.2.1. | Обеспечение коммерческим учетом электрической энергии (мощности) в точке поставки и установка шкафа 0,4 кВ с коммутационным аппаратом, для электроснабжения жилого дома заявителя, Поповой Н.П., расположенного по адресу: Ростовская область, Шолоховский район, х. Дударевский, ул. Свдовая, д. 3, к.н.з.у. 61:43:0040101:482 | 2021 |  | 1 | 15 | 30.588
9482 | 8.2.1. | Строительство ВЛ-0,4кВ от опоры №52/3 по ВЛ-0,4кВ №2 КТП-10/0,4 кВ №284 по ВЛ-10кВ №5 ПС 35/10кВ "Ореховская", установка прибора коммерческого учета электрической энергии (мощности) в точке поставки и установка шкафа 0,4кВ с коммутационным аппаратом (1 шт.) для технологического присоединения личного подсобного хозяйства заявителя Шишкова Ю.А.,расположенного по адресу: Ростовская область, Миллеровский р-н ,х. Ореховка,(к.н.з.у. 61:22:0600027:2077) (ориентировочная протяженность ЛЭП-0,055 км,) | 2021 |  | 1 | 15 | 52.149
9474 | 8.2.1. | Строительство ВЛ-0,4 кВ от опоры №8 по ВЛ-0,4 кВ №1 КТП-10/0,4 кВ №165 по ВЛ-10 кВ №5 ПС 35/10 кВ «Долотинская», установка прибора коммерческого учета электрической энергии (мощности) в точке поставки и установка шкафа 0,4 кВ с коммутационным аппаратом, (1 шт.) для технологического присоединения жилого дома заявителя, Думина С.А., расположенного по адресу: Ростовская область, Миллеровский р-н, х. Новоалександровка, ул. Горная, д. 11 (к.н.з.у. 61:22:0060901:21) (ориентировочная протяженность ЛЭП – 0,3 км) (1 шт.) | 2021 |  | 1 | 15 | 38.664
9505 | 8.2.1. | Строительство ВЛ-10 кВ от опоры № 81 по ВЛ-10 кВ № 2 ПС 35/10 кВ «Криворожская» с установкой КТП и строительством ВЛ-0,4 кВ, установка коммерческого учета электрической энергии (мощности) в точке поставки и установка шкафа 0,4 кВ с коммутационным аппаратом, для технологического присоединения ангара заявителя, ИП Шоста А.Н., расположенного в Ростовской области, Миллеровский р-н, сл. Криворожье, Криворожское сельское поселение, (61:22:0600024:703) (ориентировочная протяженность ЛЭП – 0,026 км, ориентировочная мощность ТП – 0,025 МВА) (1 шт.) | 2021 |  | 1 | 15 | 32.808
9460 | 8.2.1. | Строительство ВЛ-0,4 кВ от опоры №13 по ВЛ-0,4 кВ №1 КТП-10/0,4 кВ №662 по ВЛ-10 кВ №1 ПС 35/10 кВ «Криворожская», установка прибора коммерческого учета электрической энергии (мощности) в точке поставки и установка шкафа 0,4 кВ с коммутационным аппаратом, (1 шт.) для технологического присоединения сельскохозяйственного ангара заявителя, Луганцева А.С., расположенного по адресу: Ростовская область, Миллеровский р-н, Криворожское сельское поселение (к.н.з.у. 61:22:0600024:710) (ориентировочная протяженность ЛЭП – 0,05 км) (1 шт.) | 2021 |  | 1 | 15 | 47.776
10901 | 8.2.1. | Строительство ВЛ-0,4 кВ от опоры №13/14 по ВЛ-0,4 кВ №3 КТП-10/0,4 кВ №210 по ВЛ-10 кВ №1 ПС 110/35/10 кВ «Вешенская 1», установка прибора коммерческого учета электрической энергии (мощности) в точке поставки и установка шкафа 0,4 кВ с коммутационным аппаратом, (1 шт.) для технологического присоединения жилого дома заявителя, Фроловой В.В., расположенного по адресу: Ростовская область, Шолоховский р-н, х. Антиповский, ул. Школьная, д. 78, (к.н.з.у. 61:43:0030201:206) (ориентировочная протяженность ЛЭП – 0,12 км) (1 шт.) | 2021 |  | 1 | 15 | 58.378
9469 | 8.2.1. | Строительство ВЛ-0,4 кВ от опоры №3/5 по ВЛ-0,4 кВ №2 ЗТП-10/0,4 кВ №379 по ВЛ-10 кВ №3 ПС 35/10 кВ «Колундаевская», установка прибора коммерческого учета электрической энергии (мощности) в точке поставки и установка шкафа 0,4 кВ с коммутационным аппаратом, (1 шт.) для технологического присоединения жилого дома заявителя, Афанасьева П.Н., расположенного по адресу: Ростовская область, Шолоховский р-н, х. Колундаевский, ул. Школьная, д. 4, (к.н.з.у. 61:43:0060101:1105) (ориентировочная протяженность ЛЭП – 0,075 км) (1 шт.) | 2021 |  | 1 | 15 | 43.146
9459 | 8.2.1. | Строительство ВЛ-0,4 кВ от опоры №12 по ВЛ-0,4 кВ №3 КТП-10/0,4 кВ №104 по ВЛ-10 кВ №1 ПС 35/10 кВ «Базковская», установка прибора коммерческого учета электрической энергии (мощности) в точке поставки и установка шкафа 0,4 кВ с коммутационным аппаратом, (1 шт.) для технологического присоединения жилого дома заявителя, Медведевой Н.М., расположенного по адресу: Ростовская область, Шолоховский р-н, х. Громковский, ул. Советская, д. 302 а, (к.н.з.у. 61:43:0010501:968) (ориентировочная протяженность ЛЭП – 0,085 км) (1 шт.) | 2021 |  | 1 | 15 | 51.817
10297 | 8.2.1. | Установка прибора учета электрической энергии (мощности) в точке поставки и установка шкафа 0,4 кВ с коммутационным аппаратом для электроснабжения жилого дома заявителя, Семиляковой О.И., расположенного по адресу: Ростовская область,Кашарский район, х. Новодонецкий, ул. Ольховая, д.50, к.н.з.у. 61:16:0010201:134 | 2021 |  | 1 | 15 | 37.135
10295 | 8.2.1. | Установка прибора учета электрической энергии (мощности) в точке поставки и установка шкафа 0,4 кВ с коммутационным аппаратом для электроснабжения жилого дома заявителя, Рыбаковой С.А., расположенного по адресу: Ростовская область, Шолоховский район, х. Колундаевский, пер. Новый, д.4, к.н.з.у. 61:43:0060101:497 (1 шт.) | 2021 |  | 1 | 15 | 39.102
2201 | 8.2.1. | Установка прибора учета электрической энергии (мощности) в точке поставки и установка шкафа 0,4 кВ с коммутационным аппаратом для электроснабжения жилого дома заявителя, Харченко Ю.А., расположенного по адресу: Ростовская область, Кашарский район, с. Россошь, ул. Центральная, д. 53, к.н.з.у. 61:16:0140101:52 (1 шт.) | 2021 |  | 1 | 15 | 36.616
10302 | 8.2.1. | Установка прибора учета электрической энергии (мощности) в точке поставки и установка шкафа 0,4 кВ с коммутационным аппаратом для электроснабжения квартиры заявителя, Подкуйко А.В., расположенного по адресу: Ростовская область, Миллеровский район, х. Новоандреевка, ул. Донецкая, д. 12, кв. 1, к.н.з.у. 61:22:0010801:29 | 2021 |  | 1 | 15 | 87.177
10296 | 8.2.1. | Установка прибора учета электрической энергии (мощности) в точке поставки и установка шкафа 0,4 кВ с коммутационным аппаратом для электроснабжения жилого дома заявителя, Сакменновой В.Ф., расположенного по адресу: Ростовская область, Верхнедонской район, х. Базковский, ул. Базковская, д.15, к.н.з.у. 61:07:0060201:11 | 2021 |  | 1 | 8 | 36.984
10279 | 8.2.1. | Установка прибора учета электрической энергии (мощности) в точке поставки и установка шкафа 0,4 кВ с коммутационным аппаратом для электроснабжения жилого дома заявителя, Абаевой Х.Х., расположенного по адресу: Ростовская область, Шолоховский район, х. Плешаковский, ул. Лесная, д. 37, к.н.з.у. 61:43:0050501:60 | 2021 |  | 1 | 15 | 34.131
10286 | 8.2.1. | Установка прибора учета электрической энергии (мощности) в точке поставки и установка шкафа 0,4 кВ с коммутационным аппаратом для электроснабжения жилого дома заявителя, Кибасова В.А., расположенного по адресу: Ростовская область, Миллеровский район, х. Треневка, ул. Российская, д. 30, к.н.з.у. 61:22:0061101:141 | 2021 |  | 1 | 15 | 38.25
10293 | 8.2.1. | Установка прибора учета электрической энергии (мощности) в точке поставки и установка шкафа 0,4 кВ с коммутационным аппаратом для электроснабжения жилого дома заявителя, Пугачевой О.Н., расположенного по адресу: Ростовская область, Миллеровский район, х. Треневка, ул. Восточная, д. 17, к.н.з.у. 61:22:0061101:75 | 2021 |  | 1 | 15 | 38.799
2202 | 8.2.1. | Установка прибора учета электрической энергии (мощности) в точке поставки и установка шкафа 0,4 кВ с коммутационным аппаратом для электроснабжения жилого дома заявителя, Шуруповой Е.С., расположенного по адресу: Ростовская область, Верхнедонской район, ст. Казанская, ул. Дальняя, д.17, к.н.з.у. 61:07:0050101:3323 (1 шт.) | 2021 |  | 1 | 15 | 35.073
10294 | 8.2.1. | Установка прибора учета электрической энергии (мощности) в точке поставки и установка шкафа 0,4 кВ с коммутационным аппаратом для электроснабжения жилого дома заявителя, Решетниковой Е.А., расположенного по адресу: Ростовская область, Верхнедонской район, х. Поповка, ул. Атаманская, д.79, к.н.з.у. 61:07:0040401:572 | 2021 |  | 1 | 15 | 39.424
10284 | 8.2.1. | Установка прибора учета электрической энергии (мощности) в точке поставки и установка шкафа 0,4 кВ с коммутационным аппаратом для электроснабжения жилого дома заявителя, Дрынкина С.А., расположенного по адресу: Ростовская область, Верхнедонской район, ст. Мешковская, ул.Молодежная, д.41, к.н.з.у. 61:06:49:05:00:00:509 | 2021 |  | 1 | 10 | 36.322
10281 | 8.2.1. | Установка прибора учета электрической энергии (мощности) в точке поставки и установка шкафа 0,4 кВ с коммутационным аппаратом для электроснабжения жилого дома заявителя, Бондарева В.Н., расположенного по адресу: Ростовская область, Шолоховский район, х. Колундаевский, ул. Гвардейская, д.26, к.н.з.у. 61:43:0060101:463 (1 шт.) | 2021 |  | 1 | 15 | 44.669
10292 | 8.2.1. | Установка прибора учета электрической энергии (мощности) в точке поставки и установка шкафа 0,4 кВ с коммутационным аппаратом для электроснабжения жилого дома заявителя, Нестерович Д.Ю., расположенного по адресу: Ростовская область, г. Миллерово, сад. Маслодел, проезд 4, участок 16, (1 шт.) | 2021 |  | 1 | 15 | 37.903
10304 | 8.2.1. | Установка прибора учета электрической энергии (мощности) в точке поставки и установка шкафа 0,4 кВ с коммутационным аппаратом для электроснабжения нежилого здания заявителя, ИП Лиховидова И.И., расположенного по адресу: Ростовская область, Шолоховский район, х. Меркуловский, ул. Центральная, д. 51, к.н.з.у. 61:43:0080101:512 (1 шт.) | 2021 |  | 1 | 15 | 28.288
9497 | 8.2.1. | Строительство ВЛ-10 кВ от опоры № 170 по ВЛ-10 кВ № 4 ПС 35/10 кВ «Кружилинская» с установкой КТП и строительством ВЛ-0,4 кВ, установку коммерческого учета (3 шт.) электрической энергии (мощности) в точке поставки и установка шкафов 0,4 кВ с коммутационным аппаратом, для технологического присоединения жилых домов заявителей, Заикина В.В., Чернышевой Ю.В., и Торопова А.В., расположенных в Ростовской области, Шолоховский р-н, х. Чукаринский, ул Сосновая 26, ул. Сосновая 28, ул. Сосновая 30 (61:43:0070501:206, 61:43:0070501:205, 61:43:0070501:207) (ориентировочная протяженность ЛЭП – 0,24 км, ориентировочная мощность ТП – 0,063 МВА) (3 шт.) | 2021 |  | 3 | 45 | 107.339
9510 | 8.2.1. | Строительство ВЛ-10 кВ от опоры №3/51/209 по ВЛ-10 кВ №18 ПС 110/35/10 кВ "ГОК" с установкой ТП и строительством ВЛ-0,4 кВ установка коммерческого учета электрической энергии (мощности) в точке поставки и установка шкафа 0,4 кВ с коммутационным аппаратом (1шт.), для технологического присоединения мастерской по ремонту сельскохозяйственной техники заявителя, ООО "Агросервис", расположенной в Ростовская область, г. Миллерово, (61:54:0100001:17) (ориентировочная протяженность ЛЭП-0,48 км, ориентировочная мощность ТП- 0,16 МВА) | 2021 |  | 1 | 100 | 66.305
10289 | 8.2.1. | Установка прибора учета электрической энергии (мощности) в точке поставки и установка шкафа 0,4 кВ с коммутационным аппаратом для электроснабжения жилого дома заявителя, Мазанова С.П., расположенного по адресу: Ростовская область, Шолоховский район, х. Громковский, ул. Почтовая, д. 141а, к.н.з.у. 61:43:0010501:1216 | 2021 |  | 1 | 15 | 32.63
10291 | 8.2.1. | Установка прибора учета электрической энергии (мощности) в точке поставки и установка шкафа 0,4 кВ с коммутационным аппаратом для электроснабжения жилого дома заявителя, Насоновой О.С., расположенного по адресу: Ростовская область, Верхнедонской район, х. Макаровский, ул.Макаровская, д.25, к.н.з.у. 61:07:0100101:52 | 2021 |  | 1 | 10 | 30.379
10282 | 8.2.1. | Установка прибора учета электрической энергии (мощности) в точке поставки и установка шкафа 0,4 кВ с коммутационным аппаратом для электроснабжения жилого дома заявителя, Голубева Е.А., расположенного по адресу: Ростовская область, Шолоховский район, х. Калининский, ул. Донская, д. 5, к.н.з.у. 61:43:0050101:612 | 2021 |  | 1 | 15 | 33.923
10290 | 8.2.1. | Установка прибора учета электрической энергии (мощности) в точке поставки и установка шкафа 0,4 кВ с коммутационным аппаратом для электроснабжения жилого дома заявителя, Мирошниченко С.А., расположенного по адресу: Ростовская область, Миллеровский район, сл. Титовка, ул. Пушкина, д. 18, 61:22:0150101:141 | 2021 |  | 1 | 15 | 33.848
10299 | 8.2.1. | Установка прибора учета электрической энергии (мощности) в точке поставки и установка шкафа 0,4 кВ с коммутационным аппаратом для электроснабжения жилого дома заявителя, Тюрина А.А., расположенного по адресу: Ростовская область, Миллеровский район, сл. Дегтево, ул. Садовая, д. 40, 61:22:0030101:45 | 2021 |  | 1 | 15 | 31.143
10298 | 8.2.1. | Установка прибора учета электрической энергии (мощности) в точке поставки и установка шкафа 0,4 кВ с коммутационным аппаратом для электроснабжения жилого дома заявителя, Тесля А.Н., расположенного по адресу: Ростовская область,Кашарский район, с. Россошь, ул. Центральная, д.114, к.н.з.у. 61:16:0140101:642 | 2021 |  | 1 | 15 | 29.891
10305 | 8.2.1. | Установка прибора учета электрической энергии (мощности) в точке поставки и установка шкафа 0,4 кВ с коммутационным аппаратом для электроснабжения склада заявителя, ИП Шоста А.Н., расположенного по адресу: Ростовская область, Миллеровский район, Криворожское сельское поселение, к.н.з.у. 61:22:0600024:548 (1 шт.) | 2021 |  | 1 | 15 | 32.516
10303 | 8.2.1. | Установка прибора учета электрической энергии (мощности) в точке поставки и установка шкафа 0,4 кВ с коммутационным аппаратом для электроснабжения личного подсобного хозяйства заявителя, Саламахина А.В., расположенного по адресу: Ростовская область, Миллеровский район, Дегтевское сельское поселение, к.н.з.у. 61:22:0030101:2331 | 2021 |  | 1 | 15 | 32.505
10285 | 8.2.1. | Установка прибора учета электрической энергии (мощности) в точке поставки и установка шкафа 0,4 кВ с коммутационным аппаратом для электроснабжения жилого дома заявителя, Зимовнова П.В., расположенного по адресу: Ростовская область, Шолоховский район, х. Антиповский, ул. Заречная, д. 50, к.н.з.у. 61:43:0030201:323 (1 шт.) | 2021 |  | 1 | 15 | 35.957
10307 | 8.2.1. | Установка прибора учета электрической энергии (мощности) в точке поставки и установка шкафа 0,4 кВ с коммутационным аппаратом для электроснабжения ШНО-2 х. Мрыховский, линии наружного освещения подъезда от автодороги "Магистраль Дон" - ст. Мешковская - ст. Казанская к х. Мещеряковский на участке км 11+400-км 12+000 заявителя, Министерство транспорта Ростовской области, расположенного по адресу: Ростовская область, Верхнедонской район, х. Мрыховский, ул. Мрыховская. к.н.з.у. 61:07:0000000:339, (1 шт.) | 2021 |  | 1 | 3.12 | 24.798
9501 | 8.2.1. | Строительство ВЛ-10 кВ от опоры № 30/39 по ВЛ-10 кВ № 2 ПС 110/35/10 кВ «Колодезянская» с установкой КТП и строительством ВЛ-0,4 кВ, установка приборов учета электрической энергии (мощности) в точках поставки и установка шкафов (0,22 и 0,4 кВ) с коммутационными аппаратами, для технологического присоединения нежилого помещения, жилых домов Заявителей, расположенных в Ростовской области, Миллеровский р-н, сл. Колодези, ул. Кравченко, (ориентировочная протяженность ЛЭП – 1,082 км, ориентировочная мощность ТП – 0,16 МВА, количество приборов учёта 0,22 кВ – 5 шт., 0,4 кВ – 3 шт.) | 2021 |  | 3 | 115 | 72.733
9481 | 8.2.1. | Строительство ВЛ-0,4кВ от опоры №5 по ВЛ-0,4кВ №2 КТП-10/0,4 кВ №722 по ВЛ-10кВ №5 ПС 110/10кВ "Маяк", установка прибора коммерческого учета электрической энергии (мощности) в точке поставки и установка шкафа 0,4кВ с коммутационным аппаратом (1 шт.) для технологического присоединения базовой станции заявителя, ООО "Т2 Мобайл",расположенной по адресу: Ростовская область, Миллеровский р-н , сл. Никольская, ул. Российская, д. 12, кв. 2 к.н.з.у. 61:22:0100101:53 (ориентировочная протяженность ЛЭП-0,16 км,) | 2021 |  | 1 | 7.5 | 54.897
10283 | 8.2.1. | Установка прибора учета электрической энергии (мощности) в точке поставки и установка шкафа 0,4 кВ с коммутационным аппаратом для электроснабжения жилого дома заявителя, Гуртовой З.И., расположенного по адресу: Ростовская область,Кашарский район, с. Первомайское, ул. Калинина, д.20, к.н.з.у. 61:16:0110102:717 91 шт.) | 2021 |  | 1 | 15 | 31.998
9466 | 8.2.1. | Строительство ВЛ-0,4 кВ от опоры №2/27 по ВЛ-0,4 кВ №2 КТП-10/0,4 кВ №28 по ВЛ-10 кВ №4 ПС 35/10 кВ "Боковская" , установка прибора коммерческого учета электрической энергии (мощности) в точке поставки и установки шкафа 0,4кВ с коммутационным аппаратом, (1 шт) для технологического присоединения жилого дома заявителя, Гладковой Н.В., расположенного по адресу: Ростовская область, Боковский р-н , х. Дуленков, ул. Огородная, д 23-Г., (к.н.з.у. 61:05:0010603:198), (ориентировочная протяженность ЛЭП-0,066 км) | 2021 |  | 1 | 15 | 53.488
9503 | 8.2.1. | Строительство ВЛ-10 кВ от опоры № 5/164 по ВЛ-10 кВ № 2 ПС 110/35/10 кВ «Сохрановская» с установкой КТП и строительством ВЛ-0,4 кВ, установка приборов учета электрической энергии (мощности) в точках поставки и установка шкафов ( 0,4 кВ) с коммутационными аппаратами, для технологического присоединения гостиницы и объекта общественного питания Заявителя, Курганской Л.А., расположенных в Ростовской области, Чертковский р-н, х. Нагибин, ул. Молодежная 53, 55, (ориентировочная протяженность ЛЭП – 0,322 км, ориентировочная мощность ТП – 0,16 МВА, количество приборов учёта 0,4 кВ – 2 шт.) | 2021 |  | 1 | 100 | 52.945
10280 | 8.2.1. | Установка прибора учета электрической энергии (мощности) в точке поставки и установка шкафа 0,4 кВ с коммутационным аппаратом для электроснабжения жилого дома заявителя, Беловой Е.Ю., расположенного по адресу: Ростовская область, Шолоховский район, х. Меркуловский, пер. Донской, д. 16, к.н.з.у. 61:43:0080101:543 | 2021 |  | 1 | 15 | 32.571
10277 | 8.2.1. | Установка прибора учета электрической энергии (мощности) в точке поставки и установка шкафа 0,4 кВ с коммутационным аппаратом для электроснабжения базовой станции сотовой связи заявителя, ООО «ТехноСтройГрупп», расположенной по адресу: Ростовская область, Шолоховский район, х. Калининский, к.н.з.у. 61:43:0050101 | 2021 |  | 1 | 15 | 34.75
10301 | 8.2.1. | Установка прибора учета электрической энергии (мощности) в точке поставки и установка шкафа 0,4 кВ с коммутационным аппаратом для электроснабжения квартиры заявителя, Крючковой Н.А., расположенной по адресу: Ростовская область, Миллеровский район, г. Миллерово, ул. Хозяйственная, д. 8, кв, 2 к.н.з.у. 61:54:0050001:156 | 2021 |  | 1 | 15 | 35.504
9502 | 8.2.1. | Строительство ВЛ-10 кВ от опоры № 35 по ВЛ-10 кВ № 2 ПС 35/10 кВ «Курская» с установкой КТП и строительством ВЛ-0,4 кВ, установка коммерческого учета электрической энергии (мощности) в точке поставки и установка шкафа 0,4 кВ с коммутационным аппаратом, для технологического присоединения ангара заявителя, ИП Глава КФХ Петров Н.Ю., расположенного в Ростовской области, Миллеровский р-н, Криворожское сельское поселение, (61:22:0600020:466) (ориентировочная протяженность ЛЭП – 1,355 км, ориентировочная мощность ТП – 0,025 МВА) (1 шт) | 2021 |  | 1 | 15 | 102.81
9495 | 8.2.1. | Строительство ВЛ-10 кВ от опоры № 10/92 по ВЛ-10 кВ № 7 ПС 110/35/10 кВ «Сулин» с установкой КТП и строительством ВЛ-0,4 кВ, установка коммерческого учета электрической энергии (мощности) в точке поставки и установка шкафа 0,4 кВ с коммутационным аппаратом, для технологического присоединения коровника заявителя, ИП Глава КФХ Ломатченко Ю.А., расположенного в Ростовской области, Миллеровский р-н, Сулинское сельское поселение, (61:22:0600022:800) (ориентировочная протяженность ЛЭП – 2,05 км, ориентировочная мощность ТП – 0,025 МВА) (1 шт.) | 2021 |  | 1 | 15 | 165.336
9103 | 8.2.1. | «Установка прибора учета электрической энергии (мощности) в точке поставки и установка шкафа 0,4 кВ с коммутационным аппаратом для электроснабжения личного подсобного хозяйства заявителя, Хмеловского А.А., расположенного по адресу: Ростовская область, Миллеровский район, х. Банниково-Александровский, ул. Степная, д. 6, корп. а, к.н.з.у. 61:22:0010201:672» | 2021 |  | 1 | 15 | 32.177
9499 | 8.2.1. | Строительство ВЛ-10 кВ от опоры № 22/52 по ВЛ-10 кВ № 1 ПС 110/10 кВ «Дегтевская» с установкой КТП и строительством ВЛ-0,4 кВ», обеспечение коммерческим учетом электрической энергии (мощности) в точке поставки и установка шкафа 0,4 кВ с коммутационными аппаратами, для технологического присоединения ангара заявителя, ИП Беличенко А.Е., расположенного Ростовская область, Миллеровский р-н, (к.н.з.у. 61:22:0600006:1227) (ориентировочная протяженность ЛЭП – 0,955 км, ориентировочная мощность ТП – 0,025 МВА) | 2021 |  | 1 | 15 | 59.594
9102 | 8.2.1. | «Установка прибора учета электрической энергии (мощности) в точке поставки и установка шкафа 0,4 кВ с коммутационным аппаратом для электроснабжения жилого дома заявителя, Губарева А.С., расположенного по адресу: Ростовская область, Шолоховский район, х. Калиновский, пер. Южный, д. 6, к.н.з.у. 61:43:0080501:342" | 2021 |  | 1 | 15 | 38.571
9500 | 8.2.1. | Строительство ВЛ-10 кВ от опоры № 234/45 по ВЛ-10 кВ № 1 ПС 110/35/10 кВ «Вешенская 1» с установкой КТП и строительством ВЛ-0,4 кВ», для технологического присоединения жилого дома заявителя, Дударевой А.П., расположенного в Ростовской области, Шолоховский р-н, х. Щебуняевский, ул. Песчаная 9 (61:43:0080601:14, (ориентировочная протяженность ЛЭП – 0,96 км, ориентировочная мощность ТП – 0,025 МВА) | 2021 |  | 1 | 15 | 49.921
9478 | 8.2.1. | Строительство ВЛ-0,4 кВ от РУ 0,4 кВ КТП-10/0,4 кВ №249 по ВЛ-10 кВ №6 ПС 110/35/10 кВ «Вешенская 1», установка прибора коммерческого учета электрической энергии (мощности) в точке поставки и установка шкафа 0,4 кВ с коммутационным аппаратом, (1 шт.) для технологического присоединения жилого дома заявителя, Бесхлебнова А.Ф., расположенного по адресу: Ростовская область, Шолоховский р-н, х. Черновский, ул. Заречная, д.1, (к.н.з.у. 61:43:0060801:441) (ориентировочная протяженность ЛЭП – 0,86 км) | 2021 |  | 1 | 15 | 89.469
10288 | 8.2.1. | Установка прибора учета электрической энергии (мощности) в точке поставки и установка шкафа 0,4 кВ с коммутационным аппаратом для электроснабжения жилого дома заявителя, Литовченко Н.Т., расположенного по адресу: Ростовская область, Миллеровский район, х. Кумшацкий, ул. Майская, д. 69, корп. а, к.н.з.у. 61:22:0010601:107 | 2021 |  | 1 | 15 | 27.81
10300 | 8.2.1. | Установка прибора учета электрической энергии (мощности) в точке поставки и установка шкафа 0,4 кВ с коммутационным аппаратом для электроснабжения земельного участка заявителя Горбачева П.А., расположенного по адресу: Ростовская область, Верхнедонской район, х. Заикинский, 0,1 км. на север, к.н.к. 61:07:0600010:208 | 2021 |  | 1 | 10 | 31.899
2204 | 8.2.1. | Установка прибора учета электрической энергии (мощности) в точке поставки и установка шкафа 0,4 кВ с коммутационным аппаратом для электроснабжения земельного участка заявителя Захаренко В.В., расположенного по адресу: Ростовская область, Верхнедонской район, ст. Казанская, ул. Трудовая, д. 7, к.н.з.у. 61:07:0050101:3307, (1 шт.) | 2021 |  | 1 | 15 | 30.673
10306 | 8.2.1. | Установка прибора учета электрической энергии (мощности) в точке поставки и установка шкафа 0,4 кВ с коммутационным аппаратом для электроснабжения уличного освещения заявителя Администрация Михайлово-Александровского СП, расположенного по адресу: Ростовская область, Чертковский район,с.Михайлово-Александровка,ул..Большевистская д.36,к.н.з.у. 61:42:0090101:896 | 2021 |  | 1 | 15 | 30.878
10278 | 8.2.1. | Установка прибора учета электрической энергии (мощности) в точке поставки и установка шкафа 0,4 кВ с коммутационным аппаратом для электроснабжения жилого дома заявителя Муратовой Е.А., расположенного по адресу: Ростовская область, Миллеровский район,х.Банниково-Александровский,ул.Студенческая д.8, к.н.з.у. 61:22:0010201:113 | 2021 |  | 1 | 15 | 34.568
362 | 8.2.1. | Строительство ВЛ 0,4 кВ от ВЛ 0,4 кВ №1 КТП №629 ВЛ 10 кВ №501 ПС 35 кВ АС5 для электроснабжения ВРУ 0,4 кВ жилого дома Апальковой Ю. А. на участке с КН 61:02:0020101:131 в х. Алитуб Аксайского района Ростовской области (ориентировочная протяжённость ЛЭП 0,028 км) | 2021 |  | 1 | 15 | 38
9433 | 8.2.1. | Строительство ВЛ 0,4 кВ от сущ. опоры №1/10 ВЛ 0,4 кВ №1 КТП 10/0,4 кВ № 89 ВЛ 10 кВ №706 ПС 110/10 кВ АС 7 для электроснабжения ВРУ 0,4 кВ жилого дома Бандурина В.А. на участке с КН 61:02:00600007:2787, в п. Красный Колос, ул, Казачья, 8, Аксайский район Ростовской области | 2021 |  | 1 | 15 | 25
9321 | 8.2.1. | Строительство ВЛ 0,4 кВ от ВЛ 0,4 кВ №2 КТП №72 ВЛ 6 кВ №804 ПС 35 кВ АС8 для электроснабжения ВРУ 0,4 кВ жилого дома Басенко Е. В. на участке с КН 61:02:0600010:3456 в п. Российский Аксайского района Ростовской области (ориентировочная протяжённость ЛЭП 0,055 км) | 2021 |  | 1 | 15 | 30
1124 | 8.2.1. | Строительство ТП 10/0,4 кВ, ВЛ 0,4 кВ, ВЛ 10 кВ от ВЛ 10 кВ №1003 ПС 110 кВ АС10 для электроснабжения жилого дома Вуколова К.В. По ул. Краузиной, 6 в ст-це Грушевская Аксайского района Ростовской области (ориентировочная мощность трансформатора 0,250 МВА, ориентировочная протяженность ЛЭП 0,280 км) | 2021 |  | 1 | 150 | 23
9451 | 8.2.1. | Строительство ВЛ 10 кВ от опоры №20 ВЛ 10 № 1406 ПС 35/10 кВ АС 14 для электроснабжения КТПН-10/0,4 кВ нежилого здания ИП Гореловский С.В. на участке с КН 61:02:0600008:1875 в п. Рассвет, ул. Магистральная, 7, Аксайского района Ростовской области (ориентировочная протяжённость ЛЭП 0,195 км)» | 2021 |  | 1 | 150 | 25
9087 | 8.2.1. | «Строительство ВЛ 0,4 кВ от РУ 0,4 кВ техперевооружаемой КТП №190 (по договору №61-1-19-00484861 от 28.11.2019 г.) ВЛ 10 кВ №1513 ПС 110 кВ АС15 для электроснабжения ВРУ 0,4 кВ жилого дома Жалолова Р. Н. по ул. Вишневая, 2/12 в п. Водопадный Аксайского района Ростовской области (ориентировочная протяжённость ЛЭП 0,076 км)» | 2021 |  | 1 | 15 | 39
9300 | 8.2.1. | Строительство ВЛ 0,4 кВ от ВЛ 0,4 кВ №1 КТП №450 ВЛ 10 кВ №1103 ПС 110 кВ АС11 для электроснабжения ВРУ 0,4 кВ жилого дома Кабраль Д. С. на участке с КН 61:02:0600009:3051 в ст-це Мишкинская Аксайского района Ростовской области (ориентировочная протяжённость ЛЭП 0,085 км) | 2021 |  | 1 | 15 | 38
543 | 8.2.1. | Строительство ВЛ 0,4 кВ от РУ 0,4 кВ КТП №95 ВЛ 6 кВ №305 ПС 35 кВ АС3 для электроснабжения автомойки ИП Ткачевой В. А. на участке с КН 61:02:0120103:799 в г. Аксае Аксайского района Ростовской области (ориентировочная протяжённость ЛЭП 0,2 км) | 2021 |  | 1 | 40 | 39
10124 | 8.2.1. | Установка прибора учета для присоединения жилого дома Антонова С.М., расположенного по адресу: Ростовская обл., р-н. Аксайский, х. Махин, ул. Дружбы, д. 20/6, кадастровый номер земельного участка: 61:02:0600015:5732»(1шт) | 2021 |  | 1 | 15 | 26
10125 | 8.2.1. | Установка прибора учета для присоединения жилого дома Арутюняна Р.Р., расположенного по адресу: Ростовская обл., р-н. Аксайский, х. Ленина, ул. Победы, д. 13, кадастровый номер земельного участка: 61:02:0060101:391»(1шт) | 2021 |  | 1 | 15 | 26
10154 | 8.2.1. | Установка прибора учета для присоединения жилого дома Кузьменко В.Г., расположенного по адресу: Ростовская обл., р-н. Аксайский, х. Алитуб, ул. Заречная, д. 1, кадастровый номер земельного участка: 61:02:0020101:728»(1шт) | 2021 |  | 1 | 15 | 26
10159 | 8.2.1. | Установка прибора учета для присоединения жилого дома Лямкиной Н.Б., расположенного по адресу: Ростовская обл., р-н. Аксайский, х. Верхнеподпольный, ул. Советская, д. 110, корп. А, кадастровый номер земельного участка: 61:02:0020201:634»(1шт) | 2021 |  | 1 | 15 | 26
10181 | 8.2.1. | Установка прибора учета для присоединения жилого дома Ситниковой М.А., расположенного по адресу: Ростовская обл., р-н. Аксайский, ст-ца. Ольгинская, ул. Кузнецкая, д. 57, корп. А, кадастровый номер земельного участка: 61:02:0090102:3439»(1шт) | 2021 |  | 1 | 15 | 26
10127 | 8.2.1. | Установка прибора учета для присоединения жилого дома Багдасарян С.Г., расположенного по адресу: Ростовская обл., р-н. Аксайский, п. Темерницкий, ул. Ореховая, д. 2, корп. В, кадастровый номер земельного участка: 61:02:0600005:5935»(1шт) | 2021 |  | 1 | 15 | 26
10129 | 8.2.1. | Установка прибора учета для присоединения жилого дома Бесединой Р.Н., расположенного по адресу: Ростовская обл., р-н. Аксайский, п. Янтарный, пер. Незабудковый, д. 5, кадастровый номер земельного участка: 61:02:0010102:3 (1шт) | 2021 |  | 1 | 15 | 27
10133 | 8.2.1. | Установка прибора учета для присоединения жилого дома Васильева С.П., расположенного по адресу: Ростовская обл., р-н. Аксайский, ст-ца. Старочеркасская, ул. Революционная, д. 12, кадастровый номер земельного участка: 61:02:0110101:114»(1шт), | 2021 |  | 1 | 15 | 26
10134 | 8.2.1. | Установка прибора учета для присоединения жилого дома Головиной Е.В., расположенного по адресу: Ростовская обл., р-н. Аксайский, г. Аксай, ул. Ильинская, д. 58, кадастровый номер земельного участка: 61:02:0600010:4143 (1 шт) | 2021 |  | 1 | 15 | 26
10155 | 8.2.1. | Установка прибора учета для присоединения жилого дома Лагоды М.А., расположенного по адресу: Ростовская обл., р-н. Аксайский, ст-ца. Мишкинская, ул. Платова, д. 12, кадастровый номер земельного участка: 61:02:0070201:667» (1шт) | 2021 |  | 1 | 7 | 26
2089 | 8.2.1. | Установка прибора учета для присоединения жилого дома Ледник Е.В., расположенного по адресу: Ростовская обл., р-н. Аксайский, п. Щепкин, ул. Первомайская, д. 136, кадастровый номер земельного участка: 61:02:0080505:21» (1шт) | 2021 |  | 1 | 14 | 27
10158 | 8.2.1. | Установка прибора учета для присоединения жилого дома Лубенец А.С., расположенного по адресу: Ростовская обл., р-н. Аксайский, п. Октябрьский, ул. Советская, д. 38а, кадастровый номер земельного участка: 61:02:0080106:309»(1шт) | 2021 |  | 1 | 15 | 26
2094 | 8.2.1. | Установка прибора учета для присоединения жилого дома Назарян Н.Р., расположенного по адресу: Ростовская обл., р-н. Аксайский, ст-ца. Старочеркасская, ул. Мира, д. 7-г/1, кадастровый номер земельного участка: 61:02:0600013:2438»(1шт) | 2021 |  | 1 | 15 | 26
10172 | 8.2.1. | Установка прибора учета для присоединения жилого дома Плахотниковой Галины Ивановны расположенного по адресу: Ростовская обл., р-н. Аксайский, п. Октябрьский, ул. Советская, д. 28, кадастровый номер земельного участка: 61:02:0080103:571(1шт) | 2021 |  | 1 | 15 | 26
10175 | 8.2.1. | Установка прибора учета для присоединения жилого дома Ревидович М.Н., расположенного по адресу: Ростовская обл., р-н. Аксайский, п. Октябрьский, ул. Лесная, д. 23, кадастровый номер земельного участка: 61:02:0600004:21549(1шт) | 2021 |  | 1 | 30 | 27
10179 | 8.2.1. | Установка прибора учета для присоединения жилого дома Румянцевой Н.И., расположенного по адресу: Ростовская обл., р-н. Аксайский, п. Щепкин, ул. Еременко, в районе уч. 33, кадастровый номер земельного участка: 61:02:0600006:6220(1шт) | 2021 |  | 1 | 15 | 26
10184 | 8.2.1. | Установка прибора учета для присоединения жилого дома Степанова П.В., расположенного по адресу: Ростовская обл., р-н. Аксайский, п. Красный, ул. Толстого, д. 12, кадастровый номер земельного участка: 61:02:00080601:1449»(1шт) | 2021 |  | 1 | 15 | 27
10191 | 8.2.1. | Установка прибора учета для присоединения жилого дома Чернеева В.А., расположенного по адресу: Ростовская обл., Аксайский р-н., ст-ца. Старочеркасская, ул. Ильинская, д. 17, кадастровый номер земельного участка: 61:02:0600013:1915» (1шт), | 2021 |  | 1 | 15 | 26
10200 | 8.2.1. | Установка прибора учета для присоединения жилого дома Шепетина В.С., расположенного по адресу: Ростовская обл., р-н. Аксайский, г. Аксай, ул. Иевлева/Солнечная, д. 56/10 кадастровый номер земельного участка: 61:02:0120145:123(1шт) | 2021 |  | 1 | 15 | 26
10066 | 8.2.1. | Установка прибора учета для присоединения жилого дома Жукова М.Г., расположенного по адресу: Ростовская область, Багаевский район, х. Красный, ул. Полевая, д. 28, к.н. 61:03:060111:0019 | 2021 |  | 1 | 15 | 38
10078 | 8.2.1. | Установка прибора учета для присоединения жилого дома Нам П.А., расположенного по адресу: Ростовская область, Багаевский район, х. Усьман, ул. Братская, д. 4, к.н. 61:03:060405:0021 | 2021 |  | 1 | 15 | 34
2069 | 8.2.1. | Установка прибора учета для присоединения жилого дома Аванесяна А.Ю., расположенного по адресу: Ростовская обл., р-н. Аксайский, ст-ца. Старочеркасская, ул. Минаева, д. 29, кадастровый номер земельного участка: 61:02:0110102:3645»(1шт) | 2021 |  | 1 | 15 | 27
10128 | 8.2.1. | Установка прибора учета для присоединения жилого дома Безрук Е.А., расположенного по адресу: Ростовская обл., г. Новочеркасск, СТ №6, д. 67, кадастровый номер земельного участка: 61:55:0011016:51»(1шт) | 2021 |  | 1 | 15 | 26
10131 | 8.2.1. | Установка прибора учета для присоединения жилого дома Бросалина С.А., расположенного по адресу: Ростовская обл., р-н. Аксайский, п. Водопадный, ул. Вишневая, д. 5, кадастровый номер земельного участка: 61:02:0010802:73.»(1шт) | 2021 |  | 1 | 15 | 27
10136 | 8.2.1. | Установка прибора учета для присоединения жилого дома Гончаровой М. Д., расположенного по адресу: Российская Федерация, Ростовская обл., р-н. Аксайский, х. Махин, пер. Радужный, д. 13, кадастровый номер земельного участка: 61:02:0600015:5347»(1шт) | 2021 |  | 1 | 15 | 26
10137 | 8.2.1. | Установка прибора учета для присоединения жилого дома Горбачева В.Ю., расположенного по адресу: Ростовская обл., р-н. Аксайский, ст-ца. Ольгинская, ул. Верхне-Луговая, д. 108, корп. Б, кадастровый номер земельного участка: 61:02:0090103:2447»(1шт) | 2021 |  | 1 | 15 | 26
10144 | 8.2.1. | Установка прибора учета для присоединения жилого дома Ивановского П.С., расположенного по адресу: Ростовская обл., р-н. Аксайский, х. Камышеваха, пер. Хризолитовый, д. 4, кадастровый номер земельного участка: 61:02:0010401:747»(1шт) | 2021 |  | 1 | 30 | 26
10150 | 8.2.1. | Установка прибора учета для присоединения жилого дома Ковнеристовой Л.Н., расположенного по адресу: Ростовская обл., Родионово-Несветайский район, южнее х. Каменный Брод, уч. 5, кадастровый номер земельного участка: 61:33:0600015:1475»(1шт) | 2021 |  | 1 | 15 | 26
10151 | 8.2.1. | Установка прибора учета для присоединения жилого дома Колтакова Е.В., расположенного по адресу: Ростовская обл., р-н. Аксайский, п. Щепкин, ул. Южная, д. 5, корп. Д, кадастровый номер земельного участка: 61:02:0080504:542» (1шт) | 2021 |  | 1 | 5 | 25
10162 | 8.2.1. | Установка прибора учета для присоединения жилого дома Мелентьевой Э.М., расположенного по адресу: Ростовская обл., р-н. Аксайский, ст-ца. Грушевская, ул. Советская, д. 75, кадастровый номер земельного участка: 61:02:0030111:97»(1шт) | 2021 |  | 1 | 15 | 27
10168 | 8.2.1. | Установка прибора учета для присоединения жилого дома Носова А.В., расположенного по адресу: Ростовская обл., р-н. Аксайский, п. Темерницкий, ул. Самшитовая, д. 17, кадастровый номер земельного участка: 61:02:0600005:7311(1шт) | 2021 |  | 1 | 15 | 26
10169 | 8.2.1. | Установка прибора учета для присоединения жилого дома Ованесова А.С., расположенного по адресу: Ростовская обл., р-н. Аксайский, п. Темерницкий, ул. Березовая, д. 23, кадастровый номер земельного участка: 61:02:0600005:10146»(1 шт) | 2021 |  | 1 | 15 | 26
10170 | 8.2.1. | Установка прибора учета для присоединения жилого дома Орлянского Ю.В., расположенного по адресу: Ростовская обл., р-н. Аксайский, х. Ленина, ул. Платова, д. 24, кадастровый номер земельного участка: 61:02:060101:0606»(1шт) | 2021 |  | 1 | 15 | 26
10171 | 8.2.1. | Установка прибора учета для присоединения жилого дома Палий О.И., расположенного по адресу: Ростовская обл., р-н. Аксайский, п. Щепкин, ул. Западная, д. 2, корп. А, кадастровый номер земельного участка: 61:02:0080501:732»(1шт) | 2021 |  | 1 | 15 | 27
10178 | 8.2.1. | Установка прибора учета для присоединения жилого дома Рудюк В.В., расположенного по адресу: Ростовская обл., р-н. Аксайский, ст-ца. Ольгинская, пер. 1-й, д. 12, кадастровый номер земельного участка: 61:02:0090102:2979»(1шт) | 2021 |  | 1 | 15 | 27
10188 | 8.2.1. | Установка прибора учета для присоединения жилого дома Топорова Н.М., расположенного по адресу: Ростовская обл., р-н. Аксайский, х. Большой Лог, пер. Мирный, д. 2/1, кадастровый номер земельного участка: 61:02:0010201:6120»(1шт) | 2021 |  | 1 | 15 | 26
10189 | 8.2.1. | Установка прибора учета для присоединения жилого дома Хмеленко Е. В., расположенного по адресу: Ростовская обл., совх. Каменобродский, район Родионово-Несветайский, кадастровый номер земельного участка: 61:33:0600015:554»(1шт) | 2021 |  | 1 | 15 | 26
10190 | 8.2.1. | Установка прибора учета для присоединения жилого дома Частухина Д.К., расположенного по адресу: Ростовская обл., р-н. Аксайский, п. Щепкин, ул. Западная, д. 2, кадастровый номер земельного участка: 61:02:0081101:2340»(1шт) | 2021 |  | 1 | 15 | 26
10193 | 8.2.1. | Установка прибора учета для присоединения жилого дома Чиркун С.А., расположенного по адресу: Ростовская обл., р-н. Аксайский, х. Пчеловодный, ул. Подтелкова, д. 52, кадастровый номер земельного участка: 61:02:0010501:865»(1шт) | 2021 |  | 1 | 15 | 26
10325 | 8.2.1. | Установка приборов учета для присоединения жилых домов Абраменко А.А. Дробицкой В.В., расположенных по адресу: Ростовская обл., р-н. Аксайский, п. Российский, кадастровый номер земельного участка: 61:02:0600010:12257; Ростовская обл., р-н. Аксайский, п. Российский, северо-западное направление 2,0 км от центра х. Большой Лог, поле № 33, (2 шт) | 2021 |  | 2 | 30 | 48
10326 | 8.2.1. | Установка приборов учета для присоединения жилых домов Акининой В.О, Емельянченко О.Н, расположенных по адресу: Ростовская обл., р-н. Аксайский, х. Большой Лог, кадастровые номера земельных участков: 61:02:0600011:1749, 61:02:0600011:1706» (2шт) | 2021 |  | 2 | 30 | 50
10203 | 8.2.1. | Установка прибора учета для присоединения жилых домов Гниленко Т.Н., Намазова Е.А., Семенишиной А.Н., расположенных по адресу: Ростовская обл., р-н. Аксайский, п. Янтарный, КН ЗУ 61:02:0010125:49 ул. Рябиновая, д. 123, ул. Персиковая, 11/123,: (3шт), | 2021 |  | 3 | 45 | 75
10329 | 8.2.1. | Установка приборов учета для присоединения жилых домов Говорухиной Л.В., Морланг Т.А., расположенных по адресу: Ростовская обл., р-н. Аксайский, г. Аксай, ул. Юрия Жульева, д. 18, , ул. Виктора Дацко, д. 63,(2шт) | 2021 |  | 2 | 30 | 50
10330 | 8.2.1. | Установка приборов учета для присоединения жилых домов Гужвина Е.А Першиной О.В. Березиной Е.В. Руденко Т.Б. Соколова Е.А. Срапионян Т.С, расположенных по адресу: Ростовская обл., р-н. Аксайский, г. Аксай, пер. Генеральский, д. 15, пер. Генеральский, д. 14, пер. Генеральский, д. 17, пер. Генеральский, д. 11, ул. Ефремова, д. 15, ул. Ефремова, д. 20, (6шт) | 2021 |  | 6 | 90 | 138
10208 | 8.2.1. | Установка прибора учета для присоединения жилых домов, Шарифовой А.Ш,. Шахвардиян Л.С , расположенных по адресу: Ростовская обл., р-н. Аксайский, п. Янтарный, ул. Кедровая, д. 7, кадастровый номер земельного участка: 61:02:0600010:3717, с/х. АО "Аксайское", поле № 42-Б, кадастровый номер земельного участка: 61:02:0600010:3655, (2шт) | 2021 |  | 2 | 30 | 51
10333 | 8.2.1. | Установка приборов учета для присоединения жилых домов, расположенных по адресу: Ростовская обл., р-н. Азовский, п. Красный Сад, ул. Рубиновая, д. 42, кадастровый номер земельного участка: 61:01:0600007:2173, в границах землепользования СПК(артель) "Красный сад", кадастровый номер земельного участка: 61:01:0600007:2058, 61:01:0600007:1884, 61:01:0600007:2169» (4 шт) | 2021 |  | 1 | 30 | 25
10160 | 8.2.1. | Установка прибора учета для присоединения жилого дома Мальцева Д.А., расположенного по адресу: Ростовская обл., р-н. Аксайский, п. Российский, ул. Теннистая, д. 46/3, кадастровый номер земельного участка: 61:02:0600010:10274»(1 шт) | 2021 |  | 1 | 15 | 26
10331 | 8.2.1. | Установка приборов учета для присоединения жилых домов Матвиенко Д.С. Савченко Н.В., расположенных по адресу: Ростовская обл., р-н. Азовский, п. Красный Сад, ул. Пушкина, д. 67 корп. А, д. 67, д. 67, корп. Б, ул. Павловой, д. 16, корп. А, (4шт), мощность 60 кВт | 2021 |  | 4 | 60 | 101
10207 | 8.2.1. | Установка прибора учета для присоединения жилых домов, расположенных по адресу: Ростовская обл., р-н. Аксайский, х. Нижнетемерницкий, 2-я Озерная, д.2а, кадастровый номер земельного участка: 61:02:0600005:10204, ул. 2-я Озерная, кадастровый номер земельного участка: 61:02:0600005:10184, ул. 2-я Озерная, к.н. 61:02:0600005:10194»(3шт) | 2021 |  | 3 | 45 | 76
10204 | 8.2.1. | Установка прибора учета для присоединения жилых домов Подгорновой М. Н., Костюковой Е. Н., расположенных по адресу: Ростовская обл., р-н. Аксайский, ст-ца. Старочеркасская, пер. Степной, д. 7, корп. А, пер. Степной, д.7, кадастровые номера земельных участков: 61:02:0110102:3560, 61:02:0110102:3562» (2шт) | 2021 |  | 2 | 30 | 50
10227 | 8.2.1. | Установка прибора учета для присоединения нежилых зданий, расположенных по адресу: Ростовская обл., р-н. Аксайский, х. Камышеваха, ул. Светлая, д. 2, корп. В, кадастровый номер земельного участка: 61:02:0600010:15994, ул. Авантюриновая, д.4, кадастровый номер земельного участка: 61:02:0600010:10293»(2шт) | 2021 |  | 2 | 30 | 51
10205 | 8.2.1. | Установка прибора учета для присоединения жилых домов Сошниковой Е.В., Карпун О.А., расположенных по адресу: Ростовская обл., р-н. Азовский, п. Красный Сад, ул. Крылова, д. 36, корп. Б; д. 36, корп. В, кадастровые номера земельных участков: 61:01:0130201:4570; 61:01:0130201:4742» (2шт) | 2021 |  | 3 | 30 | 71
10206 | 8.2.1. | Установка прибора учета для присоединения жилых домов, расположенных по адресу: Ростовская обл., р-н. Аксайский, п. Российский, ул. Средняя, д. 18, кадастровый номер земельного участка: 61:02:010301:0146, ул. Нижняя, д. 1-а, кадастровый номер земельного участка: 61:02:0010301:1150, ул. Заповедная, д. 30, кадастровый номер земельного участка: 61:02:0010301:1315 (3 шт) | 2021 |  | 3 | 15 | 70
10336 | 8.2.1. | Установка приборов учета для присоединения жилых домов, расположенных по адресу: Ростовская обл., р-н. Аксайский, ст-ца. Мишкинская, пер. Степной, д. 7, кадастровый номер земельного участка: 61:02:0600009:1074, ул. Привольная, д. 9а/6, кадастровый номер земельного участка: 61:02:0600009:2859, с/х. КСП им. М. Горького, кадастровый номер земельного участка: 61:02:0600009:1260»(3 шт) | 2021 |  | 3 | 45 | 76
10332 | 8.2.1. | Установка приборов учета для присоединения жилых домов Чернова А.А, Шейко Е.А., расположенных по адресу: Ростовская обл., р-н. Аксайский, х. Большой Лог, ул. Майская, д. 15/14, и ЗУ с КН 61:02:0600011:869(2шт) | 2021 |  | 2 | 30 | 57
10335 | 8.2.1. | Установка приборов учета для присоединения жилых домов, расположенных по адресу: Ростовская обл., р-н. Аксайский, п. Щепкин, ул. Крестьянская, д. 16, кадастровый номер земельного участка: 61:02:0080505:1010, 61:02:0080505:1011»(2шт) | 2021 |  | 2 | 20 | 51
9318 | 8.2.1. | Строительство ВЛ 0,4 кВ от ВЛ 0,4 кВ №2 КТП №137 ВЛ 10 кВ №108 ПС 110 кВ БГ1 для электроснабжения жилого дома Исаева И. по адресу РО, Багаевский район, х. Елкин, пер. Северный, д. 28, к.н. 61:03:0030133:16. (ориентировочная протяжённость ЛЭП 0,145 км) | 2021 |  | 1 | 15 | 28
10059 | 8.2.1. | Установка прибора учета для присоединения вагончика Александрова Ю. А., расположенного по адресу: РО, Веселовский район, х. Верхний Хомутец, ул. Курская, 1-г, к.н. 61:06:0010207:147 | 2021 |  | 1 | 15 | 38
10093 | 8.2.1. | Установка прибора учета для присоединения нежилого помещения Колотовкина В. Ф., расположенного по адресу: РО, Веселовский район, п. Веселый, пер. Комсомольский, 54-а, пом. № 1, к.н. 61:06:0010126:792 | 2021 |  | 1 | 15 | 32
10092 | 8.2.1. | Установка прибора учета для присоединения магазин ИП Моржуковой Е. В., расположенный по адресу: Ростовская область, Веселовский район, п. Веселый, ул. Ленинская, 84-а, к.н. 61:06:0010126:181 | 2021 |  | 1 | 15 | 34
10081 | 8.2.1. | Установка прибора учета для присоединения жилого дома Нестеренко А. А., расположенного по адресу: Ростовская область, Веселовский район, п. Веселый, ул. Заречная, 26, к.н. 61:06:0010138:813 | 2021 |  | 1 | 15 | 34
10088 | 8.2.1. | Установка прибора учета для присоединения жилого дома Шебалковой А. В, расположенного по адресу: Ростовская область, Веселовский район, п. Веселый, ул. Демьяна Бедного, 70, к.н. 61:06:0010121:43(1шт) | 2021 |  | 1 | 15 | 32
10089 | 8.2.1. | Установка прибора учета для присоединения жилого дома Якунина А. Е., расположенной по адресу: РО, Веселовский район, х. Позднеевка, ул. Мира, 2, к.н. 61:06:0060102:18 | 2021 |  | 1 | 15 | 31
9378 | 8.2.1. | Строительство ВЛ 0,4 кВ от опоры № 22 ВЛ-0,4 кВ № 3 КТП № 637 ВЛ 10 кВ №608 ПС СМ6 с установкой на границе земельного участка Заявителя прибора учета для электроснабжения ВРУ-0,4 кВ жилого дома заявителя Таировой А.Ш.(1 прибор учета) | 2021 |  | 1 | 8 | 42
9290 | 8.2.1. | Строительство ВЛ 0,4 кВ от ВЛ 0,4 кВ №1 КТП №245 ВЛ 10 кВ №1513 ПС 110 кВ АС15 для электроснабжения ВРУ 0,4 кВ жилых домов Бугаян А. М. на участке с КН 61:02:060010:16034, 61:02:060010:16038 в п. Водопадный Аксайского района Ростовской области (ориентировочная протяжённость ЛЭП 0,130 км) | 2021 |  | 1 | 30 | 22
10900 | 8.2.1. | «Строительство КТПН 10/0,4 кВ, ВЛ 0,4 кВ, ВЛ 10 кВ от ВЛ 10 кВ №102 ПС 110 кВ АС1 для электроснабжения ВРУ 0,4 кВ гостиничного комплекса Казарян Н. С. на участке с КН 61:02:0000000:6785 в ст-це Ольгинская Аксайского района Ростовской области (ориентировочная мощность трансформатора 0,025 МВА, ориентировочная протяжённость ЛЭП 0,095 км)» | 2021 |  | 1 | 15 | 26
9480 | 8.2.1. | Строительство ВЛ-0,4 кВ, ВЛ 0,4 кВ от опоры №9 ВЛ 0,4 кВ №3 КТП 10/0,4 кВ №419 ВЛ 10 кВ №1005 ПС 110/10 кВ АС 10 для электроснабжения жилого дома Любимова В.С. на участке с КН 61:02:0030107:281, в ст-це Грушевская Аксайского района Ростовской области (ориентировочная протяженность ЛЭП 0,022 км) | 2021 |  | 1 | 15 | 28
9409 | 8.2.1. | Строительство ВЛ 0,4 кВ от проектируемой КТПН 10/0,4 кВ (по договору №61-1-19-00460413 от 08.08.2019 г.) КЛ 10 кВ №3ф3 РП-3 КЛ 10 кВ №1532 ПС 110 кВ АС15 для электроснабжения ВРУ 0,4 кВ шиномонтажа Нуриддиновой Т. Ш. по ул. Авиаторов, 4 в г. Аксае Аксайского района Ростовской области | 2021 |  | 1 | 15 | 34
10058 | 8.2.1. | Установка прибора учета для присоединения (ВРУ-0,4 кВ парка)., расположенной по адресу: Ростовская область, Аксайский район, ст. Ольгинская, ул. Ленина, д.152, КН 61:02:0090102:2929 | 2021 |  | 1 | 40 | 27
10060 | 8.2.1. | Установка прибора учета для присоединения ВРУ 0,4 кВ жилого дома Краснова В. И., расположенного по адресу: Ростовская обл., Аксайский р-н, п. Красный Колос, ул. Куренная, 2А, участок с КН 61:02:0600007:3092 | 2021 |  | 1 | 15 | 27
10074 | 8.2.1. | Установка прибора учета для присоединения жилого дома Лигай О.Т., расположенного по адресу: Ростовская область, Багаевский район, х. Елкин, пер. Новый, д. 3, к.н. 61:03:0030104:13 (1 шт) | 2021 |  | 1 | 15 | 26
10079 | 8.2.1. | Установка прибора учета для присоединения жилого дома Неведровой Т.С., расположенного по адресу: Ростовская область, Багаевский район, х. Арпачин, ул. Советская, д. 26-а, к.н. 61:03:0040204:37 | 2021 |  | 1 | 15 | 23
9656 | 8.2.1. | Строительство ТП 10/0,4 кВ, ВЛ 0,4 кВ, ВЛ 10 кВ от ВЛ 10 кВ №810 ПС 35 кВ В-8 для электроснабжения вагончика ИП Главы КФХ Абдуловой С. Р. на участке с КН 61:06:0600004:40 в Веселовском районе Ростовской области, п. Полевой, участок находиться примерно в 1,2 км от ориентира по направлению на юго-восток п. Полевой | 2021 |  | 1 | 140 | 24
358 | 8.2.1. | Строительство ВЛ 0,4 кВ от ВЛ 0,4 кВ №1 КТП №3 ВЛ 10 кВ №158 ПС 110 кВ В1 для электроснабжения гаража Беляева В. А. по адресу РО, Веселовский район, п. Веселый, ул. Октябрьская, 2-ж, к.н. 61:06:0010135:243 (ориентировочная протяжённость ЛЭП 0,2 км) | 2021 |  | 1 | 15 | 29
9438 | 8.2.1. | Строительство ВЛ 0,4 кВ по ВЛ 0,4 кВ №1 КТП №424 ВЛ 10 кВ №708 ПС 35 кВ В7 для электроснабжения мельницы ИП Главы КФХ Самаркина М. Н. по адресу РО, Веселовский район, х. Нижнесоленый, ул. Саманная, 1-а, к.н. 61:06:0020306:34 (ориентировочная протяжённость ЛЭП 0,195 км | 2021 |  | 1 | 15 | 25
10106 | 8.2.1. | Установка прибора учета для присоединения ВРУ Базовой станции сотовой связи БС-1338 заявителя ООО «Т2 Мобайл»., расположенной по адресу: Ростовская обл., р-н. Семикаракорский, ст-ца. Новозолотовская, ул. Октябрьская, д. 5, кадастровый номер земельного участка: 61:35:0060101:486 | 2021 |  | 1 | 8 | 23
10105 | 8.2.1. | Установка прибора учета для присоединения ВРУ 0,4 кВ жилого дома Ушакова В.И., расположенного по адресу: Ростовская обл., р-н. Семикаракорский, х. Шаминка, ул. Ромашенко, д. 58, кв./оф. 2, кадастровый номер земельного участка: 61:35:0100301:1438 ( 1 шт) | 2021 |  | 1 | 5 | 21
10322 | 8.2.1. | Установка приборов учета для присоединения жилых домов в Аксайском районе Ростовской области (2этап 10 шт) | 2021 |  | 10 | 230 | 333
10906 | 8.2.1. | Установка приборов учета для присоединения жилых домов в Аксайском районе Ростовской области» (1 этап 96 шт.) | 2021 |  | 75 | 1215 | 1844
9392 | 8.2.1. | Строительство ВЛ 0,4 кВ от проектируемой ВЛ 0,4 кВ (по договору №61-1-18-00414451 от 03.12.2018 г.) проектируемого КТПН 10/0,4 кВ ВЛ 10 кВ №1203 ПС 110 кВ АС12 для электроснабжения ВРУ 0,4 кВ жилого дома Власова В. В. на участке с КН 61:33:0600015:581 в Родионово-Несветайском районе Ростовской области | 2021 |  | 1 | 15 | 32
9332 | 8.2.1. | Строительство ВЛ 0,4 кВ от ВЛ 0,4 кВ №3 КТП №613 ВЛ 10 кВ №101 ПС 110 кВ АС1 для электроснабжения ВРУ 0,4 кВ жилого дома Жукова В. И. на участке с КН 61:02:0090102:3880 в ст-це Ольгинская Аксайского района Ростовской области (ориентировочная протяжённость ЛЭП 0,095 км) | 2021 |  | 1 | 14 | 27
9086 | 8.2.1. | «Строительство ВЛ 0,4 кВ от РУ 0,4 кВ КТП №653 ВЛ 10 кВ №403 ПС 110 кВ АС4 для электроснабжения ВРУ 0,4 кВ жилого дома Кубанкина А. В. по пер. Новый, 6 в х. Ленина Аксайского района Ростовской области (ориентировочная протяжённость ЛЭП 0,150 км)» | 2021 |  | 1 | 30 | 24
9323 | 8.2.1. | Строительство ВЛ 0,4 кВ от ВЛ 0,4 кВ №2 техперевооружаемой КТП №73 (по договору №61-1-19-00513789 от 10.06.2020 г.) ВЛ 6 кВ №305 ПС 35 кВ АС3 для электроснабжения ВРУ 0,4 кВ жилого дома Манило С. Л. на участке с КН 61:02:0600010:14237 в г. Аксае Аксайского района Ростовской области | 2021 |  | 1 | 15 | 27
9397 | 8.2.1. | Строительство ВЛ 0,4 кВ от проектируемой ВЛ 0,4 кВ (по договору №61-1-19-00444581 от 03.06.2019 г.) КТП №72 ВЛ 6 кВ №804 ПС 35 кВ АС8 для электроснабжения жилого дома Травенко Н. И. по ул. Еловая, 16 в п. Российский Аксайского района Ростовской области | 2021 |  | 1 | 15 | 27
9674 | 8.2.1. | Строительство ТП 6/0,4 кВ, ВЛ 0,4 кВ, ВЛ 6 кВ от ВЛ 6 кВ №806 ПС 35 кВ АС8 для электроснабжения производственно-складского помещения Чернова А. А. на участке с КН 61:02:0600011:2257 в п. Реконструктор Аксайского района Ростовской области (ориентировочная мощность трансформатора 0,063 МВА, ориентировочная протяжённость ЛЭП 0,060 км) | 2021 |  | 1 | 50 | 27
351 | 8.2.1. | Строительство ВЛ 0,4 кВ от ВЛ 0,4 кВ №1 КТП 10/0,4 кВ №83 ВЛ 10 кВ №301 ПС 35 кВ БГ3 для электроснабжения дачного дома Кнышева В.Г. по адресу РО, Багаевский район, п. Дачный, к.н. 61:03:0600004:3857. (ориентировочная протяжённость ЛЭП 0,025 км) | 2021 |  | 1 | 15 | 27
9331 | 8.2.1. | Строительство ВЛ 0,4 кВ от ВЛ 0,4 кВ №3 КТП №577 ВЛ 10 кВ №704 ПС 35 кВ БГ7 для электроснабжения жилых домов Негодаева А.Л. и Цой В.В. по адресу РО, Багаевский район, х. Красный, ул. Новая, д. 18, д. 20, к.н. 61:03:0060107:336, к.н. 61:03:0060107:335 | 2021 |  | 2 | 25 | 51
9270 | 8.2.1. | Строительство ВЛ 0,4 кВ от ВЛ 0,4 кВ №1 КТП 10/0,4 кВ №11 ВЛ 10 кВ №259 ПС 110 кВ БГ2 для электроснабжения жилых домов Самокатовой И.В. и Романенко Т.К. по адресу РО, Багаевский район, ст. Манычская, ул. Озерная д. 3, д. 1, к.н. 61:03:0040130:35, к.н. 61:03:0040130:0034 | 2021 |  | 2 | 30 | 45
9895 | 8.2.1. | Установка коммерческого учета электрической энергии (мощности) в точке поставки по присоединению МБОУ «Федуловская средняя общеобразовательная школа», расположенной по адресу: Ростовская область, Багаевский район, х. Федулов, ул. Школьная, д. 16, к.н. 61:03:010204:0003 (1 шт) | 2021 |  | 1 | 80 | 21
10087 | 8.2.1. | Установка прибора учета для присоединения жилого дома Чернышова О.Г., расположенного по адресу: Ростовская область, Багаевский район, х. Арпачин, ул. Береговая, д. 26, к.н. 61:03:0040215:17(1шт) | 2021 |  | 1 | 15 | 23
526 | 8.2.1. | Строительство ВЛ 0,4 кВ от РУ 0,4 кВ КТП 10/0,4 кВ №592 ВЛ 10 кВ №704 ПС 35 кВ БГ7 для электроснабжения склада Штоколова В.И. по адресу РО, Багаевский район, х. Красный, Красненское сельское поселение, к.н. 61:03:0600010:732(1). (ориентировочная протяжённость ЛЭП 0,03 км) | 2021 |  | 1 | 15 | 26
10072 | 8.2.1. | Установка прибора учета для присоединения жилого дома Криворотова Р. П, расположенного по адресу: Ростовская область, Веселовский район, п. Веселый, ул. Советская, 122-а, к.н. 61:06:0010107:45(1шт) | 2021 |  | 1 | 15 | 30
10094 | 8.2.1. | Установка прибора учета для присоединения шкафа телекоммуникационного ПАО «Ростелеком» по адресу РО, Веселовский район, х. Казачий, вблизи ул. Школьная, 18 | 2021 |  | 1 | 2.4 | 27
10084 | 8.2.1. | Установка прибора учета для присоединения жилого дома Самары Н. С., расположенного по адресу: РО, Веселовский район, п. Веселый, ул. Первомайская, 4-а, пом. № 1, к.н. 61:06:0010133:412 | 2021 |  | 1 | 15 | 28
9653 | 8.2.1. | Строительство ТП 10/0,4 кВ, ВЛ 0,4 кВ, ВЛ 10 кВ от ВЛ 10 кВ №403 ПС 110 кВ АС4 для электроснабжения склада ИП Быстровой Е. В. на участке с КН 61:02:0600016:4156 в х. Маяковского Аксайского района Ростовской области (ориентировочная мощность трансформатора 0,250 МВА, ориентировочная протяжённость ЛЭП 0,085 км) | 2021 |  | 1 | 150 | 27
9296 | 8.2.1. | Строительство ВЛ 0,4 кВ от ВЛ 0,4 кВ №1 КТП №425 ВЛ 10 кВ №1109 ПС 110 кВ АС11 с заменой силового трансформатора КТП №425 ВЛ 10 кВ №1109 ПС 110 кВ АС11 для электроснабжения ВРУ 0,4 кВ жилого дома Денисова И. В. на участке с КН 61:02:0030301:608 в х. Веселый Аксайского района Ростовской области | 2021 |  | 1 | 15 | 18
9413 | 8.2.1. | Строительство ВЛ 0,4 кВ от РУ 0,4 кВ КТП №176 ВЛ 10 кВ №1206 ПС 110 кВ АС12 для электроснабжения нежилого помещения ИП Иванникова М. А. на участке с КН 61:02:0600007:3133 в п. Красный Колос Аксайского района Ростовской области (ориентировочная протяжённость ЛЭП 0,24 км;1 прибор учета) | 2021 |  | 1 | 150 | 31
9320 | 8.2.1. | Строительство ВЛ 0,4 кВ от ВЛ 0,4 кВ №2 КТП №645 ВЛ 10 кВ №102 ПС 110 кВ АС1 для электроснабжения ВРУ 0,4 кВ жилого дома Колесникова А. Н. на участке с КН 61:02:0090102:3632 в ст-це Ольгинская Аксайского района Ростовской области (ориентировочная протяжённость ЛЭП 0,04 км)» | 2021 |  | 1 | 15 | 31
9411 | 8.2.1. | Строительство ВЛ 0,4 кВ от проектируемой опоры установленной на границе земельного участка с к.н. 61:02:0600016:3846 по титулу: «Строительство ВЛ 0,4 кВ от РУ-0,4 кВ КТП 10/0,4 кВ № 653 ВЛ 10 кВ № 403 ПС 110/10 кВ АС 4» (по договору № 61-1-20-00509565 от 29.04.2020г.) для электроснабжения ВРУ 0,4 кВ жилого дома Компанченко Д.В. на участке с КН 61:02:0600016:3840, в ул. Платова, 36, х. Ленина, Аксайский район, Ростовской области | 2021 |  | 1 | 15 | 29
9416 | 8.2.1. | Строительство ВЛ 0,4 кВ от РУ 0,4 кВ КТП №255 ВЛ 10 кВ №1208 ПС 110 кВ АС12 для электроснабжения нежилого помещения ИП Маилян М. С. на участке с КН 61:02:0600004:1631 в Аксайском районе Ростовской области (ориентировочная протяжённость ЛЭП 0,03 км) | 2021 |  | 1 | 20 | 31
335 | 8.2.1. | Строительство ВЛ 0,4 кВ №4 от РУ 0,4 кВ ТП 10 кВ №275 ВЛ 10 кВ №3 ПС 35 кВ Б. Салы для электроснабжения ВРУ 0,4 кВ жилого дома Скнарина И. Н. на участке с КН 61:02:0600005:10049 в п. Темерницкий Аксайского района Ростовской области (ориентировочная протяжённость ЛЭП 0,65 км) | 2021 |  | 1 | 15 | 27
9400 | 8.2.1. | Строительство ВЛ 0,4 кВ от проектируемой ВЛ 0,4 кВ №3 (по договору №61-1-21-00568371 от 31.03.2021 г.) от РУ 0,4 кВ ТП 10 кВ №275 ВЛ 10 кВ №3 ПС 35 кВ Б. Салы для электроснабжения ВРУ 0,4 кВ жилого дома Тарасова С. С. на участке с КН 61:02:0600005:9982 в п. Темерницкий Аксайского района Ростовской области | 2021 |  | 1 | 45 | 28
334 | 8.2.1. | Строительство ВЛ 0,4 кВ №3 от РУ 0,4 кВ ТП 10 кВ №275 ВЛ 10 кВ №3 ПС 35 кВ Б. Салы для электроснабжения ВРУ 0,4 кВ жилого дома Угрюмова Л. В. на участке с КН 61:02:0600005:9984 в п. Темерницкий Аксайского района Ростовской области (ориентировочная протяжённость ЛЭП 0,511 км) | 2021 |  | 1 | 15 | 27
9405 | 8.2.1. | Строительство ВЛ 0,4 кВ от проектируемой ВЛ 0,4 кВ проектируемой КТПН 10/0,4 кВ (по договору №61-1-20-00443323 от 21.05.2019 г.) ВЛ 10 кВ №107 ПС 110 кВ АС1 для электроснабжения ВРУ 0,4 кВ жилого дома Храпова В. А. в ст-це Ольгинская Аксайского района Ростовской области | 2021 |  | 1 | 15 | 34
9327 | 8.2.1. | Строительство ВЛ 0,4 кВ от ВЛ 0,4 кВ №3 КТП №184 ВЛ 6 кВ №807 ПС 35 кВ АС8 с заменой силового трансформатора КТП №184 ВЛ 6 кВ №807 ПС 35 кВ АС8 для электроснабжения ВРУ 0,4 кВ жилого дома Яйлаханян С. В. на участке с КН 61:02:0010201:6158 в х. Большой Лог Аксайского района Ростовской области | 2021 |  | 1 | 15 | 34
9293 | 8.2.1. | Строительство ВЛ 0,4 кВ от ВЛ 0,4 кВ №1 КТП №275 ВЛ 10 кВ №3 ПС 35 кВ Б. Салы для электроснабжения ВРУ 0,4 кВ жилого дома Якобец Д. С. на участке с КН 61:02:0600005:7364 в п. Темерницкий Аксайского района Ростовской области (ориентировочная протяжённость ЛЭП 0,03 км) | 2021 |  | 1 | 15 | 33
9353 | 8.2.1. | Строительство ВЛ 0,4 кВ от КТП №175 ВЛ 10 кВ №125 ПС 110 кВ СМ1 для электроснабжения дома блокированной застройки заявителя Тамилиной Л.А. по адресу: РО г. Семикаракорск, примерно в 60 м на северо-восток от ул. Солнечная, д.27 к.н.: 61:35:0110205:638 (ориентировочная протяжённость ЛЭП 0,3км) | 2021 |  | 3 | 30 | 63
9379 | 8.2.1. | Строительство ВЛ 0,4 кВ от опоры № 31 ВЛ-0,4 кВ № 3 КТП № 637 ВЛ 10 кВ №608 ПС СМ6 с установкой на границе земельного участка Заявителя прибора учета для электроснабжения ВРУ-0,4 кВ жилого здания заявителя ООО «АгроПартнер» по адресу: Ростовская область, Семикаракорский р-н, х. Большемечетный, ул. Широкая, д. 1/1, к.н.: 61:35:0020101:332 | 2021 |  | 1 | 10 | 30
9649 | 8.2.1. | Строительство ТП 10/0,4 кВ, ВЛ 0,4 кВ, ВЛ 10 кВ от ВЛ 10 кВ №208 ПС 110 кВ СМ2 для электроснабжения ВРУ-0,4 кВ жилого здания заявителя Молокановой Е.А. по адресу: Российская Федерация, Ростовская обл., р-н. Семикаракорский, х. Жуков, контуры полей № 16,17,8,30,48,32,36,35 массива земель, реорганизованного с/х предприятия ЗАО "Зеленая Горка", кадастровый номер земельного участка: 61:35:0600007:658 | 2021 |  | 1 | 15 | 27
10104 | 8.2.1. | Установка прибора учета для присоединения ВРУ 0,4 кВ жилого дома Непошивайленко М. Н., расположенного по адресу: Ростовская обл., р-н Аксайский, п. Темерницкий, ул. Тисовая, 60, участок с КН 61:02:0600005:10015 (1 шт.) | 2021 |  | 1 | 15 | 27
9380 | 8.2.1. | Строительство ВЛ 0,4 кВ от опоры № 38 ВЛ 0,4 кВ №1 КТП-642 ВЛ 10 кВ №107 ПС 110/35/10 кВ АС 1 для электроснабжения жилого дома Орловой Н.И. по адресу Ростовская область, Аксайский район, ст-ца Ольгинская, ул. Широкая, д. 255, кадастровый номер земельного участка: 61:02:0600015:5173 | 2021 |  | 1 | 15 | 32
9085 | 8.2.1. | «Строительство ВЛ 0,4 кВ от проектируемой ВЛ 0,4 кВ проектируемой КТПН 10/0,4 кВ (по договору №61-1-19-00471857 от 17.10.2019 г.) ВЛ 10 кВ №706 ПС 35 кВ АС7 для электроснабжения ВРУ 0,4 кВ жилого дома Пчелинцевой А. В. по ул. Сарматская, 18 в п. Красный Колос Аксайского района Ростовской области (ориентировочная протяжённость ЛЭП 0,039 км)» | 2021 |  | 1 | 15 | 29
373 | 8.2.1. | Строительство ВЛ 0,4 кВ от ВЛ 0,4 кВ №2 КТП 10/0,4 кВ №11 ВЛ 10 кВ №259 ПС 110 кВ БГ2 для электроснабжения жилого дома Дюбина В.Н. по адресу РО, Багаевский район, ст. Манычская, ул. Кирова, д. 56 А, к.н. 61:03:0040134:56. (ориентировочная протяжённость ЛЭП 0,025 км) | 2021 |  | 1 | 15 | 34
9576 | 8.2.1. | Строительство двух КТП 10/0,4 кВ, ВЛ 0,4 кВ, ВЛ 10 кВ от ВЛ 10 кВ №263 ПС 110 кВ БГ2 для электроснабжения ВРУ 0,4 кВ нежилого здания Науменко И.А., жилого дома Санатова А.В. по адресу: Ростовская обл., р-н. Аксайский, х. Алитуб, к.н.: 61:02:0600019:1687, к.н. 61:02:0600019:1686, ВРУ 0,4 кВ дачных домиков Ельцова В.В., Ельцова Е.В., Жидкова С.М., Гапченко М.С., Янченковой М.А., Бырдина Ю.А., Кумпане Л.Н.,Лузгарева А.И., Бакун В.П. по адресу: Ростовская обл., р-н. Багаевский, х. Арпачин | 2021 |  | 38 | 390 | 1625
374 | 8.2.1. | Строительство ВЛ 0,4 кВ от ВЛ 0,4 кВ №2 КТП 10/0,4 кВ №163 ВЛ 10 кВ №605 ПС 110 кВ БГ6 для электроснабжения жилого дома Кияшко Н.С. по адресу РО, Багаевский район, х. Карповка, ул. Центральная д. 3-б, к.н. 61:03:0020203:188. (ориентировочная протяжённость ЛЭП 0,055 км) | 2021 |  | 1 | 15 | 25
9278 | 8.2.1. | Строительство ВЛ 0,4 кВ от ВЛ 0,4 кВ №1 КТП 10/0,4 кВ №574 ВЛ 10 кВ №704 ПС 35 кВ БГ7 для электроснабжения храма Местной религиозной организации православный Приход храма Апостола Иоанна Богослова х. Красный Багаевского района Ростовской области Шахтинской Епархии Русской Православной Церкви (Московский Патриархат) по адресу РО, Багаевский район, х. Красный, ул. Центральная, д. 9-д | 2021 |  | 1 | 15 | 34
10063 | 8.2.1. | Установка прибора учета для присоединения жилого дома Галка Р.Ю., расположенного по адресу: Ростовская область, Багаевский район, х. Арпачин, ул. Советская, д. 13, к.н. 61:03:0040211:27 (1 шт) | 2021 |  | 1 | 15 | 29
2036 | 8.2.1. | Установка прибора учета для присоединения жилого дома Малик Ю.В., расположенного по адресу: Ростовская область, Багаевский район, х. Арпачин, ул. Советская, д. 78-з, к.н. 61:03:0040207:504(1шт) | 2021 |  | 1 | 15 | 29
2039 | 8.2.1. | Установка прибора учета для присоединения жилого дома Смоляковой И.А., расположенного по адресу: Ростовская область, Багаевский район, х. Карповка, ул. Зеленая, д. 9-а, к.н. 61:03:0020203:404 (1шт) | 2021 |  | 1 | 15 | 32
2041 | 8.2.1. | Установка прибора учета для присоединения магазина ИП Форопонова Н.Н., расположенного по адресу: Ростовская область, Багаевский район, х. Арпачин, ул. Советская, д. 48, к.н. 61:03:0040207:213(1шт) | 2021 |  | 1 | 15 | 32
10069 | 8.2.1. | Установка прибора учета для присоединения жилого дома Испирян А. З, расположенного по адресу: Ростовская область, Веселовский район, п. Веселый, ул. Ленинская, 48 а, к.н. 61:06:0010129:489 (1шт) | 2021 |  | 1 | 15 | 31
9381 | 8.2.1. | Строительство ВЛ 0,4 кВ от опоры № 4 ВЛ 0,4 кВ № 1 КТП № 176 ВЛ 10 кВ №125 ПС СМ1 для электроснабжения ВРУ-0,4 кВ жилого дома заявителя Ленкова Ю.В. по адресу: Ростовская обл., р-н. Семикаракорский, г. Семикаракорск, примерно в 27 м на северо-восток от ул. Солнечная, 1/43-а, к.н.: 61:35:0110210:221 | 2021 |  | 1 | 8 | 35
9592 | 8.2.1. | Строительство КТПН 10/0,4 кВ, ВЛ 0,4 кВ, ВЛ 10 кВ от ВЛ 10 кВ №1109 ПС 110 кВ АС11 для электроснабжения ВРУ 0,4 кВ жилого дома Валитова О.А. на участке с КН 61:02:0600002:1093, КН 61:02:0600002:1092, КН 61:02:0600002:1080, ВРУ 0,4 кВ жилого дома Таибова на участке с КН 61:02:0600002:1081, КН 61:02:0600002:1082, КН 61:02:0600002:1083 в ст-це Грушевская Аксайского района Ростовской области (ориентировочная мощность трансформатора 0,160 МВА, ориентировочная протяженность ЛЭП 0,657 км) | 2021 |  | 7 | 90 | 189
9303 | 8.2.1. | Строительство ВЛ 0,4 кВ от ВЛ 0,4 кВ №1 КТП №725 ВЛ 10 кВ №105 ПС 110 кВ АС1 для электроснабжения ВРУ 0,4 кВ жилого дома Волошина А. С. на участке с КН 61:02:0090201:1092 в х. Нижнеподпольный Аксайского района Ростовской области (ориентировочная протяжённость ЛЭП 0,05 км;1 прибор учета) | 2021 |  | 1 | 15 | 23
9305 | 8.2.1. | Строительство ВЛ 0,4 кВ от ВЛ 0,4 кВ №1 ТП 10 кВ №32 ВЛ 10 кВ №657 ПС 110 кВ АС6 для электроснабжения ВРУ 0,4 кВ жилого дома Зайцевой Н. В. по ул. 1-я Иловайская, 71 в ст-це Старочеркасская Аксайского района Ростовской области (ориентировочная протяжённость ЛЭП 0,116 км) | 2021 |  | 1 | 15 | 28
9329 | 8.2.1. | Строительство ВЛ 0,4 кВ от ВЛ 0,4 кВ №3 КТП №491 ВЛ 10 кВ №1103 ПС 110 кВ АС11 с заменой силового трансформатора КТП №491 ВЛ 10 кВ №1101 ПС 110 кВ АС11 для электроснабжения ВРУ 0,4 кВ жилого дома Кучерова Н. Ю. в ст-це Мишкинская Аксайского района Ростовской области | 2021 |  | 1 | 15 | 26
9418 | 8.2.1. | Строительство ВЛ 0,4 кВ от РУ 0,4 кВ КТП №520 ВЛ 6 кВ №3 РП-6 КЛ 6 кВ №340 ПС 110 кВ БТ3 для электроснабжения ВРУ 0,4 кВ жилых домов Марченко А.Г. в п. Красный Сад Азовского района Ростовской области (ориентировочная протяжённость ЛЭП 2,113 км) | 2021 |  | 11 | 110 | 506
9593 | 8.2.1. | Строительство КТПН 10/0,4 кВ, ВЛ 0,4 кВ, ВЛ 10 кВ от ВЛ 10 кВ №1109 ПС 110 кВ АС11 для электроснабжения ВРУ 0,4 кВ жилого дома Мацейко В. Г. на участке с КН 61:02:0600002:1132 в ст-це Грушевская Аксайского района Ростовской области (ориентировочная мощность трансформатора 0,025 МВА, ориентировочная протяжённость ЛЭП 0,060 км) | 2021 |  | 1 | 15 | 22
9343 | 8.2.1. | Строительство ВЛ 0,4 кВ от конечной проектируемой опоры ВЛ 10 кВ (по договору № 61-1-19-00461451 от 25.09.2019г.) ВЛ 10 кВ №1203 ПС 110/10 кВ АС 12 для электроснабжения ВРУ 0,4 кВ жилого дома Мугу П.Д. на участке с КН 61:33:0600015:959, Родионово-Несветайском районе Ростовской области | 2021 |  | 1 | 15 | 32
10123 | 8.2.1. | Установка прибора учета для присоединения жилого дома Анохиной Е. Г. расположенного по адресу: Ростовская область, Веселовский район, п. Веселый, ул. Садовая, 11 к.н. 61:06:060010138:115 (1 шт) | 2021 |  | 1 | 15 | 32
2124 | 8.2.1. | Установка прибора учета для присоединения магазина непродовольственных товаров и мест для хранения автотранспортных средств ИП Варданян М. О. расположенных по адресу: Ростовская область, Веселовский район, п. Веселый, ул. Ленинская, 181-а к.н. 61:06:0010114:858 | 2021 |  | 1 | 15 | 32
9375 | 8.2.1. | Строительство ВЛ 0,4 кВ от опоры № 10 ВЛ 0,4 кВ № 2 КТП № 425 ВЛ 10 кВ №402 ПС СМ4 с установкой на границе земельного участка Заявителя прибора учета для электроснабжения ВРУ-0,4 кВ жилого дома заявителя Левизовой З.И. по адресу: Ростовская обл., р-н. Семикаракорский, х. Сусат ул. Песчаная, д.10/1, к.н.: 61:35:0090101:2879 | 2021 |  | 1 | 5 | 28
9295 | 8.2.1. | Строительство ВЛ 0,4 кВ от ВЛ 0,4 кВ №1 КТП №414 ВЛ 10 кВ №1003 ПС 110 кВ АС10 для электроснабжения ВРУ 0,4 кВ жилых домов Бандурина М. А., Бандуриной Т. М. по ул. Подтелкова в х. Камышеваха Аксайского района Ростовской области (ориентировочная протяжённость ЛЭП 0,31 км) | 2021 |  | 2 | 30 | 71
9440 | 8.2.1. | Строительство ВЛ 0,4 кВ техперевооружаемого (проектируемого по договору № 61-1-19-00488413 от 05.12.2019г.) КТП 10/0,4 кВ проектируемой ВЛ 10 от опоры № 1/122 ВЛ 10 кВ № 1208 ПС 110/10 кВ АС 12 для электроснабжения ВРУ 0,4 кВ жилого дома Елистратовой Т.В. на участке с КН 61:02:0080503:36 в п. Щепкин, ул. Строителей, 85, Аксайского района Ростовской области, ВРУ 0,4 кВ жилого дома Павленко Ю.В. на участке с КН 61:02:0080503:1244 в п. Щепкин, ул. Строителей, Аксайского района Ростовской области, ВРУ 0,4 кВ жилого дома Волошина Д.Д. на участке с КН 61:02:0080503:943 в п. Щепкин, ул. Строителей, 77Б, Аксайского района Ростовской области | 2021 |  | 3 | 45 | 110
9402 | 8.2.1. | Строительство ВЛ 0,4 кВ от проектируемой ВЛ 0,4 кВ проектируемой КТПН 10/0,4 кВ (по договору №61-1-19-00461385 от 25.09.2019 г.) ВЛ 10 кВ №1203 ПС 110 кВ АС12 для электроснабжения ВРУ 0,4 кВ жилого дома Смагиной М. В. в Родионово-Несветайском районе Ростовской области | 2021 |  | 1 | 15 | 83
9406 | 8.2.1. | Строительство ВЛ 0,4 кВ от проектируемой ВЛ 0,4 кВ проектируемой КТПН 10/0,4 кВ (по договору №61-1-20-00517323 от 25.06.2020 г.) ВЛ 10 кВ №1208 ПС 110 кВ АС12 для электроснабжения ВРУ 0,4 кВ жилого дома Казак Л. Д. в п. Щепкин Аксайского района Ростовской области | 2021 |  | 1 | 14 | 24
9436 | 8.2.1. | Строительство ВЛ 0,4 кВ от существующей опоры № 11 ВЛ 0,4 кВ №2 КТП 10/0,4 кВ № 89 ВЛ 10 кВ №706 ПС 110/10 кВ АС 7 для электроснабжения ВРУ 0,4 кВ жилого дома Корнейчука А.В. на участке с КН 61:02:0600007:2759, в ул. Мелиховская, 75, п. Красный Колос, Аксайский район Ростовской области | 2021 |  | 1 | 15 | 27
9286 | 8.2.1. | Строительство ВЛ 0,4 кВ от ВЛ 0,4 кВ №1 КТП №164 ВЛ 10 кВ №1208 ПС 110 кВ АС12 для электроснабжения ВРУ 0,4 кВ жилого дома Логиновой М. В. на участке с КН 61:02:0080103:581 в п. Октябрьский Аксайского района Ростовской области (ориентировочная протяжённость ЛЭП 0,025 км) | 2021 |  | 1 | 15 | 29
9322 | 8.2.1. | Строительство ВЛ 0,4 кВ от ВЛ 0,4 кВ №2 КТП №89 ВЛ 10 кВ №706 ПС 110 кВ АС7 для электроснабжения ВРУ 0,4 кВ жилого дома Морикова С. И. по ул. Станичная, 27А в п. Красный Колос Аксайского района Ростовской области (ориентировочная протяжённость ЛЭП 0,045 км) | 2021 |  | 1 | 15 | 30
9319 | 8.2.1. | Строительство ВЛ 0,4 кВ от ВЛ 0,4 кВ №2 КТП №175 ВЛ 10 кВ №1208 ПС 110 кВ АС12 для электроснабжения ВРУ 0,4 кВ жилого дома Мурадян Л. Т. на участке с КН 61:02:0000000:6208 в п. Щепкин Аксайского района Ростовской области (ориентировочная протяжённость ЛЭП 0,1 км | 2021 |  | 1 | 15 | 28
9610 | 8.2.1. | Строительство КТПН 6/0,4 кВ, ВЛ 0,4 кВ, ВЛ 6 кВ от ВЛ 6 кВ №804 ПС 35 кВ АС8 для электроснабжения ВРУ 0,4 кВ жилых домов по ул. Овражная, 19, 23 в х. Большой Лог Аксайского района Ростовской области (ориентировочная мощность трансформатора 0,04 МВА, ориентировочная протяжённость ЛЭП 0,19 км) | 2021 |  | 2 | 30 | 59
9292 | 8.2.1. | Строительство ВЛ 0,4 кВ от ВЛ 0,4 кВ №1 КТП №260 ВЛ 10 кВ №3 ПС 35 кВ Б. Салы для электроснабжения ВРУ 0,4 кВ жилых домов по ул. 2-я Озерная в п. Нижнетемерницкий Аксайского района Ростовской области (ориентировочная протяжённость ЛЭП 0,145 км) | 2021 |  | 5 | 70 | 114
9302 | 8.2.1. | Строительство ВЛ 0,4 кВ от ВЛ 0,4 кВ №1 КТП №62 ВЛ 6 кВ №804 ПС 35 кВ АС8 для электроснабжения ВРУ 0,4 кВ жилого дома Папанага А. С. на участке с КН 61:02:0600010:12246 в п. Российский Аксайского района Ростовской области (ориентировочная протяжённость ЛЭП 0,055 км) | 2021 |  | 1 | 15 | 27
9073 | 8.2.1. | «Строительство ВЛ 0,4 кВ от ВЛ 0,4 кВ №1 техперевооружаемой КТП №80 (по договорам №61-1-19-00798325, №61-1-19-00492221, №61-1-20-00508891) ВЛ 10 кВ №3 ПС 35 кВ Б. Салы для электроснабжения ВРУ 0,4 кВ жилого дома Потапенко И. А. на участке с КН 61:02:0600005:5202 в п. Темерницкий Аксайского района Ростовской области (ориентировочная протяжённость ЛЭП 0,115 км)» | 2021 |  | 1 | 15 | 24
9338 | 8.2.1. | Строительство ВЛ 0,4 кВ от ВЛ 0,4 кВ №3 ТП 6 кВ №72 ВЛ 6 кВ №804 ПС 35 кВ АС8 для электроснабжения ВРУ 0,4 кВ жилого дома Денисовой О. В. на участке с КН 61:02:0600010:3494 в п. Российский Аксайского района Ростовской области (ориентировочная протяжённость ЛЭП 0,025 км) | 2021 |  | 1 | 15 | 24
357 | 8.2.1. | Строительство ВЛ 0,4 кВ от ВЛ 0,4 кВ №1 КТП №261 ВЛ 10 кВ №1547 ПС 110 кВ АС15 для электроснабжения ВРУ 0,4 кВ жилого дома Кузьмич А. А. по ул. Грушевая, 19 в п. Водопадный Аксайского района Ростовской области (ориентировочная протяжённость ЛЭП 0,03 км) | 2021 |  | 1 | 15 | 23
9298 | 8.2.1. | Строительство ВЛ 0,4 кВ от ВЛ 0,4 кВ №1 КТП №434 ВЛ 10 кВ №1103 ПС 110 кВ АС11 для электроснабжения ВРУ 0,4 кВ жилого дома Чащиной А. И. на участке с КН 61:02:0600009:978 в ст-це Мишкинская Аксайского района Ростовской области (ориентировочная протяжённость ЛЭП 0,030 км) | 2021 |  | 1 | 15 | 30
9648 | 8.2.1. | Строительство ТП 10/0,4 кВ, ВЛ 0,4 кВ, ВЛ 10 кВ от ВЛ 10 кВ №1103 ПС 110 кВ АС11 для электроснабжения ВРУ 0,4 кВ жилых домов в с/х КСП им. М. Горького Аксайского района Ростовской области (ориентировочная мощность трансформатора 0,063 МВА, ориентировочная протяжённость ЛЭП 0,847 км)» | 2021 |  | 3 | 45 | 92
9304 | 8.2.1. | Строительство ВЛ 0,4 кВ от ВЛ 0,4 кВ №1 КТП №726 ВЛ 10 кВ №105 ПС 110 кВ АС1 для электроснабжения ВРУ 0,4 кВ жилого дома Дворчанской О. В. на участке с КН 61:02:0090201:1140 в х. Нижнеподпольный Аксайского района Ростовской области (ориентировочная протяжённость ЛЭП 0,075 км) | 2021 |  | 1 | 15 | 28
9333 | 8.2.1. | Строительство ВЛ 0,4 кВ от ВЛ 0,4 кВ №3 КТП №740 ВЛ 10 кВ №101 ПС 110 кВ АС1 для электроснабжения ВРУ 0,4 кВ жилого дома Трифоновой С. В. на участке с КН 61:02:0600015:5726 в х. Махин Аксайского района Ростовской области (ориентировочная протяжённость ЛЭП 0,045 км)» | 2021 |  | 1 | 15 | 31
9398 | 8.2.1. | Строительство ВЛ 0,4 кВ от проектируемой ВЛ 0,4 кВ (по договору №61-1-20-00508999 от 16.04.2020 г.) от ВЛ 0,4 кВ №2 КТП №626 ВЛ 10 кВ №111 ПС 110 кВ АС1 для электроснабжения ВРУ 0,4 кВ жилого дома Хачатрян В. В. в п. Дорожный Аксайского района Ростовской области | 2021 |  | 1 | 14 | 26
10337 | 8.2.1. | Установка приборов учета для присоединения жилых домов, расположенных по адресу: Ростовская обл., р-н. Аксайский, х. Камышеваха, п. Российский, ст-ца. Старочеркасская, п. Красный Колос, х. Большой Лог, п. Реконструктор, ст-ца. Мишкинская, р-н. Азовский, п. Красный Сад (32шт) | 2021 |  | 31 | 317.7 | 692
9399 | 8.2.1. | Строительство ВЛ 0,4 кВ от проектируемой ВЛ 0,4 кВ (по договору №61-1-20-00508999 от 16.04.2020 г.) от ВЛ 0,4 кВ №2 ТП 10 кВ №626 ВЛ 10 кВ №111 ПС 110 кВ АС1 для электроснабжения ВРУ 0,4 кВ жилого дома Хачатрян В. В. по пер. Садовый в п. Дорожный Аксайского района Ростовской области | 2021 |  | 1 | 14 | 23
9311 | 8.2.1. | Строительство ВЛ 0,4 кВ от ВЛ 0,4 кВ №2 КТП 10/0,4 кВ №11 ВЛ 10 кВ №259 ПС 110 кВ БГ2 для электроснабжения жилого дома Федорова А.Г. по адресу РО, Багаевский район, ст. Манычская, ул. Горбачева, д. 51, к.н. 61:03:040119:0001. (ориентировочная протяжённость ЛЭП 0,09 км) | 2021 |  | 1 | 15 | 30
377 | 8.2.1. | Строительство ВЛ 0,4 кВ от ВЛ 0,4 кВ №2 КТП 10/0,4 кВ №506 ВЛ 10 кВ №402 ПС 35 кВ БГ4 для электроснабжения жилого дома Новикова С.А. по адресу РО, Багаевский район, х. Тузлуков, ул. Береговая, д. 8-в, к.н. 61:03:0600011:980. (ориентировочная протяжённость ЛЭП 0,03 км) | 2021 |  | 1 | 15 | 27
9272 | 8.2.1. | Строительство ВЛ 0,4 кВ от ВЛ 0,4 кВ №1 КТП 10/0,4 кВ №136 ВЛ 10 кВ №108 ПС 110 кВ БГ1 для электроснабжения жилого дома Перевертайло А.В. по адресу РО, Багаевский район, х. Елкин, ул. Подпольная, д. 65, к.н. 61:03:030139:0027. (ориентировочная протяжённость ЛЭП 0,14 км) | 2021 |  | 1 | 15 | 23
9273 | 8.2.1. | Строительство ВЛ 0,4 кВ от ВЛ 0,4 кВ №1 КТП 10/0,4 кВ №150 ВЛ 10 кВ №307 ПС 35 кВ БГ3 для электроснабжения жилого дома Эминова И.А. по адресу РО, Багаевский район, х. Елкин, ул. Тимирязева, д. 1-а, к.н. 61:03:0030138:21. (ориентировочная протяжённость ЛЭП 0,025 км) | 2021 |  | 1 | 15 | 23
9315 | 8.2.1. | Строительство ВЛ 0,4 кВ от ВЛ 0,4 кВ №2 КТП 10/0,4 кВ №9 ВЛ 10 кВ №259 ПС 110 кВ БГ2 для электроснабжения жилого дома Аксентий Р. по адресу РО, Багаевский район, ст. Манычская, ул. Горбачева, д. 42, к.н. 61:03:0040125:14. (ориентировочная протяжённость ЛЭП 0,185 км) | 2021 |  | 1 | 15 | 22
9654 | 8.2.1. | Строительство ТП 10/0,4 кВ, ВЛ 0,4 кВ, ВЛ 10 кВ от ВЛ 10 кВ №406 ПС 35 кВ БГ4 для электроснабжения жилого дома Зудина А.П. по адресу: Р.О., р-н. Багаевский, п. Садовый, территория Канал Б-г-р-3, д. 1 (ориентировочная мощность трансформатора 0,025 МВА, ориентировочная протяжённость ЛЭП 0,1 км) | 2021 |  | 1 | 15 | 21
10254 | 8.2.1. | Установка прибора учета для присоединения склада, здания весовой Ахметова А.У., расположенного по адресу: Ростовская область, Багаевский район, х. Красный, 20 м от а/д Красный-Садовый 1(шт.) | 2021 |  | 1 | 15 | 25
10064 | 8.2.1. | Установка прибора учета для присоединения жилого дома Горевой Т.Н., расположенного по адресу: Ростовская область, Багаевский район, ст. Манычская, ул. Поповкина, д. 17А (1 шт.) | 2021 |  | 1 | 15 | 26
10090 | 8.2.1. | Установка прибора учета для присоединения квартиры Горох Ф.В., расположенного по адресу: Ростовская область, Багаевский район, х. Ажинов, ул. Зеленая, д. 13, кв. 1, к.н. 61:03:0020103:33(1шт) | 2021 |  | 1 | 15 | 26
10065 | 8.2.1. | Установка прибора учета для присоединения жилого дома Ермоченко В.Н., расположенного по адресу: Ростовская область, Багаевский район, х. Ажинов, пер. Молодежный, д. 3 А, к.н. 61:03:0020107:452(1шт) | 2021 |  | 1 | 15 | 26
10067 | 8.2.1. | Установка прибора учета для присоединения жилого дома Ивко А.И., расположенного по адресу: Ростовская область, Багаевский район, х. Тузлуков, ул. Береговая, д. 1/1А, к.н. 61:03:0050201:430(1шт) | 2021 |  | 1 | 15 | 25
10147 | 8.2.1. | Установка прибора учета для присоединения жилого дома Калашникова С.В.., расположенного по адресу: Ростовская область, Багаевский район, х. Арпачин, ул. Советская, д. 64 Б (1 шт.) | 2021 |  | 1 | 15 | 25
10070 | 8.2.1. | Установка прибора учета для присоединения жилого дома Кирьяковой М.Э., расположенного по адресу: Ростовская область, Багаевский район, ст. Манычская, пер. Малый Садовый, д. 5, к.н. 61:03:0040123:5 (1шт) | 2021 |  | 1 | 15 | 25
10071 | 8.2.1. | Установка прибора учета для присоединения жилого дома Кочконян А.К., расположенного по адресу: Ростовская область, Багаевский район, х. Красный, ул. Садовая, д. 17, к.н. 61:03:0060102:32 (1шт) | 2021 |  | 1 | 15 | 25
10075 | 8.2.1. | Установка прибора учета для присоединения жилого дома Маилевой Р.А., расположенного по адресу: Ростовская область, Багаевский район, х. Верхнеянченков, пер. Полевой, д. 16, к.н. 61:03:0030301:171(1шт) | 2021 |  | 1 | 15 | 25
10076 | 8.2.1. | Установка прибора учета для присоединения жилого дома Матвеева А.Н., расположенного по адресу: Ростовская область, Багаевский район, х. Елкин, пер. Рязанова, д. 8, к.н. 61:03:0030114:10 9 (1 шт) | 2021 |  | 1 | 15 | 25
10082 | 8.2.1. | Установка прибора учета для присоединения жилого дома Папинян К.Р., расположенного по адресу: Ростовская область, Багаевский район, х. Ажинов, ул. Советская, д. 15, к.н. 61:03:0020101:6 (1шт) | 2021 |  | 1 | 15 | 25
10083 | 8.2.1. | Установка прибора учета для присоединения жилого дома Русакова Д.Ю., расположенного по адресу: Ростовская область, Багаевский район, х. Арпачин, ул. Фрунзе, д. 21, к.н. 61:03:0040207:212 (1шт) | 2021 |  | 1 | 15 | 25
10086 | 8.2.1. | Установка прибора учета для присоединения жилого дома Терновой К.С., расположенного по адресу: Ростовская область, Багаевский район, х. Слава Труда, ул. Славянская, д. 11, к.н. 61:02:0020301:43 (1шт) | 2021 |  | 1 | 15 | 25
10062 | 8.2.1. | Установка прибора учета для присоединения жилого дома Бесалашвили И. Д. расположенного по адресу: Ростовская область, Веселовский район, п. Веселый, ул. Советская, 27-б к.н. 61:06:0010128:514»(1шт) | 2021 |  | 1 | 15 | 25
10101 | 8.2.1. | Установка прибора учета для присоединения БС №61-0429, расположенной по адресу: Ростовская область, Веселовский район, п. Веселый, ул. Коллективная, 34-а, к.н. 61:06:0010134:599 ( 1 шт) | 2021 |  | 1 | 10 | 25
10102 | 8.2.1. | Установка прибора учета для присоединения ВРУ 0,4 кВ жилого дома Малеевой Т.Ю., расположенного по адресу: Ростовская обл., р-н. Семикаракорский, ст-ца. Новозолотовская, ул. Донская, д. 20, к.н.: 61:35:0060101:245(1шт) | 2021 |  | 1 | 35 | 27
2057 | 8.2.1. | Установка прибора учета для присоединения ВРУ 0,4 кВ жилого дома Приходкин В.В., расположенного по адресу: Ростовская обл., р-н. Семикаракорский, ст-ца. Новозолотовская, ул. Ленина, д. 61, к.н.: 61:35:0060101:2653527 | 2021 |  | 1 | 7 | 26
9407 | 8.2.1. | Строительство ВЛ 0,4 кВ от проектируемой ВЛ 0,4 кВ проектируемой КТПН 10/0,4 кВ (по договору №61-1-20-00524817 от 18.08.2020 г.) ВЛ 10 кВ №657 ПС 110 кВ АС6 для электроснабжения ВРУ 0,4 кВ жилого дома Горшкова А. А. в ст-це Старочеркасская Аксайского района Ростовской области | 2021 |  | 1 | 15 | 26
9330 | 8.2.1. | Строительство ВЛ 0,4 кВ от ВЛ 0,4 кВ №3 КТП №5 ВЛ 10 кВ №657 ПС 110 кВ АС6 для электроснабжения ВРУ 0,4 кВ жилого дома Мосенцевой М. Е. на участке с КН 61:02:0110102:3378 в ст-це Старочеркасская Аксайского района Ростовской области (ориентировочная протяжённость ЛЭП 0,046 км)» | 2021 |  | 1 | 15 | 28
9281 | 8.2.1. | Строительство ВЛ 0,4 кВ от ВЛ 0,4 кВ №1 КТП №1 ВЛ 10 кВ №657 ПС 110 кВ АС6 для электроснабжения ВРУ 0,4 кВ жилых домов по ул. Серафимовская, ул. Георгиевская в ст-це Старочеркасская Аксайского района Ростовской области (ориентировочная протяжённость ЛЭП 0,165 км) | 2021 |  | 3 | 45 | 71
352 | 8.2.1. | Строительство ВЛ 0,4 кВ от ВЛ 0,4 кВ №1 КТП №1 ВЛ 10 кВ №657 ПС 110 кВ АС6 для электроснабжения ВРУ 0,4 кВ жилого дома Фролкиной О. В. на участке с КН 61:02:0600013:2100 в ст-це Старочеркасская Аксайского района Ростовской области (ориентировочная протяжённость ЛЭП 0,085 км) | 2021 |  | 1 | 15 | 27
9075 | 8.2.1. | «Строительство ВЛ 0,4 кВ от ВЛ 0,4 кВ №2 КТП №32 ВЛ 10 кВ №657 ПС 110 кВ АС6 для электроснабжения ВРУ 0,4 кВ жилого дома Тамилина К. Ф. на участке с КН 61:02:0110102:2438 в ст-це Старочеркасская Аксайского района Ростовской области (ориентировочная протяжённость ЛЭП 0,116 км)» | 2021 |  | 1 | 15 | 27
9340 | 8.2.1. | Строительство ВЛ 0,4 кВ от ВЛ 0,4 кВ проектируемой КТПН 10/0,4 кВ (по договору №61-1-19-00433103 от 18.03.2019 г.) ВЛ 10 кВ №1103 ПС 110 кВ АС11 для электроснабжения ВРУ 0,4 кВ жилого дома Арутюновой В. К. по ул. Вишневая, 11 в х. Александровка Аксайского района Ростовской области | 2021 |  | 1 | 15 | 28
9611 | 8.2.1. | Строительство КТПН 6/0,4 кВ, ВЛ 0,4 кВ, ВЛ 6 кВ от ВЛ 6 кВ №806 ПС 35 кВ АС8 для электроснабжения ВРУ 0,4 кВ нежилого помещения Семеновой Г. К. на участке с КН 61:02:0600011:1810 в п. Мускатный Аксайского района Ростовской области (ориентировочная мощность трансформатора 0,025 МВА, ориентировочная протяжённость ЛЭП 0,04 км) | 2021 |  | 1 | 15 | 28
9301 | 8.2.1. | Строительство ВЛ 0,4 кВ от ВЛ 0,4 кВ №1 КТП №450 ВЛ 10 кВ №1103 ПС 110 кВ АС11 для электроснабжения ВРУ 0,4 кВ жилого дома Сагарь С. С. на участке с КН 61:02:0600009:1076 в с/х КСП им. М. Горького Аксайского района Ростовской области (ориентировочная протяжённость ЛЭП 0,070 км) | 2021 |  | 1 | 15 | 25
9325 | 8.2.1. | Строительство ВЛ 0,4 кВ от ВЛ 0,4 кВ №2 ТП 10/0,4 кВ №34 ВЛ 10 кВ №657 ПС 110 кВ АС6 для электроснабжения ВРУ 0,4 кВ жилого дома Московченко К. П. на участке с КН 61:02:0110102:2327 в ст-це Старочеркасская Аксайского района Ростовской области (ориентировочная протяжённость ЛЭП 0,05 км) | 2021 |  | 1 | 15 | 24
9299 | 8.2.1. | Строительство ВЛ 0,4 кВ от ВЛ 0,4 кВ №1 КТП №446 ВЛ 10 кВ №1109 ПС 110 кВ АС11 с заменой силового трансформатора КТП №446 ВЛ 10 кВ №1109 ПС 110 кВ АС11 для электроснабжения ВРУ 0,4 кВ жилого дома Харитоновой Е. Н. на участке с КН 61:02:0030301:97 в х. Веселый Аксайского района Ростовской области | 2021 |  | 1 | 15 | 22
379 | 8.2.1. | Строительство ВЛ 0,4 кВ от ВЛ 0,4 кВ №2 КТП 10/0,4 кВ №575 ВЛ 10 кВ №704 ПС 35 кВ БГ7 для электроснабжения жилого дома Полегуевой М.Ф. по адресу РО, Багаевский район, х. Красный, ул. Кужниковская 3-я, д. 2/1, к.н. 61:03:0060109:71. (ориентировочная протяжённость ЛЭП 0,08 км) | 2021 |  | 1 | 15 | 24
9420 | 8.2.1. | Строительство ВЛ 0,4 кВ от РУ 0,4 кВ КТП10 кВ №431 ВЛ 10 кВ №1001 ПС 110 кВ В10 для электроснабжения электронасосной станции ИП Главы КФХ Карпенко В. В. по адресу РО, Веселовский район, Верхнесоленовское сельское поселение, к.н. 61:06:0600009:241(ориентировочная протяжённость ЛЭП 0,14 км) | 2021 |  | 1 | 150 | 27
9439 | 8.2.1. | Строительство ВЛ 0,4 кВ по ВЛ 0,4 кВ №3 КТП10 кВ №34 ВЛ 10 кВ №151 ПС 110 кВ В1 для электроснабжения жилого дома Полякова С. В. по адресу РО, Веселовский район, п. Веселый, пер. Кленовый, 76, к.н. 61:06:0600012:1144 (ориентировочная протяжённость ЛЭП 0,13 км | 2021 |  | 1 | 15 | 29
10214 | 8.2.1. | Установка прибора учета для присоединения магазина Ильдимиркина А. В. расположенного по адресу: Ростовская область, Веселовский район, п. Чаканиха, ул. Молодежная, 27 А к.н. 61:06:0020812:119»(1шт) | 2021 |  | 1 | 15 | 24
10068 | 8.2.1. | Установка прибора учета для присоединения жилого дома Ильиной Е. В, расположенного по адресу: Ростовская область, Веселовский район, п. Веселый, ул. Максима Горького, 30-а, к.н. 61:06:0010110:476(1шт) | 2021 |  | 1 | 15 | 25
10073 | 8.2.1. | Установка прибора учета для присоединения жилого дома Лемешевского М. Г., расположенного по адресу: Ростовская область, Веселовский район, х. Нижнесоленый, ул. Казима Мустафаева, 49, к.н. 61:06:0020308:13(1шт) | 2021 |  | 1 | 15 | 24
10080 | 8.2.1. | Установка прибора учета для присоединения жилого дома Невидимова К. В, расположенного по адресу: Ростовская область, Веселовский район, п. Веселый, ул. Мелиораторов, 4-а к.н. 61:06:0010139:419»(1шт) | 2021 |  | 1 | 15 | 24
10215 | 8.2.1. | Установка прибора учета для присоединения магазина «Промтовары» ИП Василенко Е. А. расположенного по адресу: Ростовская область, Веселовский район, п. Средний Маныч, ул. Ленина, 6 к.н. 61:06:0050103:124»(1шт) | 2021 |  | 1 | 15 | 24
10085 | 8.2.1. | Установка прибора учета для присоединения жилого дома Скороходовой О. Н, расположенного по адресу: Ростовская область, Веселовский район, п. Веселый, ул. Луговая, 12, к.н. 61:06:0010138:773» (1шт) | 2021 |  | 1 | 15 | 25
10183 | 8.2.1. | Установка прибора учета для присоединения жилого дома Сопливенко А. В. расположенного по адресу: Р.О., Веселовский район, х. Нижнесоленый, ул. Саманная, д. 29 (1 шт) | 2021 |  | 1 | 15 | 25
10209 | 8.2.1. | Установка прибора учета для присоединения здания магазина ИП Улиханян А. Ш. расположенного по адресу: Р.О., Веселовский район, х. Верхнесоленый, ул. Центральная, д. 71,( 1 шт) | 2021 |  | 1 | 15 | 25
10197 | 8.2.1. | Установка прибора учета для присоединения жилого дома Шебалкова В. В. расположенного по адресу: Ростовская область, Веселовский район, х. Новоселовка, ул. Коллективная, д.37-а, к. н. 61:06:0040301:74»(1шт) | 2021 |  | 1 | 15 | 25
10091 | 8.2.1. | Установка прибора учета для присоединения квартиры Шульги Л. Л., расположенной по адресу: РО, Веселовский район, х. Позднеевка, пер. Цветочный, 11, кв. 1, к.н. 61:06:0060105:76 | 2021 |  | 1 | 15 | 31
9408 | 8.2.1. | Строительство ВЛ 0,4 кВ от проектируемой ВЛ-0,4 кВ нового КТП (по договорам ТП № 61-1-19-00427405 от 27.02.2019 г. Павлов И.В, № 61-1-19-00427443 от 27.02.2019 г. Гавшева Л.М., № 61-1-19-00427459 от 27.02.2019г. Симакина Е.В., № 61-1-19-00427423 от 18.02.2019 г. Попова Г.Н.) с установкой на границе земельного участка заявителя прибора учета для электроснабжения БС-1373 заявителя ООО «Т2 Мобайл» по адресу: РО, Семикаракорский р-н, х. Чебачий, ул. Горького, д. 59а, кадастровый номер земельного участка: 61:35:0060201:2675 | 2021 |  | 1 | 8 | 23
9076 | 8.2.1. | «Строительство ВЛ 0,4 кВ от ВЛ 0,4 кВ №4 техперевооружаемой КТП №190 (по договору №61-1-19-00484861 от 28.11.2019 г.) ВЛ 10 кВ №1513 ПС 110 кВ АС15 для электроснабжения ВРУ 0,4 кВ жилого дома Гурулева М. В. по ул. Грушевая, 5 в п. Водопадный Аксайского района Ростовской области (ориентировочная протяжённость ЛЭП 0,168 км)» | 2021 |  | 1 | 15 | 51
10351 | 8.2.1. | Установка системы учета для технологического присоединения «жилого дома», расположенного по адресу: 347609 Российская Федерация, Ростовская обл., р-н Сальский, п. Белозёрный, ул. Речная, д. 24, к.н.з.у.: 61:34:0080101:421, заявитель Зиновьев Э. В. (1 шт.) | 2021 |  | 1 | 15 | 73.8947
472 | 8.2.1. | Строительство ВЛ 0,4 кВ от опоры №3-00/4 ВЛ 0,4 кВ Л-3 от КТП 10/0,4 кВ №495 по ВЛ 10 кВ Л-3 Красный Партизан, для электроснабжения объекта – «жилой дом», расположенного по адресу: Российская Федерация, Ростовская обл., р-н Сальский, п. Белозёрный, ул. Орджоникидзе, д.19, кв.1, кадастровый номер земельного участка: 61:34:080101:0320, заявитель Зеленко А.И.». (Ориентировочная протяженность ЛЭП-0,025 км) | 2021 |  | 1 | 10 | 84.6616
461 | 8.2.1. | Строительство ВЛ 0,4 кВ от опоры №1-00/13-2 ВЛ 0,4 кВ Л-1 от КТП 10/0,4 кВ №404 по ВЛ 10 кВ Л-1 Фрунзе 1, для электроснабжения объекта – «жилой дом», расположенного по адресу: 347602 Российская Федерация, Ростовская обл., р-н Сальский, п. Степной Курган, ул. Октябрьская, д. 4, кв./оф. 1, кадастровый номер земельного участка: 61:34:0100101:414, заявитель Головлев С.Н.» (Ориентировочная протяженность ЛЭП-0,015 км) | 2021 |  | 1 | 15 | 83.7177
3803 | 8.2.1. | Строительство участка ВЛ 0,4 кВ от опоры №3-00/16 ВЛ 0,4 кВ Л-3 КТП 10/0,4 кВ №153 по ВЛ 10 кВ Л-3 Уютная для электроснабжения объекта «жилой дом», расположенного по адресу: РФ, Ростовская область, Пролетарский район, х. Уютный, ул. Ленина. 118, кв. 2, заявитель Кравцов А.И.» (Ориентировочная протяженность ЛЭП – 0,025км) | 2021 |  | 1 | 15 | 87.2231
9001 | 8.2.1. | «Установка системы учета для технологического присоединения «Здания детского сада», расположенного по адресу: 347603 Российская Федерация, Ростовская обл., р-н Сальский, п. Конезавод имени Будённого, ул. Ленина, д.15, корп. ж, кадастровый номер земельного участка: 61:34:0040101:4260, заявитель Управление образования Сальского района» (1 шт.) | 2021 |  | 1 | 90 | 78
10353 | 8.2.1. | Установка системы учета для технологического присоединения «жилого дома», расположенного по адресу: 347760, РФ, Ростовская область, Целинский район, п. Новая Целина, ул. Макаренко, д. 33, к.н.з.у.:61:40:0010147:54, заявитель Стороженко Оксана Николаевна (1 шт.) | 2021 |  | 1 | 14.5 | 90.3185
9000 | 8.2.1. | «Строительство ВЛ 0,4кВ от опоры №1-01/8 ВЛ 0,4кВ Л-1 КТП-10/0,4кВ №163 по ВЛ 10кВ Л-4 Уютная для электроснабжения объекта – «жилой дом», расположенного по адресу: РФ, Ростовская область, Пролетарский район, х. Уютный, ул. Первомайская, д. 42а, к.н. 61:31:0100201:63, заявитель Величко Е.В.» (1 шт.) | 2021 |  | 1 | 10 | 36.7924
10366 | 8.2.1. | Установка системы учета для технологического присоединения «парка»», расположенного по адресу: 347560, РФ, Ростовская область, Песчанокопский район, с. Развильное, пер. Пионерский,13-а, к.н.з. у.: 61:30:0090101:9223, заявитель Администрация Развильненского сельского поселения (1 шт.) | 2021 |  | 1 | 17.1 | 54.0926
9081 | 8.2.1. | «Строительство ВЛ 0,4 кВ от опоры №2-00/7 ВЛ 0,4 кВ Л-2 КТП-10/0,4 кВ №31 по ВЛ 10 кВ Л-8 Пролетарская для электроснабжения объекта - "фельдшерско - акушерский пункт", расположенного по адресу: РФ, Ростовская область, Пролетарский район, х. Привольный, ул. Мира, д.32/2, к.н. 61:31:0050201:699, заявитель МБУЗ "ЦРБ" Пролетарского района (ориентировочная протяжённость ЛЭП - 0,025 км)» | 2021 |  | 1 | 15 | 37.8326
9133 | 8.2.1. | «Установка системы учета для технологического присоединения электроснабжения объекта – «сети уличного освещения (ул. Мира, х. Малая Бургуста)», расположенного по адресу: РФ, Ростовская область, Пролетарский район, х. Малая Бургуста, ул. Мира, заявитель Администрация Ковринского сельского поселения (1 шт.)» | 2021 |  | 1 | 5 | 29.9704
10371 | 8.2.1. | Установка системы учета для технологического присоединения объекта – «жилой дом», расположенного по адресу: РФ, Ростовская область, Пролетарский район, ДНТ Ручеек №3", ул. Вишневая, д. 17, к.н. 61:31:0500101:142, заявитель Доношенко С.А. (1 шт.)" | 2021 |  | 1 | 10 | 38.3465
9687 | 8.2.1. | Строительство участка ВЛ 0,4 кВ от опоры №1-01/18 ВЛ 0,4 кВ Л-1 КТП 10/0,4 кВ №5 по ВЛ 10 кВ Л-3 Пролетарская для электроснабжения объекта - «жилой дом», расположенного по адресу: РФ, Ростовская область, Пролетарский район, г. Пролетарск, ул. Плугина, д. 2, заявитель Снеткова О.В.(Ориентировочная протяженность ЛЭП – 0,025км) | 2021 |  | 1 | 15 | 34.9068
2526 | 8.2.1. | «Установка системы учета для технологического присоединения «Базовой станции сотовой связи», расположенного по адресу: 347608, Российская Федерация, Ростовская обл., р-н. Сальский, с. Бараники, ул. Пришкольная, возле кадастрового номера земельного участка: 61:34:0020101:1837, заявитель АО «Первая Башенная Компания» (1 шт.) | 2021 |  | 1 | 15 | 27.0204
10363 | 8.2.1. | Установка системы учета для технологического присоединения «мастерских», расположенного по адресу: РФ, Ростовская область, Сальский район, п. Супрун, в кадастровом квартале 61:34:0600003, с условным центром в п. Супрун отделение №2, поле 14г, с к.н. 61:34:0600003:1136, заявитель ИП глава К(Ф)Х Алиев А.А. (1 шт.) | 2021 |  | 1 | 10 | 24.4842
10348 | 8.2.1. | Установка системы учета для технологического присоединения «жилого дома», расположенного по адресу: 347560, РФ, Ростовская область, Песчанокопский район, с. Развильное, ул. Шоссейная, 16 к.н. з. у.: 61:30:0090101:163, заявитель Галызина Е.С. (1 шт.) | 2021 |  | 1 | 12 | 30.7039
10349 | 8.2.1. | Установка системы учета для технологического присоединения «жилого дома», расположенного по адресу: 347563, РФ, Ростовская область, Песчанокопский район, с. Поливянка, пер. Кирпичный,4, к.н. з. у.: 61:30:0080101:200, заявитель Горобец В.И. (1 шт.) | 2021 |  | 1 | 13 | 29.7268
10345 | 8.2.1. | Установка системы учета для технологического присоединения «базовой станции сотовой связи БС 2679», расположенного по адресу: Российская Федерация, Ростовская обл., р-н Сальский, с. Шаблиевка, ул. Димитрова, кадастровый номер земельного участка: 61:34:0050201:2504, заявитель ООО «Т2 Мобайл»» (1 шт.) | 2021 |  | 1 | 7.5 | 27.8744
10368 | 8.2.1. | Установка системы учета для технологического присоединения «сооружение (объекты дорожного хозяйства)», расположенного по адресу: 347570, РФ, Ростовская область, Песчанокопский район, автомобильная дорога г. Ростов-на-Дону (от магистрали Дон") - г. Ставрополь (до границы Ставропольского края),к.н.з. у.: 61:30:0000000:2508, заявитель Министерство транспорта РО (1 шт.)" | 2021 |  | 1 | 14 | 26.5094
10355 | 8.2.1. | Установка системы учета для технологического присоединения «жилого дома», расположенного по адресу: Российская Федерация, Ростовская обл., р-н Сальский, с. Кручёная Балка, ул. Тихая, д. 26, кадастровый номер земельного участка: 61:34:0090101:1143, заявитель Мовчан Д.И. (1 шт.) | 2021 |  | 1 | 10 | 28.7892
9386 | 8.2.1. | Строительство ВЛ 0,4 кВ от опоры №2-00/6 ВЛ 0,4 кВ Л-2 КТП-10/0,4 кВ №250 по ВЛ 10 кВ Л-4 КРС для электроснабжения объекта - жилой дом", расположенного по адресу: РФ, Ростовская область, Пролетарский район, п. Опенки, ул. молодежная, д.10, кв.1, к.н. 61:31:0080101:680, заявитель Ларионова Н.А. (ориентировочная протяженность ЛЭП-0,025 км)" | 2021 |  | 1 | 15 | 32.7332
9120 | 8.2.1. | «Установка системы учета для технологического присоединения объекта – «дачный дом», расположенного по адресу: РФ, Ростовская область, Пролетарский район, ДНТ «Ручеек №3», ул. Садовая, д. 48, кв. 1, к.н. 61:31:0500101:225, заявитель Рацев Г.В.» (1 шт.) | 2021 |  | 1 | 15 | 29.0532
10359 | 8.2.1. | Установка системы учета для технологического присоединения «жилой дом», расположенного по адресу: 347767, РФ, Ростовская область, Целинский район, ст-ца Сладкая Балка, ул. Егорлыкская, д. 72, к.н.з.у.:61:40:0040201:5, заявитель Башанаев М.С. (1 шт.) | 2021 |  | 1 | 8 | 27.303
9124 | 8.2.1. | «Установка системы учета для технологического присоединения объекта «жилой дом», расположенного по адресу: 347500, РФ, Ростовская область, Орловский район, п. Красноармейский, пер. Мостовой, д. 9, кв. 2 к.н. з.у.: 61:29:0060133:66, заявитель Воронкова М.В.» (1 шт.) | 2021 |  | 1 | 15 | 29.9613
10374 | 8.2.1. | Установка системы учета для технологического присоединения объекта «жилой дом», расположенного по адресу: 347500, РФ, Ростовская область, Орловский район, п. Красноармейский, ул. Кирова, д. 106, к.н. з.у.: 61:29:0060104:14, заявитель Добрицын Н.А. (1шт.) | 2021 |  | 1 | 15 | 29.9613
2553 | 8.2.1. | Установка системы учета для технологического присоединения «жилого дома», расположенного по адресу: 347627 Российская Федерация, Ростовская обл., р-н Сальский, п. Сеятель Северный, ул. Садовая, д. 76, кадастровый номер земельного участка: 61:34:0070101:2026, заявитель Лесная Е.А. (1 шт.) | 2021 |  | 1 | 13 | 30.265
9111 | 8.2.1. | «Установка системы учета для технологического присоединения «жилого дома», расположенного по адресу: 347627 Российская Федерация, Ростовская обл., р-н Сальский, п. Сеятель Южный, линия 1-я, д. 26, кадастровый номер земельного участка: 61:34:0070201:165, заявитель Дочинец В.И.» | 2021 |  | 1 | 15 | 27.1623
2559 | 8.2.1. | «Установка системы учета для технологического присоединения «жилого дома», расположенного по адресу: 347769, РФ, Ростовская область, Целинский район, с. Лопанка, ул. Калинина, д. 12, к.н.з.у.:61:40:0040101:2660, заявитель Закуркин Андрей Викторович» (1 шт.) | 2021 |  | 1 | 9.9 | 26.5072
10361 | 8.2.1. | Установка системы учета для технологического присоединения «квартира», расположенного по адресу: 347760, РФ, Ростовская область, Целинский район, п. Тихий, ул. Светлая, д. 10, кв. 2, к.н. з.у.: 61:40:0010601:39, заявитель Зарудняя Анастасия Михайловна (1 шт.) | 2021 |  | 1 | 14.6 | 28.8137
9041 | 8.2.1. | "Установка системы учета для технологического присоединения «жилого дома», расположенного по адресу: 347776, РФ, Ростовская область, Целинский район, х. Васильевка, ул. Солнечная, д. 97, к.н.з.у.:61:40:0100201:128, заявитель Зубков Геннадий Николаевич" (1 шт.) | 2021 |  | 1 | 11.1 | 25.7109
9071 | 8.2.1. | "Установка системы учета для технологического присоединения объекта «комнаты 1,2,3,5», расположенного по адресу: 347521, РФ, Ростовская область, Орловский район, х. Быстрянский, ул. Мира, д. 12/1, к.н. з.у.: 61:29:0010201:2977, заявитель Карпенко Ю.А." (1 шт.) | 2021 |  | 1 | 15 | 26.6339
9022 | 8.2.1. | "Установка системы учета для технологического присоединения «жилого дома», расположенного по адресу: 347500, РФ, Ростовская область, Орловский район, п. Красноармейский, пер. Южный, д. 31, к.н. з.у.: 61:29:0060135:72, заявитель Красилина Л.В." (1 шт.) | 2021 |  | 1 | 15 | 83.9356
9107 | 8.2.1. | «Установка системы учета для технологического присоединения «дома», расположенного по адресу: Российская Федерация, Ростовская обл., р-н Сальский, х. Бровки, ул. Степная, 32, кадастровый номер земельного участка: 61:34:0500801:778, заявитель Пикалев О.А.» | 2021 |  | 1 | 15 | 25.082
9105 | 8.2.1. | «Установка системы учета для технологического присоединения «базовая станция сотовой связи», расположенного по адресу: Российская Федерация, Ростовская обл., р-н. Сальский, п. Клены, пересечение ул. Пруцакова и ул. Солнечная, рядом с земельным участком с кад. номером 61:34:0010401:329, заявитель ПАО «Ростелеком» | 2021 |  | 1 | 7.5 | 33.9855
9104 | 8.2.1. | «Установка системы учета для технологического присоединения «базовая станция сотовой связи», расположенного по адресу: Российская Федерация, Ростовская обл., р-н. Сальский, п. Тальники, рядом с земельным участком с кад. номером 61:34:0100501:98, заявитель ПАО «Ростелеком» | 2021 |  | 1 | 7.5 | 25.1462
9048 | 8.2.1. | "Установка системы учета для технологического присоединения «квартира», расположенного по адресу: 347773, РФ, Ростовская область, Целинский район, с. Плодородное, ул. Молодежная, д. 37, кв. 1, к.н.з.у.:61:40:0070101:360, заявитель Сбоева Светлана Сергеевна" (1 шт.) | 2021 |  | 1 | 14 | 26.4457
9106 | 8.2.1. | «Установка системы учета для технологического присоединения «дома», расположенного по адресу: Российская Федерация, Ростовская обл., р-н Сальский, х. Бровки, СНТ №2 «Бровки», ул. Камышовая, 93, кадастровый номер земельного участка: 61:34:0500801:192, заявитель Сикорская И.А.» | 2021 |  | 1 | 7 | 17.6535
9122 | 8.2.1. | «Установка системы учета для технологического присоединения объекта «жилой дом», расположенного по адресу: 347500, РФ, Ростовская область, Орловский район, х. Широкий, ул. Степная, д. 26, к.н. з.у.: 61:29:0061101:179, заявитель Челиков Н.Н.» (1 шт.) | 2021 |  | 1 | 15 | 25.3473
10373 | 8.2.1. | Установка системы учета для технологического присоединения объекта «жилой дом», расположенного по адресу: 347500, РФ, Ростовская область, Орловский район, п. Красноармейский, ул. Восточная, д. 182, к.н. з.у.: 61:29:0060103:41, заявитель Шептиев А.А. (1 шт.) | 2021 |  | 1 | 15 | 25.5278
9117 | 8.2.1. | «Установка системы учета для технологического присоединения «жилой дом», расположенного по адресу: 347760, РФ, Ростовская область, Целинский район, п. Новая Целина, ул. Дружбы, д.24, к.н.з.у.:61:40:0010146:64, заявитель Шульга В.А.» (1 шт.) | 2021 |  | 1 | 14.5 | 28.475
9045 | 8.2.1. | "Установка системы учета для технологического присоединения «жилой дом», расположенного по адресу: РФ, Ростовская область, Целинский район, п. Новая Целина, ул. Первомайская, д. 30, к.н. з.у.: 61:40:0010150:79, заявитель Щербина Михаил Андреевич (1 шт.)" | 2021 |  | 1 | 9.2 | 29.7103
9049 | 8.2.1. | "Установка системы учета для технологического присоединения «магазина », расположенного по адресу: 347566, РФ, Ростовская область, Песчанокопский район, п. Дальнее Поле, ул. Молодежная, 5/2, к.н.з. у.: 61:30:0040101:21, заявитель ИП Кожуро А.И. (1 шт.)" | 2021 |  | 1 | 12 | 26.3618
9021 | 8.2.1. | "Установка системы учета для технологического присоединения «дом агронома», расположенного по адресу: 347570, РФ, Ростовская область, Песчанокопский район, вблизи с. Песчанокопского, граф. учет №26 к.н.з. у.: 61:30:0600004:4428, заявитель ИП глав КФХ Кононов В.А. (1 шт.)" | 2021 |  | 1 | 15 | 34.9068
9047 | 8.2.1. | "Установка системы учета для технологического присоединения «здание», расположенного по адресу: 347570, РФ, Ростовская область, Песчанокопский район, вблизи с. Песчанокопского, к.н.з. у.: 61:30:0600004:6132, заявитель ИП глава КФХ Федоров В.И. (1 шт.)" | 2021 |  | 1 | 10 | 26.2345
10367 | 8.2.1. | Установка системы учета для технологического присоединения «складское здание (помещение)», расположенного по адресу: Российская Федерация, Ростовская обл., г. Сальск, справа от автодороги 338 км+850 м «Песчанокопское-Котельниково», кадастровый номер земельного участка: 61:57:0010101:38, заявитель ООО «Белозерное» (1 шт.) | 2021 |  | 1 | 15 | 26.1223
9027 | 8.2.1. | "Установка системы учета для технологического присоединения «жилого дома», расположенного по адресу: 347565, РФ, Ростовская область, Песчанокопский район, с. Красная Поляна, ул. Красная, 60, к.н.з. у.: 61:30:0050101:1391, заявитель Солодов В.В. (1 шт.)" | 2021 |  | 1 | 12 | 26.2901
9026 | 8.2.1. | "Установка системы учета для технологического присоединения «жилого дома», расположенного по адресу: 347565, РФ, Ростовская область, Песчанокопский район, с. Красная Поляна, пер. Речной, 4-а, к.н.з. у.: 61:30:0050101:5392, заявитель Хворостов Г.В. (1 шт.)" | 2021 |  | 1 | 15 | 25.956
9064 | 8.2.1. | "Установка системы учета для технологического присоединения объекта – «зернохранилище», расположенного по адресу: РФ, Ростовская область, Пролетарский район, примерно в 8 км по направлению на восток от ориентира п.п. 1260 (Красный кут), к.н. 61:31:0600007:396, заявитель Абросимов А.А. (1 шт.)" | 2021 |  | 1 | 15 | 28.7198
9058 | 8.2.1. | "Установка системы учета для технологического присоединения объекта – «базовая станция/оборудование сотовой связи», расположенного по адресу: РФ, Ростовская область, Пролетарский район, п. Опенки, ул. Молодежная, участок в 20 м от дома №1, заявитель АО «ПБК» (1 шт.)" | 2021 |  | 1 | 15 | 39.2839
9060 | 8.2.1. | "Установка системы учета для технологического присоединения объекта – «жилой дом», расположенного по адресу: 347552 Российская Федерация, Ростовская обл., р-н. Пролетарский, х. Сухой, ул. Строительная, д. 16, кв.2, к.н 61:31:0090101:608, заявитель Магомедрасулова И.В.» (1 шт.)" | 2021 |  | 1 | 15 | 26.8023
9059 | 8.2.1. | "Установка системы учета для технологического присоединения объекта – «дачный дом», расположенного по адресу: РФ, Ростовская область, Пролетарский район, садовое товарищество «Заречное», к.н. 61:31:0500401:50, заявитель Минор А.А." (1 шт.) | 2021 |  | 1 | 15 | 28.574
9132 | 8.2.1. | «Установка системы учета для технологического присоединения электроснабжения объекта – «домик рыбака», расположенного по адресу: РФ, Ростовская область, Пролетарский район, рядом с земельным участком с кадастровым номером 61:31:0600011:887, расположенным по адресу: Ростовская область, Пролетарский район, 5,55 км юго-западнее х. Уютный, кв. 1, к.н. 61:31:0600011:902, заявитель Радченко С.С.» (1 шт.) | 2021 |  | 1 | 15 | 36.6897
9061 | 8.2.1. | "Установка системы учета для технологического присоединения объекта – «жилой дом», расположенного по адресу: РФ, Местоположение установлено относительно ориентира, расположенного в границах участка. Почтовый адрес ориентира: Ростовская область, р-н. Пролетарский, х. Уютный, ул. Первомайская, д.20, к.н 61:31:0100201:10, заявитель Редько С.А." (1 шт.) | 2021 |  | 1 | 15 | 29.1115
9062 | 8.2.1. | "Установка системы учета для технологического присоединения объекта – «жилой дом», расположенного по адресу: РФ, Ростовская область, Пролетарский район, ст-ца. Буденновская, ул. Южная, д. 38, к.н. 61:31:0020101:896, заявитель Сылкин А.Н." (1 шт.) | 2021 |  | 1 | 15 | 36.7906
9121 | 8.2.1. | «Установка системы учета для технологического присоединения объекта – «жилой дом», расположенного по адресу: РФ, Ростовская обл., р-н. Пролетарский, п. Приманычский, ул. Приманычская, д. 7, к.н 61:31:0010301:105, заявитель Тельнов С.Е.» (1 шт.) | 2021 |  | 1 | 15 | 28.1217
9063 | 8.2.1. | "Установка системы учета для технологического присоединения объекта – «жилой дом», расположенного по адресу: РФ, Ростовская область, Пролетарский район, х. Татнинов, ул. Лесная, д. 1, к.н. 61:31:0070301:50, заявитель Челомбасова В.В." (1 шт.) | 2021 |  | 1 | 15 | 31.0933
9050 | 8.2.1. | "Установка системы учета для технологического присоединения «манеж», расположенного по адресу: 347771, РФ, Ростовская область, Целинский район, п. Юловский, Юловское сельское поселение, северная окраина, к.н. з.у.: 61:40:0600009:1405, заявитель ООО «Агрофирма «Целина» (1 шт.)" | 2021 |  | 1 | 14.5 | 44.5577
2532 | 8.2.1. | «Установка системы учета для технологического присоединения «домовладения», расположенного по адресу: 347614 Российская Федерация, Ростовская обл., р-н. Сальский, с. Березовка, ул. Юбилейная, д. 11, кадастровый номер земельного участка: 61:34:0030101:828, заявитель Александровский Н.Н.» (1 шт.) | 2021 |  | 1 | 8 | 24.873
9031 | 8.2.1. | "Установка системы учета для технологического присоединения «жилого дома», расположенного по адресу: 347603 Российская Федерация, Ростовская обл., р-н. Сальский, п. Конезавод имени Буденного, ул. Восточная, д. 25, кадастровый номер земельного участка: 61:34:0040101:515, заявитель Бездудный Д. В.» (1 шт.)" | 2021 |  | 1 | 15 | 26.812
9131 | 8.2.1. | «Установка системы учета для технологического присоединения объекта «квартира», расположенного по адресу: 347527, РФ, Ростовская область, Орловский район, п. Волочаевский, ул. Степная,27, кв. 1, к.н. з.у.: 61:29:00201011:72, заявитель Борилко Н.И. (1 шт.)» | 2021 |  | 1 | 15 | 34.3397
9068 | 8.2.1. | "Установка системы учета для технологического присоединения объекта «жилой дом», расположенного по адресу: 347500, РФ, Ростовская область, Орловский район, х. Токмацкий, ул. Солнечная, д. 3, к.н. з.у.: 61:29:0061001:9, заявитель Быкадорова Л.В. (1шт.)" | 2021 |  | 1 | 15 | 24.76
9116 | 8.2.1. | «Установка системы учета для технологического присоединения «жилого дома», расположенного по адресу: Российская Федерация, Ростовская обл., р-н. Сальский, п. Конезавод имени Буденного ул. 40 лет Победы, 8а, кадастровый номер земельного участка: 61:34:0040101:4233, заявитель Гладкий Э.Н.» (1 шт.) | 2021 |  | 1 | 8 | 26.8323
9070 | 8.2.1. | "Установка системы учета для технологического присоединения объекта «квартира», расположенного по адресу: 347523, РФ, Ростовская область, Орловский район, х. Веселый, ул. Советская, д. 21, кв. 1 к.н. з.у.: 61:29:0070401:79, заявитель Гричук С.А.» (1 шт.)" | 2021 |  | 1 | 15 | 48.4383
9112 | 8.2.1. | «Установка системы учета для технологического присоединения «жилого дома», расположенного по адресу: 347767, РФ, Ростовская область, Целинский район, ст. Сладкая Балка, ул. Прогресс, д. 37, к.н.з.у.:61:40:0040501:203, заявитель Дерлыш Анатолий Александрович» (1 шт.) | 2021 |  | 1 | 8.9 | 25.6476
9032 | 8.2.1. | "Установка системы учета для технологического присоединения «жилого дома», расположенного по адресу: 347609, Российская Федерация, Ростовская обл., р-н. Сальский, п. Белозерный, ул. Степная, д. 1, кадастровый номер земельного участка: 61:34:0080101:359, заявитель Добрынина Н. П. (1 шт.)" | 2021 |  | 1 | 15 | 26.5233
9113 | 8.2.1. | «Установка системы учета для технологического присоединения «жилого дома», расположенного по адресу: 347767, РФ, Ростовская область, Целинский район, ст. Сладкая Балка, ул. Центральная, д. 46, к.н.з.у.:61:40:0040501:16, заявитель Дубровин Дмитрий Вадимович» (1 шт.) | 2021 |  | 1 | 11 | 25.6472
9057 | 8.2.1. | "Установка системы учета для технологического присоединения «Храм», расположенного по адресу: 347618 Российская Федерация, Ростовская обл., р-н Сальский, с. Кручёная Балка, ул. Челнокова, д. 67, кадастровый номер земельного участка: 61:34:0090101:4202, заявитель Местная религиозная организация православный Приход Храма Архистратига Михаила село Кручёная Балка Сальского района Ростовской области Религиозной организации «Волгодонская Епархия Русской Православной Церкви (Московский Патриархат)» (1 шт.)" | 2021 |  | 1 | 15 | 25.6172
9126 | 8.2.1. | «Установка системы учета для технологического присоединения объекта «жилой дом», расположенного по адресу: 347526, РФ, Ростовская область, Орловский район, х. Нижнеантоновский, ул. Антоновская, д. 40, к.н. з.у.: 61:29:0050401:339, заявитель Зайченко Е.Н. (1 шт.)» | 2021 |  | 1 | 15 | 30.0789
9034 | 8.2.1. | "Установка системы учета для технологического присоединения «жилого дома», расположенного по адресу: 347612 Российская Федерация, Ростовская обл., р-н Сальский, с. Сандата, ул. Мира, д. 5, к.н.з.у.:61:34:0170101:495, заявитель Кезина О.Н. (1 шт.)" | 2021 |  | 1 | 15 | 24.8727
9039 | 8.2.1. | "Установка системы учета для технологического присоединения «жилого дома», расположенного по адресу: 347760, РФ, Ростовская область, Сальский район, п. Конезавод имени Буденного, ул. Садовая, 15, к.н.з.у.: 61:34:0040101:4288, заявитель Конкин Сергей Сергеевич (1 шт.)" | 2021 |  | 1 | 15 | 24.4351
9065 | 8.2.1. | "Установка системы учета для технологического присоединения объекта «гараж», расположенного по адресу: 347523, РФ, Ростовская область, Орловский район, х. Островянский, ул. Советская, д. 1В, к.н. з.у.: 61:29:0070101:2461, заявитель ИП Кузин С.А. глава К(Ф)Х (1шт.)" | 2021 |  | 1 | 15 | 29.0308
9066 | 8.2.1. | "Установка системы учета для технологического присоединения объекта «жилой дом», расположенного по адресу: 347500, РФ, Ростовская область, Орловский район, п. Красноармейский, пер. Красноармейский,48, к.н. з.у.: 61:29:0060122:20, заявитель Лукашов Е.В.» (1 шт.)" | 2021 |  | 1 | 15 | 25.303
9035 | 8.2.1. | "Установка системы учета для технологического присоединения «жилого дома», расположенного по адресу: 347613 Российская Федерация, Ростовская обл., р-н Сальский, х. Сладкий, ул. Новомирская, д. 10, кадастровый номер земельного участка: 61:34:0060301:1, заявитель Лукьяненко С.Н. (1 шт.)" | 2021 |  | 1 | 9 | 24.8527
9129 | 8.2.1. | «Установка системы учета для технологического присоединения объекта «квартира», расположенного по адресу: 347525, РФ, Ростовская область, Орловский район, х. Камышевка, ул. Школьная, 10, кв.2, к.н. з.у.: 61:29:0050101:343, заявитель Лупиногина Т.М.» (1 шт.)» | 2021 |  | 1 | 15 | 32.1751
9051 | 8.2.1. | "Установка системы учета для технологического присоединения «нежилого объекта», расположенного по адресу: Российская Федерация, Ростовская обл., р-н Сальский, п. Степной Курган, кадастровый номер земельного участка: 61:34:0600001:2593, заявитель Миргородский С.Н. (1 шт.)" | 2021 |  | 1 | 10 | 26.5233
9003 | 8.2.1. | «Установка системы учета для технологического присоединения объекта «жилой дом», расположенного по адресу: 347525, РФ, Ростовская область, Орловский район, х. Камышевка, ул. Школьная, д. 75 к.н. з.у.: 61:29:0050101:280, заявитель Орлов С.П.» (1 шт.) | 2021 |  | 1 | 15 | 28.9142
9033 | 8.2.1. | "Установка системы учета для технологического присоединения «жилого дома», расположенного по адресу: 347612 Российская Федерация, Ростовская обл., р-н Сальский, с. Сандата, ул. Ленина, д. 109, кадастровый номер земельного участка: 61:34:0170101:1679, заявитель Остапенко И.И.» (1 шт.)" | 2021 |  | 1 | 15 | 24.8527
9036 | 8.2.1. | "Установка системы учета для технологического присоединения «жилого дома», расположенного по адресу: 347615, Российская Федерация, Ростовская обл., р-н. Сальский, с. Новый Егорлык, ул. Ленина, 10а, кадастровый номер земельного участка: 61:34:0110101:6626, заявитель Пономарь В.Н.» (1 шт.)" | 2021 |  | 1 | 15 | 31.5407
9044 | 8.2.1. | "Установка системы учета для технологического присоединения «жилой дом», расположенного по адресу: 347773, РФ, Ростовская область, Целинский район, х. Благодарный, ул. Луговая, д. 44, к.н.з.у.:61:40:0070201:47, заявитель Рамазанов Ахмед Мичошоевич" (1 шт.) | 2021 |  | 1 | 11.5 | 26.516
1325 | 8.2.1. | Строительство участка ВЛИ 0,4 кВ от опоры 2-00/6 ВЛ 0,4 кВ Л-2 КТП 10/0,4 кВ №260 по ВЛ 10 кВ Л-3 Ново-Донская для электроснабжения объекта – «склад», расположенного по адресу: РФ, Ростовская область, Целинский район, с. Средний Егорлык, с к.н. з.у.: 61:40:0080101:1801, заявитель ИП глава КФХ Савельев Михаил Васильевич (Ориентировочная протяженность ЛЭП-0,035 км) | 2021 |  | 1 | 8.5 | 36
9067 | 8.2.1. | "Установка системы учета для технологического присоединения объекта «жилой дом», расположенного по адресу: 347500, РФ, Ростовская область, Орловский район, п. Красноармейский, пер. Пролетарский,18, к.н. з.у.: 61:29:0060127:43, заявитель Савина О.А.» (1 шт.)" | 2021 |  | 1 | 15 | 24.6821
9125 | 8.2.1. | «Установка системы учета для технологического присоединения объекта «жилой дом», расположенного по адресу: 347525, РФ, Ростовская область, Орловский район, х. Камышевка, ул. Школьная, 13, к.н. з.у.: 61:29:0050101:324, заявитель Скляров Р.И.» (1 шт.) | 2021 |  | 1 | 15 | 32.7181
9069 | 8.2.1. | "Установка системы учета для технологического присоединения объекта «жилой дом», расположенного по адресу: 347500, РФ, Ростовская область, Орловский район, х. Широкий, ул. Южная, д. 10, к.н. з.у.: 61:29:0061101:10, заявитель Соловьянова В.И. (1шт.)" | 2021 |  | 1 | 15 | 24.9155
9072 | 8.2.1. | "Установка системы учета для технологического присоединения объекта «магазин», расположенного по адресу: 347500, РФ, Ростовская область, Орловский район, п. Красноармейский, пер. Красноармейский, д.1, к.н. з.у.: 61:29:0060123:114, заявитель ИП Сычев Н.Н. (1шт.)" | 2021 |  | 1 | 15 | 24.9158
9109 | 8.2.1. | «Установка системы учета для технологического присоединения «жилого дома с мансардой», расположенного по адресу: 347618 Российская Федерация, Ростовская обл., р-н. Сальский, с. Крученая Балка, ул. Комсомольская, д. 22, кадастровый номер земельного участка: 61:34:0090101:810, заявитель Тарасенко И.Е.» (1 шт.) | 2021 |  | 1 | 15 | 25.5089
2552 | 8.2.1. | «Установка системы учета для технологического присоединения «жилого дома», расположенного по адресу: 347617 Российская Федерация, Ростовская обл., р-н. Сальский, х. Новоселый 1-й, ул. Речная, д. 1, кадастровый номер земельного участка: 61:34:0120401:201, заявитель Хохлачев К.А.» (1 шт.) | 2021 |  | 1 | 15 | 25.5971
9127 | 8.2.1. | «Установка системы учета для технологического присоединения объекта «квартира», расположенного по адресу: 347524, РФ, Ростовская область, Орловский район, х. Пролетарский, пер. Спортивный, д. 3, кв. 3 к.н. з.у.: 61:29:110201:2706, заявитель Чумакова Л.В.» (1 шт.) | 2021 |  | 1 | 15 | 29
9130 | 8.2.1. | «Установка системы учета для технологического присоединения объекта «квартира», расположенного по адресу: 347525, РФ, Ростовская область, Орловский район, х. Камышевка, ул. Школьная, д. 83, кв. 2, к.н. з.у.: 61:29:0050101:272, заявитель Шевченко Н.А. (1 шт.)» | 2021 |  | 1 | 15 | 30.0789
9128 | 8.2.1. | «Установка системы учета для технологического присоединения объекта «квартира», расположенного по адресу: 347525, РФ, Ростовская область, Орловский район, х. Камышевка, ул. А.Муравина, д. 28, кв. 1 к.н. з.у.: 61:29:0050101:391, заявитель Шевченко С.А.» (1 шт.) | 2021 |  | 1 | 15 | 28.8364
9020 | 8.2.1. | "Установка системы учета для технологического присоединения «дачного дома», расположенного по адресу: 347563, РФ, Ростовская область, Песчанокопский район, с. Поливянка, ул. Набережная, 1-а к.н.з. у.: 61:30:0080101:2782, заявитель Алексеева А.И. (1 шт.)" | 2021 |  | 1 | 15 | 24.827
9019 | 8.2.1. | "Установка системы учета для технологического присоединения «административное здание», расположенное по адресу: 347568, РФ, Ростовская область, Песчанокопский район, с. Летник, ул. Ленина, 148-б, к.н.з. у.: 61:30:0030101:1089, заявитель ИП Алфутова Н.И." (1 шт.)" | 2021 |  | 1 | 15 | 24.5965
9023 | 8.2.1. | "Установка системы учета для технологического присоединения «жилого дома», расположенного по адресу: 347560, РФ, Ростовская область, Песчанокопский район, с. Развильное, ул. Буденного, 102-а к.н. з. у.: 61:30:0090101:2451, заявитель Ващенко С.В.» (1 шт.)" | 2021 |  | 1 | 13 | 24.8271
9110 | 8.2.1. | «Установка системы учета для технологического присоединения «жилого дома», расположенного по адресу: 347570, РФ, Ростовская область, Песчанокопский район, х. Терновой, ул. Ленина, д. 46-а, к.н. з. у.: 61:30:0010501:506, заявитель Гудков А.П.» (1 шт.) | 2021 |  | 1 | 12 | 24.8085
9118 | 8.2.1. | «Установка системы учета для технологического присоединения «кухни», расположенной по адресу: 347562, РФ, Ростовская область, Песчанокопский район, с. Богородицкое, ул. Калинина, д. 82 к.н. з. у.: 61:30:0020101:855, заявитель Гусев А.Ю.» (1 шт.) | 2021 |  | 1 | 10 | 24.7534
9016 | 8.2.1. | "Строительство ВЛ 0,4 кВ от опоры №1-00/3 ВЛ 0,4 кВ Л-1 КТП 10/0,4 кВ № 46 по ВЛ 10 кВ Л-2 Жуковская, установка системы учета для технологического присоединения – «дачный дом», расположенного по адресу: РФ, Ростовская область, Песчанокопский район, с. Жуковское, ул.1 Мая, участок №26-а, к.н. з.у.: 61:30:0030101:1059, заявитель Жилин В.Н. (Ориентировочная протяженность ЛЭП – 0,020 км)" | 2021 |  | 1 | 8 | 36.4468
9028 | 8.2.1. | "Установка системы учета для технологического присоединения «жилого дома», расположенного по адресу: 347567, РФ, Ростовская область, Песчанокопский район, с. Жуковское, ул. Социалистическая, 1 к.н.з. у.: 61:30:0030101:303, заявитель Жуков П.В. (1 шт.)" | 2021 |  | 1 | 15 | 24.8008
9025 | 8.2.1. | "Установка системы учета для технологического присоединения «жилого дома», расположенного по адресу: 347561, РФ, Ростовская область, Песчанокопский район, с. Развильное, ул. Первомайская, д. 78 к.н. з. у.: 61:30:0090101:9550, заявитель Кондабаров А.И." (1 шт) | 2021 |  | 1 | 15 | 24.7687
9046 | 8.2.1. | "Установка системы учета для технологического присоединения «здание амбулатории», расположенной по адресу: 347562, РФ, Ростовская область, Песчанокопский район, с. Богородицкое, ул. Кирова, д. 96 к.н. з. у.: 61:30:0020101:3736, заявитель МБУЗ «ЦРБ» Песчанокопского района (1 шт.)" | 2021 |  | 1 | 80 | 57.5278
9052 | 8.2.1. | "Установка системы учета для технологического присоединения «незавершенный строительством объект», расположенный по адресу: 347560, РФ, Ростовская область, Песчанокопский район, с. Развильное, ул. Фабричная, д. 15 к.н. з. у.: 61:30:0090101:918, заявитель Мельников Е.О." (1 шт) | 2021 |  | 1 | 12 | 24.8272
9018 | 8.2.1. | "Установка системы учета для технологического присоединения «административное здание», расположенное по адресу: 347560, РФ, Ростовская область, Песчанокопский район, с. Развильное, ул. Строителей, д. 111, к.н. з. у.: 61:30:0090101:9786, заявитель СПССОК «Развилкино» (1 шт.)" | 2021 |  | 1 | 15 | 24.8272
9029 | 8.2.1. | "Установка системы учета для технологического присоединения «жилого дома», расположенного по адресу: 347568, РФ, Ростовская область, Песчанокопский район, с. Летник, ул. Московская, 61 к.н.з. у.: 61:30:060101:0066, заявитель Сухинина М.Ю. (1 шт.)" | 2021 |  | 1 | 15 | 24.7995
9108 | 8.2.1. | «Установка системы учета для технологического присоединения «жилого доиа», расположенного по адресу: 347561, РФ, Ростовская область, Песчанокопский район, с. Развильное, ул. Жолоба, д. 59-а к.н. з. у.: 61:30:0090101:10145, заявитель Ткаля Р.М.» (1 шт) | 2021 |  | 1 | 15 | 24.7686
9024 | 8.2.1. | "Установка системы учета для технологического присоединения «жилого дома», расположенного по адресу: 347560, РФ, Ростовская область, Песчанокопский район, с. Развильное, ул. Комсомольская, 58 к.н. з. у.: 61:30:0090101:8914, заявитель Тхагова С.А.» (1 шт)" | 2021 |  | 1 | 15 | 24.8271
9030 | 8.2.1. | "Установка системы учета для технологического присоединения «жилого дома», расположенного по адресу: 347569, РФ, Ростовская область, Песчанокопский район, с. Рассыпное, ул. Котовского, д. 41 к.н. з. у.: 61:30:0100101:539, заявитель Шаров В.В.» (1 шт.)" | 2021 |  | 1 | 12 | 24.8068
1193 | 8.2.1. | «Строительство участка ВЛ 0,4 кВ от опоры №3-00/1-5 ВЛ 0,4кВ Л-3 КТП 10/0,4 кВ №815 по ВЛ 10 кВ Л-2 Будённовская для электроснабжения объекта «магазин «автозапчасти», расположенного по адресу: РФ, Ростовская область, Пролетарский район, ст-ца Будённовская, ул. Ленина, д. 22/4, заявитель Бурим М.В.» (Ориентировочная протяженность ЛЭП – 0,025км) | 2021 |  | 1 | 15 | 47.7697
10370 | 8.2.1. | Установка системы учета для технологического присоединения объекта – «гараж с подвалом», расположенного по адресу: РФ, Ростовская область, Пролетарский район, г. Пролетарск, ул. Матвеева, д. 11/45, к.н 61:31:0110262:30, заявитель Андрианова Н.А. (1 шт.) | 2021 |  | 1 | 15 | 29.2115
9432 | 8.2.1. | Строительство ВЛ 0,4 кВ от РУ 0,4 кВ ТП 10/0,4 кВ №5-3 по ВЛ 10 кВ №5 ПС 35/10 кВ Б.Салы, техническое перевооружение ТП 10/0,4 кВ №5-3 по ВЛ 10 кВ №5 ПС 35/10 кВ Б.Салы для технологического присоединения производственной базы Заявителя (Гаричева Л.С.) по адресу: Ростовская область, Мясниковский район, с. Б.Салы, ул. Абовяна, д.48 к.н. №61:25:0040101:5275 (ориентировочная протяженность ЛЭП 0,09 км; мощность силового трансформатора 160 кВА) | 2021 |  | 1 | 15 | 53.493
494 | 8.2.1. | Строительство ВЛ 0,4 кВ от опоры по ВЛ 0,4 кВ №2 ТП 10/0,4 кВ №8-1 по ВЛ 10 кВ №8 ПС 110/35/10 кВ Синявская, для технологического присоединения жилого дома Заявителя (Геворгян Г.Т.) по адресу: Ростовская область, Мясниковский район, х. Веселый, ул. Ленина, д.77, корп. А, к.н. №61:25:0060101:2880, (ориентировочная протяженность ЛЭП 0,08 км) | 2021 |  | 1 | 15 | 50.181
477 | 8.2.1. | Строительство ВЛ 0,4 кВ от опоры по ВЛ 0,4 кВ №1 ТП 10/0,4 кВ №1-106 по ВЛ 10 кВ №1 ПС 110/35/10 кВ Чалтырь, для технологического присоединения жилого дома Заявителя (Дьягольченко И.А.) по адресу: Ростовская область, Мясниковский район, х. Ленинаван, ул. Софийская, д. 6, к.н. №61:25:0600401:5547 (ориентировочная протяженность ЛЭП 0,035 км) | 2021 |  | 1 | 15 | 52.234
482 | 8.2.1. | Строительство ВЛ 0,4 кВ от опоры по ВЛ 0,4 кВ №1 ТП 10/0,4 кВ №6-1А по ВЛ 10 кВ №6 ПС 35/10 кВ Б. Салы для технологического присоединения жилого дома Заявителя (Машарипова В.А.) по адресу: Ростовская область, Мясниковский район, с. Большие Салы, ул. 26 Бакинских Комиссаров, д. 2, к.н. №61:25:0040101:1680, (ориентировочная протяженность ЛЭП 0,015 км) | 2021 |  | 1 | 15 | 52.612
492 | 8.2.1. | Строительство ВЛ 0,4 кВ от опоры по ВЛ 0,4 кВ №2 ТП 10/0,4 кВ №5-10 по ВЛ 10 кВ №5 ПС 110/27/10 кВ Хапры-Тяговая для технологического присоединения жилого дома Заявителя (Беденко А.Г.) по адресу: Ростовская область, Мясниковский район, х. Калинин, ул. Набережная, д. 208, корп. Б, к.н. №61:25:0050101:6803, (ориентировочная протяженность ЛЭП 0,05 км) | 2021 |  | 1 | 15 | 57.673
347 | 8.2.1. | Строительство ВЛ 0,4 кВ от ВЛ 0,4 кВ №1 КТП 10/0,4 кВ №50м ВЛ 10 кВ №НС-3 ПС 35/10 кВ «Лакадемоновская» для технологического присоединения жилого дома Заявителя (Кириченко О.В.) по адресу: Ростовская область, Неклиновский район, с. Беглица, ул. Зарайченкова, 88, к.н. 61:26:0160401:769 (ориентировочная протяженность ЛЭП 0,24 км) | 2021 |  | 1 | 15 | 42.777
9350 | 8.2.1. | Строительство ВЛ 0,4 кВ от КТП 10/0,4 кВ №471 ВЛ 10 кВ №3 ПС 110/10 кВ «Самбек» для электроснабжения нежилого здания заявителя (ООО «Донской бизнес») по адресу: Ростовская обл., Неклиновский район, с. Самбек, ул. Молодежная, 31, к.н. 61:26:0020101:1103 (ориентировочная протяженность ЛЭП 0,16 км) | 2021 |  | 1 | 15 | 34.451
3712 | 8.2.1. | Строительство ВЛ 0,4 кВ от новой ТП 10/0,4 кВ, строительство ТП 10/0,4 кВ, строительство ВЛ 10 кВ от ВЛ 10 кВ № 7 ПС 110/35/10 кВ «Синявская», для технологического присоединения магазина Заявителя (ИП Бликян Н.Б.) по адресу: Ростовская область, Мясниковский район, х. Недвиговка ул. Ченцова д. 31 к.н. 61:25:0070101:1387 (ориентировочная протяженность ЛЭП 0,38 км; мощность силового трансформатора 100 кВА) | 2021 |  | 1 | 80 | 13.075
9276 | 8.2.1. | Строительство ВЛ 0,4 кВ от ВЛ 0,4 кВ №1 КТП 10/0,4 кВ №494м ВЛ 10 кВ №7/8 ПС 35/10 кВ «Гаевка» для технологического присоединения жилого дома Заявителя (Рамазанов М.А.) по адресу: Ростовская область, Неклиновский район, с. Гаевка, ул. Набережная, 9, к.н. 61:26:0160301:503 (ориентировочная протяженность ЛЭП 0,11 км) | 2021 |  | 1 | 15 | 28.015
9355 | 8.2.1. | Строительство ВЛ 0,4 кВ от новой ТП 10/0,4 кВ, строительство ТП 10/0,4 кВ, строительство ВЛ 10 кВ от ВЛ 10 кВ № 2 ПС 110/35/10 кВ «Чалтырь», проектируемой по договору №61-1-18-00414343 от 20.12.2018, для технологического присоединения авто спортивного комплекса Заявителя (учебный центр «Развитие») по адресу: Ростовская область, Мясниковский район, земли колхоза «Дружба» уч. №27 к.н. 61:25:0600401:1285 (ориентировочная протяженность ЛЭП 1,26 км; мощность силового трансформатора 63 кВА) | 2021 |  | 1 | 50 | 83.226
428 | 8.2.1. | Строительство ВЛ 0,4 кВ от новой ТП 10/0,4 кВ, строительство ТП 10/0,4 кВ, строительство ВЛ 10 кВ от ВЛ 10 кВ №2 отпайки на ТП №2-4 ПС 110/35/10 кВ Чалтырь для технологического присоединения нежилого помещения и склада Заявителей (Топалян Г.В., Топалян В.М.) по адресу: Ростовская область, Мясниковский район, с. Султан Салы ул. Селивёрстова, д. 1, д. 1/б к.н. №61:25:0030401:466, №61:25:0030401:465 (ориентировочная протяженность ЛЭП 0,74 км; мощность силового трансформатора 250 кВА) | 2021 |  | 1 | 200 | 121.243
478 | 8.2.1. | Строительство ВЛ 0,4 кВ от опоры по ВЛ 0,4 кВ №1 ТП 10/0,4 кВ №1-171 по ВЛ 10 кВ №1 ПС 110/35/10 кВ Чалтырь, запитанной от ВЛ 10 кВ №29-35 ПС 110/10 кВ Р-29, для технологического присоединения жилых домов Заявителей (Стрельченко А.А, Михальчук Т.И.) по адресу: Ростовская область, Мясниковский район, х. Ленинаван, ул. Кутузова, д. 28, 28/б, к.н. №61:25:0600401:15448, 61:25:0600401:15447, (ориентировочная протяженность ЛЭП 0,035 км) | 2021 |  | 2 | 30 | 90.936
565 | 8.2.1. | Строительство ВЛ 0,4 кВ от РУ 0,4 кВ ТП 10/0,4 кВ, строительство ТП 10/0,4 кВ, строительство ВЛ 10 кВ от ВЛ 10 кВ №4 ПС 110/35/10 кВ Чалтырь, для технологического присоединения нежилого здания Заявителя: (ИП Лопатина Т.А.), по адресу: Мясниковский район, с. Крым, ул. 11-я линия, д 1-н (ориентировочная протяженность ЛЭП 0,02 км; мощность силового трансформатора – 160 кВА) | 2021 |  | 1 | 135 | 62.566
9372 | 8.2.1. | Строительство ВЛ 0,4 кВ от новой ТП 10/0,4 кВ, строительство ТП 10/0,4 кВ, строительство ВЛ 10 кВ от ВЛ 10 кВ №6 ПС 35/10 кВ «Б.Салы» для технологического присоединения жилых домов Заявителей по адресу: Ростовская область, Мясниковский район, с. Большие Салы, ул. Бакинская, ул. Тбилисская, ул. Армянская, ул. Ростовская, ул. Ярославская, ул. Белорусская, ул. Московская (ориентировочная протяженность ЛЭП 1,98 км; мощность силового трансформатора 400 кВА) | 2021 |  | 1 | 210 | 70.041
9370 | 8.2.1. | Строительство ВЛ 0,4 кВ от новой ТП 10/0,4 кВ, строительство ТП 10/0,4 кВ, строительство ВЛ 10 кВ от ВЛ 10 кВ №6 ПС 110/10 кВ «Самбек», для технологического присоединения жилого дома Заявителя (Гладких С.В.) по адресу: Ростовская область, Неклиновский район, п. Ореховый, ул. Ростовская, 27, к.н. 61:26:0600014:1512 (ориентировочная протяженность ЛЭП 1,74 км; мощность силового трансформатора 25 кВА) | 2021 |  | 1 | 15 | 87.335
9279 | 8.2.1. | Строительство ВЛ 0,4 кВ от ВЛ 0,4 кВ №1 КТП 10/0,4 кВ №784 ВЛ 10 кВ №6 ПС 110/10 кВ «Самбек» для электроснабжения заявителя (Пуглий М.Г.) по адресу: Ростовская обл., Неклиновский район, п. Ореховый, ул. 1-я Строительная, 71, к.н. 61:26:00600014:401 (ориентировочная протяженность ЛЭП 0,23 км) | 2021 |  | 1 | 15 | 60.66
9280 | 8.2.1. | Строительство ВЛ 0,4 кВ от ВЛ 0,4 кВ №1 КТП 10/0,4 кВ №846 ВЛ 10 кВ №1/3 ПС 110/35/10 кВ «Троицкая-1» для технологического присоединения стоянок автотранспорта Заявителей (Манукян Г.Ш., Варданян Ш.К.) по адресу: Ростовская область, Неклиновский район, к.н. 61:26:0600014:2021, к.н. 61:26:0600014:2022 (ориентировочная протяженность ЛЭП 0,21 км) | 2021 |  | 2 | 30 | 101.484
563 | 8.2.1. | Строительство ВЛ 0,4 кВ от РУ 0,4 кВ ТП 10/0,4 кВ, строительство ТП 10/0,4 кВ, строительство ВЛ 10 кВ от ВЛ 10 кВ №2 отпайки на ТП 10/0,4 кВ №2-6 ПС 110/35/10 кВ Чалтырь для технологического присоединения нежилого помещения Заявителя: (Саркисян С.А.), по адресу: Мясниковский район, земли колхоза «Дружба», ориентир с. Султан Салы, примерно 300м. от ориентира по направлению на северо-восток, к.н. 61:25:0600401:1236 (ориентировочная протяженность ЛЭП 0,21 км; мощность силового трансформатора – 160 кВА) | 2021 |  | 1 | 150 | 59.003
9422 | 8.2.1. | Строительство ВЛ 0,4 кВ от РУ 0,4 кВ проектируемого ТП 10/0,4 кВ, строительство ТП 10/0,4 кВ, строительство ВЛ 10 кВ от ВЛ 10 кВ №1 ПС 110/35/10 кВ Чалтырь запитанной от ВЛ 10 кВ №29-35 ПС 110/10кВ Р-29, для технологического присоединения индивидуального жилого дома Заявителя: (Оганесян С.Г.) по адресу: Ростовская обл. Мясниковский р-н, х. Ленинаван, ул. Набережная, д 12 к.н. 61:25:0030202:100 (ориентировочная протяженность ЛЭП -0,36 км; мощность силового трансформатора – 100 кВА) | 2021 |  | 1 | 75 | 94.335
10380 | 8.2.1. | Установка системы учета для технологического присоединения энергопринимающих устройств Заявителей: ООО «Синара-Городские Транспортные Решения Таганрог», Ростовской области (1 шт) -(61-1-21-00592973) | 2021 |  | 1 | 2 | 39.501
10377 | 8.2.1. | Установка системы учета для технологического присоединения энергопринимающих устройств Заявителей: ООО «Синара-Городские Транспортные Решения Таганрог», Ростовской области (1 шт) -(61-1-21-00591061) | 2021 |  | 1 | 2 | 39.549
10378 | 8.2.1. | Установка системы учета для технологического присоединения энергопринимающих устройств Заявителей: ООО «Синара-Городские Транспортные Решения Таганрог», Ростовской области (1 шт) -(61-1-21-00591623) | 2021 |  | 1 | 2 | 39.486
10379 | 8.2.1. | Установка системы учета для технологического присоединения энергопринимающих устройств Заявителей: ООО «Синара-Городские Транспортные Решения Таганрог», Ростовской области (1 шт) -(61-1-21-00591625) | 2021 |  | 1 | 2 | 40.134
10382 | 8.2.1. | Установка системы учета для технологического присоединения энергопринимающих устройств Заявителей: ООО «Синара-Городские Транспортные Решения Таганрог», Ростовской области (1 шт) -(61-1-21-00593031) | 2021 |  | 1 | 2 | 38.797
10381 | 8.2.1. | Установка системы учета для технологического присоединения энергопринимающих устройств Заявителей: ООО «Синара-Городские Транспортные Решения Таганрог», Ростовской области (1 шт) -(61-1-21-00593021) | 2021 |  | 1 | 2 | 39.523
10383 | 8.2.1. | Установка системы учета для технологического присоединения энергопринимающих устройств Заявителей: ООО «Синара-Городские Транспортные Решения Таганрог», Ростовской области (1 шт) -(61-1-21-00593341) | 2021 |  | 1 | 3 | 38.811
9925 | 8.2.1. | Установка коммерческого учета электрической энергии (мощности) на границе земельного участка, подключенного от опоры №172-22 ВЛ-0,4 № 1 КТП-172 ВЛ-10 904 ПС 110 кВ Балко-Грузская, для электроснабжения жилого дома заявителя Мищенко В.А., х.Балко-Грузский, Егорлыкский район, Ростовская область | 2021 |  | 1 | 15 | 46.9935
9929 | 8.2.1. | Установка коммерческого учета электрической энергии (мощности) на границе земельного участка, подключенного от опоры №250-8а ВЛ-0,4 № 1 КТП-250 ВЛ-10 507 ПС 35 кВ Е-5, для электроснабжения участка заявителя МБУК Егорлыкского района "Межпоселенческая центральная библиотека", х.Новая Деревня, Егорлыкский район, Ростовская область | 2021 |  | 1 | 10 | 40.8238
1465 | 8.2.1. | Строительство участка ВЛИ-0,4кВ от оп. №135-138 ВЛ-0,4кВ №4 КТП-10/0,4 кВ №135 ВЛ-10 кВ №805 ПС 110/10 кВ «БОС» и системы учета электрической энергии (мощности) на границе земельного участка для электроснабжения жилого дома заявителя Патотовой С.Ю., п. Мокрый Батай, Кагальницкий р-он Ростовская область (ориентировочная протяженность ЛЭП – 0,02 км) | 2021 |  | 1 | 15 | 51.1834
9920 | 8.2.1. | Установка коммерческого учета электрической энергии (мощности) на границе земельного участка, подключенного от опоры №1-48 ВЛ-0,4 кВ №1 КТП-10/0,4 кВ №1 по ВЛ-10 кВ №612 ПС 35/10 кВ "КГ-3", для электроснабжения жилого дома заявителя Бедросова Ц.А., Кагальницкий р-н, с. Новобатайск ул. Горожанова д.2А, Ростовская область | 2021 |  | 1 | 15 | 54.4409
9924 | 8.2.1. | Установка коммерческого учета электрической энергии (мощности) на границе земельного участка, подключенного от опоры №17-12 ВЛ-0,4 кВ №1 КТП-10/0,4 кВ №1 ВЛ-10 кВ №501 ПС 35/10 кВ "ЗР-5", для электроснабжения квартиры заявителя Деречей Л.Ф., х. Гуляй-Борисовка, Зерноградский р-он, Ростовская область | 2021 |  | 1 | 15 | 88.8
9915 | 8.2.1. | Установка коммерческого учета электрической энергии (мощности) на границе земельного участка, подключенного от опоры № 8-48 ВЛ-0,4 кВ №1 КТП-10/0,4 кВ №8 по ВЛ-10 кВ № 305 ПС 35/10 кВ «КГ-3», для электроснабжения жилого дома заявителя Долговой Т.В. Кагальницкий р-н. п. Глубокий Яр, ул. Лесная д.10 Ростовская область» | 2021 |  | 1 | 15 | 96.5521
1619 | 8.2.1. | Установка коммерческого учета электрической энергии (мощности) на границе земельного участка, подключенного от опоры №323-3 ВЛ-0,4 кВ №2 КТП-10/0,4 кВ №323 ВЛ-10 кВ №1108 ПС 35/10 кВ Е-11, для электроснабжения участка заявителя ИП Банько С.А., нежилое помещение (склад), х.Изобильный, Егорлыкский район, Ростовская область | 2021 |  | 1 | 15 | 69.9823
9940 | 8.2.1. | Установка коммерческого учета электрической энергии (мощности) на границе земельного участка, подключенного от опоры №50-23 ВЛ-0,4 кВ № 2 КТП-10/0,4 кВ №50 ВЛ-10 кВ №707 от ПС 35/10 кВ «ЗР-7», для электроснабжения жилого дома заявителя Иванова П.Г. Ростовская область, Зерноградский р-н, х. Путь Правды, ул. Ленина д.67 | 2021 |  | 1 | 15 | 74.5262
9946 | 8.2.1. | Установка коммерческого учета электрической энергии (мощности) на границе земельного участка, подключенного от опоры №85-44 ВЛ-0,4 кВ № 2 КТП-10/0,4 кВ №85 ВЛ-10 кВ №415 от ПС 35/10 кВ «КГ-4», для электроснабжения жилого дома заявителя Яковлева М.А. Ростовская область, Кагальницкий р-н., х. Кагальничек | 2021 |  | 1 | 10 | 65.9226
9947 | 8.2.1. | Установка коммерческого учета электрической энергии (мощности) на границе земельного участка, подключенного от опоры №89-37 ВЛ-0,4 кВ № 1 КТП-10/0,4 кВ №89 ВЛ-10 кВ №319 от ПС 35/10 кВ «КГ-3», для электроснабжения жилого дома заявителя Заверюхина А.Е., Ростовская область, Кагальницкий р-н., ст. Кировская, ул. Майская д.2А | 2021 |  | 1 | 10 | 65.9556
9933 | 8.2.1. | Установка коммерческого учета электрической энергии (мощности) на границе земельного участка, подключенного от опоры №33-41 ВЛ-0,4 кВ № 2 КТП-10/0,4 кВ №33 ВЛ-10 кВ №313 от ПС 35/10 кВ «КГ-3», для электроснабжения жилого дома заявителя Баранцева Е.Р. Ростовская область, Кагальницкий р-н., ст. Кировская, ул. Суворова д.27А | 2021 |  | 1 | 15 | 66.7372
1490 | 8.2.1. | Строительство участка ВЛИ-0,4кВ от опоры №175-27 ВЛ-0,4 кВ №1 КТП-10/0,4 кВ №175 по ВЛ-10 кВ № 605 ПС 110/6/10 кВ Е-6 и установка системы учета электрической энергии (мощности) на границе земельного участка для электроснабжения жилого дома заявителя Кротенко Ю.В., Егорлыкский р-он Ростовская область (1шт), (ориентировочная протяженность ЛЭП – 0,030 км) | 2021 |  | 1 | 15 | 45.7427
9958 | 8.2.1. | Установка коммерческого учета электрической энергии (мощности) на границе земельных участков, подключенных от оп. оп. № 95-43 ВЛ-0,4 кВ №3 КТП-95 по ВЛ-10 кВ №1106 ПС 35 кВ Е-11, для электроснабжения жилого дома по заявке Гузь Н.Ю., № 181-6 ВЛ-0,4 кВ №1 КТП-181 по ВЛ-10 кВ №904 ПС 110 кВ Балко-Грузская, для электроснабжения наружного освещения (светодиодные светильники) и фоторадарного комплекса измерения скорости транспортных средств «Кордон-М» 2 по заявке Министерства Транспорта, Егорлыкский р-он. Ростовская область (2 шт.) | 2021 |  | 2 | 20 | 94.8399
9978 | 8.2.1. | Установка прибора коммерческого учета электрической энергии (мощности) на границе земельного участка, подключенного от оп. №24-32 ВЛ-0,4 № 1 КТП-24 ВЛ-10 807 ПС 110 кВ Роговская, для электроснабжения жилого дома заявителя Настакалова П.М., ст. Новороговская, Егорлыкский р-он Ростовская область (1 шт) | 2021 |  | 1 | 15 | 76.7579
1794 | 8.2.1. | Установка прибора коммерческого учета электрической энергии (мощности) на границе земельного участка, подключенного от оп. №92-33 ВЛ-0,4 № 1 КТП-92 ВЛ-10 502 ПС 35 кВ Е-5, для электроснабжения жилого дома заявителя Шинкарева А.В., х.Калмыков, Егорлыкский р-он Ростовская область» (1шт) | 2021 |  | 1 | 15 | 76.5482
9972 | 8.2.1. | Установка прибора коммерческого учета электрической энергии (мощности) на границе земельного участка, подключенного от оп. №132-62 ВЛ-0,4 № 1 КТП-132 ВЛ-10 506 ПС 35 кВ Е-5, для электроснабжения жилого дома заявителя Дарбинян А.В., х.Объединенный, Егорлыкский р-он Ростовская область» (1шт) | 2021 |  | 1 | 15 | 90.3306
9981 | 8.2.1. | Установка прибора коммерческого учета электрической энергии (мощности) на границе земельного участка, подключенного от оп. №418-5 ВЛ-0,4 № 1 КТП-418 ВЛ-10 кВ № 612 ПС 35 кВ Е-6, для электроснабжения жилого дома заявителя Тоноян А.З., х.Шаумяновский, Егорлыкский р-он Ростовская область» (1шт) | 2021 |  | 1 | 15 | 95.0767
9980 | 8.2.1. | Установка прибора коммерческого учета электрической энергии (мощности) на границе земельного участка, подключенного от оп. №418-49 ВЛ-0,4 № 2 КТП-418 ВЛ-10 кВ № 612 ПС 35 кВ Е-6, для электроснабжения нежилого здания (склада) заявителя ИП Карапетян Г.Р., х.Шаумяновский, Егорлыкский р-он Ростовская область (1шт). | 2021 |  | 1 | 15 | 87.4679
9833 | 8.2.1. | Строительство участка ВЛИ-0,4кВ от оп. №36-42 ВЛ-0,4кВ №2 КТП-10/0,4 кВ №36 ВЛ-10 кВ №313 ПС 35/10 кВ «КГ-3» и системы учета электрической энергии (мощности) на границе земельного участка для электроснабжения жилого дома заявителя Мышакиной Л.А., Ростовская область, Кагальницкий р-н, ст. Кировская, ул. Кирова д.73Б (ориентировочная протяженность ЛЭП – 0,03 км) | 2021 |  | 1 | 15 | 30.5581
2286 | 8.2.1. | Установка коммерческого учета электрической энергии (мощности) для технологического присоединения энергопринимающих устройств Заявителей: Ключников И.Н., Соколенко Л.Т., Комитет по управлению имуществом, Кагальницкого района, Силкин А.В., Зерноградский р-н, Ростовская область ( 4 шт.) | 2021 |  | 4 | 15 | 104.9698
9636 | 8.2.1. | Строительство системы учета для технологического присоединения энергопринимающих устройств Заявителей: Головченко Н.Ф., Кутровский А.Н. в Зерноградском, Кагальницком районе Ростовской области | 2021 |  | 1 | 10 | 38.5393
2240 | 8.2.1. | Установка коммерческого учета электрической энергии (мощности) для технологического присоединения энергопринимающих устройств Заявителей: Болдаревой Л.Е., Мироновой М.О., Кагальницкий р-н, Игнатенко М.Г. Зерноградский р-н, Ростовская область ( 3 шт.) | 2021 |  | 2 | 30 | 67.1122
9907 | 8.2.1. | Установка коммерческого учета электрической энергии (мощности) на границе земельного участка, подключенного от оп. №48-34 ВЛ-0,4 кВ №3 КТП-10/0,4 кВ №48 по ВЛ-10 кВ № 318 ПС 35/10 кВ «КГ-3», для электроснабжения ЛПХ заявителя Мизюковой Т.В., х.Николаевский, Кагальницкий р-он, Ростовская область (1шт) | 2021 |  | 1 | 15 | 43.7507
9894 | 8.2.1. | Установка коммерческого учета электрической энергии (мощности) для технологического присоединения энергопринимающих устройств Заявителей: Никифоровой В.В., Павленко В.П., Трофимова А.В. Зерноградский р-он, Кагальницкий р-он Ростовская область (3 шт.) | 2021 |  | 3 | 15 | 105.6512
9892 | 8.2.1. | Установка коммерческого учета электрической энергии (мощности) для технологического присоединения энергопринимающих устройств Заявителей: Живцов А.В. Кагальницкий р-н, Минаев А.В., Животкевич А.А. Зерноградский р-н, Ростовская область ( 3 шт.) | 2021 |  | 3 | 10 | 93.8948
9814 | 8.2.1. | Строительство участка ВЛИ-0,4кВ от оп. №134-4 ВЛ-0,4кВ №1 КТП-10/0,4 кВ №134 ВЛ-10 кВ №101 ПС 220/110/35/10 кВ «Зерновая» и системы учета электрической энергии (мощности) на границе земельного участка для электроснабжения жилого дома заявителя Ващаева Н.Н., г. Зерноград, Ростовская область, Зерноградский р-он, г. Зерноград, ул. Аксайская д.12 (ориентировочная протяженность ЛЭП – 0,04 км) | 2021 |  | 1 | 15 | 49.2325
9813 | 8.2.1. | Строительство участка ВЛИ-0,4кВ от оп. №134-36 ВЛ-0,4кВ №2 КТП-10/0,4 кВ №134 ВЛ-10 кВ №101 ПС 220/110/35/10 кВ «Зерновая» и системы учета электрической энергии (мощности) на границе земельного участка для электроснабжения жилого дома заявителя Маркова А.В., Ростовская область, Зерноградский р-н, г. Зерноград, пер. Ярославский д.34 (ориентировочная протяженность ЛЭП – 0,08 км) | 2021 |  | 1 | 15 | 70.1136
9820 | 8.2.1. | Строительство участка ВЛИ-0,4кВ от оп. №202-21 ВЛ-0,4кВ №1 КТП-10/0,4 кВ №202 ВЛ-10 кВ №319 ПС 35/10 кВ «КГ-3» и системы учета электрической энергии (мощности) на границе земельного участка для электроснабжения ЛПХ заявителя Христюченко И.В., Ростовская область, Кагальницкий р-н, п. Мокрый Батай, ул. Садовая д.93 (ориентировочная протяженность ЛЭП – 0,025 км) | 2021 |  | 1 | 15 | 48.2008
9837 | 8.2.1. | Строительство участка ВЛИ-0,4кВ от оп. №4-73 ВЛ-0,4кВ №2 КТП-10/0,4 кВ №4 ВЛ-10 кВ №305 ПС 35/10 кВ «КГ-3» и системы учета электрической энергии (мощности) на границе земельного участка для электроснабжения ЛПХ заявителя Шеметовой О.Ю., Ростовская область, Кагальницкий р-н, ст. Кировская ул. Садовая д. 34 (ориентировочная протяженность ЛЭП – 0,03км) | 2021 |  | 1 | 15 | 48.1608
2380 | 8.2.1. | Установка коммерческого учета электрической энергии (мощности) для технологического присоединения энергопринимающих устройств Заявителей: Полеев А.А., Тепкина Н.Н., ИП Цаплев В.В., Зубова Т.Н, Сергушкин А.Ю., Кагальницкий р-он Ростовская область ( 5 шт.) | 2021 |  | 4 | 60 | 103.9008
9904 | 8.2.1. | Установка коммерческого учета электрической энергии (мощности) для технологического присоединения энергопринимающих устройств Заявителей: Харло М. С. Кагальницкий р-н, Зерноградское районное потребительское общество Зерноградский р-н, Ростовская область ( 2 шт.) | 2021 |  | 2 | 15 | 53.5722
9098 | 8.2.1. | «Техническое перевооружение ВЛИ-0,4кВ №1 от оп. №102-8 до опоры №102-44 ВЛ-0,4кВ №1 КТП-10/0,4 кВ №102 ВЛ-10 кВ №2907 РП-29 ПС 35/10 кВ «А-18» и установка коммерческого учета электрической энергии (мощности) на границе земельного участка для электроснабжения жилого дома заявителя Архиповой А.Е., х. Обуховка, Азовский р-он Ростовская область (ориентировочная протяженность ЛЭП – 0,055 км)». | 2021 |  | 1 | 15 | 48.3167
9809 | 8.2.1. | Строительство участка ВЛИ-0,4кВ от оп. №101-26 ВЛ 0,4 кВ №2 КТП 10/0,4 кВ №101 ВЛ-10кВ №2412 ПС 35/10 кВ «А-24» и системы учета электрической энергии (мощности) на границе земельного участка для электроснабжения жилого дома заявителя Срединской Е.А., х. Полушкин, Азовский р-он Ростовская область (ориентировочная протяженность ЛЭП – 0,03 км) | 2021 |  | 1 | 10 | 45.3722
9867 | 8.2.1. | Строительство участка ВЛИ-0,4кВ от РУ-0,4 кВ КТП 10/0,4 кВ №162 ВЛ-10кВ №1101 ПС 35/10 кВ «А-11» и установка системы учета электрической энергии (мощности) на границе земельного участка для электроснабжения жилого дома заявителя Журовой Л.П., с. Кагальник, Азовский р-он Ростовская область (ориентировочная протяженность ЛЭП – 0,100 км) | 2021 |  | 1 | 33 | 67.8817
9834 | 8.2.1. | Строительство участка ВЛИ-0,4кВ от оп. №37-58 ВЛ-0,4 кВ №2 КТП 10/0,4 кВ №37 ВЛ-10кВ №1702 ПС 35/10 кВ «А-17» и установка системы учета электрической энергии (мощности) на границе земельного участка для электроснабжения жилого дома заявителя Ушакова М.Ю., с. Стефанидинодар, Азовский р-он Ростовская область (ориентировочная протяженность ЛЭП – 0,08 км) | 2021 |  | 1 | 15 | 75.2515
9852 | 8.2.1. | Строительство участка ВЛИ-0,4кВ от проектируемой ВЛ-0,4 кВ (по договору №61-1-19-00474079 от 23.10.2019г.) КТП 10/0,4 кВ №233 ВЛ-10 кВ №1815 ПС «А-18» и установка системы учета электрической энергии (мощности) на границе земельного участка для электроснабжения жилого дома заявителя Мардаревой О.Н., Рыболовецкий колхоз им. Ленина, Азовский р-он Ростовская область (ориентировочная протяженность ЛЭП – 0,140 км) | 2021 |  | 1 | 15 | 76.7935
9802 | 8.2.1. | Строительство участка ВЛИ-0,4кВ от № 25-161 ВЛ-0,4 кВ №3 КТП 10/0,4 кВ №25 ВЛ-10кВ №1815 ПС 35/10 кВ «А-18» и системы учета электрической энергии (мощности) на границе земельного участка для электроснабжения жилого дома заявителя Тихомирова Г.А., х.Колузаево, Азовский р-он Ростовская область (ориентировочная протяженность ЛЭП – 0,200 км) | 2021 |  | 1 | 15 | 91.5734
9808 | 8.2.1. | Строительство участка ВЛИ-0,4кВ от оп. № 25-10 ВЛ-0,4 кВ №3 КТП 10/0,4 кВ №25 ВЛ-10кВ №1815 ПС 35/10 кВ «А-18» и системы учета электрической энергии (мощности) на границе земельного участка для электроснабжения жилого дома заявителя Тюрина С.В., х. Колузаево Ростовская область (ориентировочная протяженность ЛЭП – 0,08 км) | 2021 |  | 1 | 15 | 48.7299
1468 | 8.2.1. | 'Строительство участка ВЛИ-0,4кВ от оп. №188-60 ВЛ-0,4 кВ №3 КТП 10/0,4 кВ №188 ВЛ-10 кВ 3125 ПС 110/35/10 кВ А-31 и установка шкафа 0,4 кВ с коммутационным аппаратом для электроснабжения жилого дома заявителя Соколова А.В., с. Пешково, Ростовская область (ориентировочная протяженность ЛЭП – 0,250 км) | 2021 |  | 1 | 15 | 78.2889
1517 | 8.2.1. | 'Строительство участка ВЛИ-0,4кВ от РУ-0,4 кВ КТП 10/0,4 кВ №99 ВЛ-10кВ №106Н ПС 110/6/10 кВ «НС-1» и системы учета электрической энергии (мощности) на границе земельного участка для электроснабжения жилого дома заявителя Шрамко А.С., п. Овощной, Азовский р-он Ростовская область (ориентировочная протяженность ЛЭП – 0,300 км) | 2021 |  | 1 | 10 | 33.9428
9623 | 8.2.1. | Строительство ЛЭП-10 кВ от оп. 6 кВ по ВЛ-10кВ №101 ПС 35/10 кВ «Е-1», ТП-10/0,4 кВ, ЛЭП-0,4 кВ и установка системы учета электрической энергии (мощности) на границе земельного участка для электроснабжения жилого помещения заявителя Кирюшкина В.Н., ст.Егорлыкская, Егорлыкский район Ростовская область (ориентировочная протяженность ЛЭП– 0,480 км, ориентировочная трансформаторная мощность – 0,025 МВА) | 2021 |  | 1 | 9.5 | 87.8467
9976 | 8.2.1. | Установка прибора коммерческого учета электрической энергии (мощности) на границе земельного участка, подключенного от оп. №227-8 ВЛ-0,4 № 1 КТП-227 ВЛ-10 605 ПС 35 кВ Е-6, для электроснабжения нежилого здания заявителя ИП Савченко Н.Г, 45 м. на юг от южной окраины х.Кавалерский, Егорлыкский р-он Ростовская область»(1шт) | 2021 |  | 1 | 15 | 85.013
9975 | 8.2.1. | Установка прибора коммерческого учета электрической энергии (мощности) на границе земельного участка, подключенного от оп. №211-25 ВЛ-0,4 № 2 КТП-211 ВЛ-10 612 ПС 35 кВ Е-6, для электроснабжения нежилого здания заявителя ИП Сафарян А.П., ул.Баграмяна, 16а, х. Шаумяновский, Егорлыкский р-он Ростовская область»(1шт) | 2021 |  | 1 | 15 | 63.6826
726 | 8.2.1. | 'Строительство ВЛ-10 кВ от оп. №18 по ВЛ-10кВ №1501 ПС 110/10 кВ «ЗР-15», ТП-10/0,4 кВ, ЛЭП-0,4 кВ и установка системы учета электрической энергии (мощности) на границе земельного участка для электроснабжения садового дома заявителя Бондаренко С.Н., Ростовская область, Зерноградский р-н, СТ «Эксперимент» участок №1 (ориентировочная протяженность ЛЭП– 0,035 км, ориентировочная трансформаторная мощность – 0,025 МВА) | 2021 |  | 1 | 15 | 28.2946
9844 | 8.2.1. | Строительство участка ВЛИ-0,4кВ от оп. №91-84 ВЛ-0,4кВ №1 КТП 10/0,4 кВ №91 ВЛ-10 кВ №415 ПС 35/10 кВ «КГ-4» и системы учета электрической энергии (мощности) на границе земельного участка для электроснабжения личного подсобного хозяйства заявителя Самсонова А.В., Ростовская область, Кагальницкий район, п. Лугань, ул. Луганская д.20 (ориентировочная протяженность ЛЭП – 0,03км) | 2021 |  | 1 | 15 | 38.9275
9843 | 8.2.1. | Строительство участка ВЛИ-0,4кВ от оп. №83-36 по ВЛ-0,4 кВ №1 КТП 10/0,4 кВ №83 ВЛ-10 кВ №801 ПС 35/10 кВ «ЗР-8» для электроснабжения ангара заявителя ООО «Эдельвейс», х. Клюев, Зерноградский район, Ростовская область (ориентировочная протяженность ЛЭП – 0,26 км) | 2021 |  | 1 | 15 | 54.8529
9492 | 8.2.1. | 'Строительство ВЛ-10 кВ от оп. №6-66 по ВЛ-10кВ №3127 ПС 110/35/10 кВ «А-31», ТП-10/0,4 кВ, ВЛИ-0,4 кВ и установка системы учета электрической энергии (мощности) на границе земельного участка для электроснабжения магазина заявителя ИП Мироненко С.А., с. Займо-Обрыв, Азовский район Ростовская область (ориентировочная протяженность ЛЭП– 0,06 км, ориентировочная трансформаторная мощность – 0,1 МВА) | 2021 |  | 1 | 60 | 36.0657
1606 | 8.2.1. | Установка коммерческого учета электрической энергии (мощности) на границе земельного участка, подключенного от опоры №184-65 ВЛ-0,4 кВ №4 КТП-10/0,4 кВ №184 по ВЛ-10 кВ №3113 ПС 110/35/10 кВ "А-31", для электроснабжения жилого дома заявителя Зарецкой Н.Г., с. Пешково, Азовский р-он Ростовская область | 2021 |  | 1 | 15 | 76.0425
9923 | 8.2.1. | Установка коммерческого учета электрической энергии (мощности) на границе земельного участка, подключенного от опоры №168-57 ВЛ-0,4 кВ №1 КТП-10/0,4 кВ №168 ВЛ-10 кВ №1708 ПС 35/10 кВ "А-17", для электроснабжения жилого дома заявителя ИП Аветисян В.С., с. Круглое, Азовский р-он Ростовская область | 2021 |  | 1 | 15 | 75.5748
9939 | 8.2.1. | Установка коммерческого учета электрической энергии (мощности) на границе земельного участка, подключенного от опоры №45-29/5 ВЛ-0,4 кВ №1 ЗТП-10/0,4 кВ №45 по ВЛ-10 кВ № 211 ПС 35/10 кВ «А-2», для электроснабжения жилого дома заявителя Килигиной О.С., х. Новоалександровка, Азовский р-он Ростовская область | 2021 |  | 1 | 15 | 75.5745
1593 | 8.2.1. | Установка коммерческого учета электрической энергии (мощности) на границе земельного участка, подключенного от опоры №113-13 ВЛ-0,4 кВ №1 КТП-10/0,4 кВ №113 по ВЛ-10 кВ №3113 ПС 110/35/10 кВ "А-31", для электроснабжения жилого дома заявителя Кузьмина Б.И., с.Пешково, Ростовская область | 2021 |  | 1 | 15 | 90.8635
9949 | 8.2.1. | Установка коммерческого учета электрической энергии (мощности) на границе земельного участка, подключенного от опоры №93-7 ВЛ-0,4 кВ №2 КТП-10/0,4 кВ №93 по ВЛ-10 кВ № 202Н ПС 110/6/10 кВ «НС-2», для электроснабжения жилого дома заявителя Недоводова А.В., с. Кулешовка, Азовский р-он Ростовская область | 2021 |  | 1 | 15 | 85.7183
9807 | 8.2.1. | Строительство участка ВЛИ-0,4кВ от оп. 311-3/4 ВЛ-0,4 кВ №2 КТП 10/0,4 кВ №311 ВЛ-10кВ №106Н ПС 110/6/10 кВ «НС-1» и системы учета электрической энергии (мощности) на границе земельного участка для электроснабжения жилого дома заявителя Щербиной С.Н., СХА "Кулешовское" поле III, Азовский район Ростовская область (ориентировочная протяженность ЛЭП – 0,120 км) | 2021 |  | 1 | 30 | 28.5266
9828 | 8.2.1. | Строительство участка ВЛИ-0,4кВ от оп. №311-1/5 ВЛ-0,4 кВ №3 КТП 10/0,4 кВ №311 ВЛ-10кВ №106Н ПС 110/6/10 кВ «НС-1» и системы учета электрической энергии (мощности) на границе земельного участка для электроснабжения жилого дома заявителя Острижного Е.В., СХА "Кулешовское" поле III о, Азовский р-он Ростовская область (ориентировочная протяженность ЛЭП – 0,065 км) | 2021 |  | 1 | 15 | 30.8279
1613 | 8.2.1. | Установка коммерческого учета электрической энергии (мощности) на границе земельного участка, подключенного от опоры №240-149 ВЛ-0,4 кВ №3 КТП-10/0,4 кВ №240 ВЛ-10 кВ №106Н ПС 110/6/10 кВ "НС-1", для электроснабжения жилого дома заявителя Кузнецовой А.Ю., п. Овощной, Азовский р-он Ростовская область | 2021 |  | 1 | 10 | 70.2978
9948 | 8.2.1. | Установка коммерческого учета электрической энергии (мощности) на границе земельного участка, подключенного от опоры №9-1 ВЛ-0,4 кВ №1 КТП-10/0,4 кВ №9 (на балансе ООО "Рыбколхоз им. Ленина") ВЛ-10 кВ №1815 ПС 35/10 кВ "А-18", для электроснабжения жилого дома заявителя Кочубинской О.А., х. Городище, Азовский р-он Ростовская область | 2021 |  | 1 | 15 | 72.5958
1600 | 8.2.1. | Установка коммерческого учета электрической энергии (мощности) на границе земельного участка, подключенного от опоры №157-57 ВЛ-0,4 кВ №2 КТП-10/0,4 кВ №157 по ВЛ-10 кВ №1101 ПС 35/10 кВ "А-11", для электроснабжения жилого дома заявителя Морозова Д.А., с. Кагальник, Азовский р-он Ростовская область | 2021 |  | 1 | 15 | 75.9963
9945 | 8.2.1. | Установка коммерческого учета электрической энергии (мощности) на границе земельного участка, подключенного от опоры №66-39 ВЛ-0,4 кВ №2 КТП 10/0,4 кВ №66 ВЛ-10 кВ №307 Н ПС 110/35/6/10 кВ "НС-3", для электроснабжения жилого дома заявителя Бельчич А.Д., х. Зеленый Мыс, Азовский р-он, Ростовская область | 2021 |  | 1 | 15 | 85.9294
9909 | 8.2.1. | Установка коммерческого учета электрической энергии (мощности) на границе земельного участка, подключенного от оп. №86-7 ВЛ-0,4 кВ №1 КТП-10/0,4 кВ №86 по ВЛ-10 кВ № 1107 ПС 35/10 кВ «А-11», для электроснабжения жилого дома заявителя Шульгиной Е.В., х. Павловка, Азовский р-он Ростовская область | 2021 |  | 1 | 15 | 85.247
9747 | 8.2.1. | 'Строительство участка ВЛИ- 0,4 кВ от оп. №48-25 ВЛ-0,4 кВ №2 КТП-10/0,4 кВ №48 ВЛ-10 кВ №1815 ПС 35/10 "А-18" и установка коммерческого учета электрической энергии (мощности) на границе земельного участка для электроснабжения жилого дома заявителя Кравченко О.Е., Рыболовецкий колхоз им. Ленина, Азовский р-он, Ростовская область (ориентировочная протяженность ЛЭП-0,220км) | 2021 |  | 1 | 15 | 56.0436
10318 | 8.2.1. | Установка приборов коммерческого учета электрической энергии (мощности) для технологического присоединения энергопринимающих устройств Заявителей: Щипко С.С., х.Объединенный, Машкина С.В., п.Роговский, Егорлыкский р-он Ростовская область (2 шт.) | 2021 |  | 2 | 15 | 64.2452
9799 | 8.2.1. | Строительство участка ВЛИ-0,4 кВ от проектируемой ТП 10/0,4 кВ (по договору ТП № 61-1-20-00475639 от 14.04.20г.) по ВЛ-10 кВ №313 ПС 35/10 кВ «КГ-3» и системы учета электрической энергии (мощности) на границе земельного участка для электроснабжения офисного здание заявителя Гурова Ю.А. Ростовская область, Кагальницкий район, ст. Кировская (ориентировочная протяженность ЛЭП– 0,17 км) | 2021 |  | 1 | 15 | 40.0104
9818 | 8.2.1. | Строительство участка ВЛИ-0,4кВ от оп. №182-34 ВЛ-0,4кВ №3 КТП-10/0,4 кВ №182 ВЛ-10 кВ №805 ПС 110/10 кВ «БОС» и системы учета электрической энергии (мощности) на границе земельного участка для электроснабжения жилого дома заявителя Кузьменко С.В., Ростовская область, Кагальницкий р-н, п. Мокрый Батай, пер. Осенний д.2 (ориентировочная протяженность ЛЭП – 0,05 км) | 2021 |  | 1 | 15 | 30.1486
9865 | 8.2.1. | Строительство участка ВЛИ-0,4кВ от проектируемой ТП 10/0,4 кВ (по договору ТП № 61-1-19-00475639 от 15.10.2019г.) ВЛ 10 кВ №313 ПС 35/10 кВ «КГ-3» и системы учета электрической энергии (мощности) на границе земельного участка для электроснабжения офисного здания заявителя ИП Артюхова А.А., ст. Кировская, Кагальницкий район, Ростовская область (ориентировочная протяженность ЛЭП – 0,1 км) | 2021 |  | 1 | 15 | 27.9874
9957 | 8.2.1. | Установка коммерческого учета электрической энергии (мощности) на границе земельного участка, подключенного от РУ-0,4 кВ КТП 10/0,4 кВ №39 по ВЛ 10 кВ №121 ПС 220/110/35/10 кВ «Зерновая», для электроснабжения производственной базы по заявке Зерноградского районного потребительского общества, г. Зерноград, ул. Гагарина, Ростовская область (1шт) | 2021 |  | 1 | 40 | 83.1751
2279 | 8.2.1. | Установка приборов коммерческого учета электрической энергии (мощности) для технологического присоединения энергопринимающих устройств Заявителей: Измайлова Н.И., Давыдова М.А., Кагальницкий р-он Ростовская область ( 2 шт.) | 2021 |  | 1 | 15 | 34.6713
9988 | 8.2.1. | Установка прибора коммерческого учета электрической энергии (мощности) на границе земельного участка, подключенного от опоры №121-37 ВЛ-0,4 кВ № 1 КТП-10/0,4 кВ №121 ВЛ-10 кВ №122 от ПС 220/110/35/10 кВ «Зерновая», для электроснабжения личного подсобного хозяйства заявителя Колесник В.А., Ростовская область, Зерноградский р-н, х. Ракитный, ул. Заречная д.7Б ( 1 шт.) | 2021 |  | 1 | 15 | 37.6683
1801 | 8.2.1. | Установка прибора коммерческого учета электрической энергии (мощности) на границе земельного участка, подключенного от опоры №10-24 ВЛ-0,4 кВ № 2 КТП-10/0,4 кВ №10 ВЛ-10 кВ №501 от ПС 35/10 кВ «ЗР-5», для электроснабжения магазина заявителя Вьюкова О.В., Ростовская область, Зерноградский р-н, х. Гуляй-Борисовка, ул. Ленина д.17А (1 шт.) | 2021 |  | 1 | 15 | 29.4184
10311 | 8.2.1. | Установка приборов коммерческого учета электрической энергии (мощности) для технологического присоединения энергопринимающих устройств Заявителей: Беликовой Н.А., Генрих В.Р., Зерноградский р-он, Фещенко Е.Н., Кагальницкий р-он Ростовская область ( 3 шт.) | 2021 |  | 3 | 45 | 86.6756
1863 | 8.2.1. | Установка прибора коммерческого учета электрической энергии (мощности) на границе земельного участка, подключенного от опоры №22-77 ВЛ-0,4 кВ № 2 КТП-10/0,4 кВ №22 ВЛ-10 кВ №1507 от ПС 110/10 кВ «ЗР-15», для электроснабжения жилого дома заявителя Ломакина А.В., Ростовская область, Зерноградский р-н, г. Зерноград, ул. Липовая д.12 ( 1 шт.) | 2021 |  | 1 | 15 | 39.3086
10018 | 8.2.1. | Установка прибора коммерческого учета электрической энергии (мощности) на границе земельного участка, подключенного от опоры №95-9 ВЛ-0,4 № 2 от КТП-95 по ВЛ-10 1501 ПС 110 кВ ЗР-15, для электроснабжения ЛПХ заявителя Федотовой В.В., Ростовская область, Зерноградский р-н, п. Экспериментальный, ул. Гагарина д.25 (1 шт.) | 2021 |  | 1 | 15 | 33.6716
10012 | 8.2.1. | Установка прибора коммерческого учета электрической энергии (мощности) на границе земельного участка, подключенного от опоры №41-43 ВЛ-0,4 № 1 от КТП-41 по ВЛ-10 103 ПС 110 кВ Звонкая, для электроснабжения личного подсобного хозяйства заявителя Палиева И.В., Ростовская область, Кагальницкий р-н., п. Березовая Роща, ул. Цветочная, д. 26Б " (1 шт.) | 2021 |  | 1 | 15 | 34.1508
9841 | 8.2.1. | Строительство участка ВЛИ-0,4кВ от оп. №75-57 ВЛ-0,4кВ №3 КТП-10/0,4 кВ №75 ВЛ-10 кВ №1501 ПС 35/10 кВ «ЗР-15» и системы учета электрической энергии (мощности) на границе земельного участка для электроснабжения фельдшерско-акушерского пункта заявителя Муниципальное бюджетное учреждение здравоохранения "Центральная районная больница", Ростовская обл., р-н. Зерноградский п. Экспериментальный ул. Гастелло д.2а (ориентировочная протяженность ЛЭП – 0,3 км) | 2021 |  | 1 | 15 | 65.105
9934 | 8.2.1. | Установка коммерческого учета электрической энергии (мощности) на границе земельного участка, подключенного от опоры №350-57/4 ВЛ- 0,4 кВ №2 КТП 6/0,4 кВ №350 по ВЛ-6 кВ №207Н ПС 110/6/10 кВ "НС-2", для электроснабжения участка заявителя Лущай Д.О., СНТ "Квант", Ростовская область | 2021 |  | 1 | 15 | 76.0249
9944 | 8.2.1. | Установка коммерческого учета электрической энергии (мощности) на границе земельного участка, подключенного от опоры №57-27 ВЛ-0,4 кВ №1 КТП-10/0,4 кВ №57 по ВЛ-10 кВ № 1019 ПС 110/35/10 кВ «Самарская», для электроснабжения жилого дома заявителя Федоровой Д.А., х. Победа, Азовский р-он Ростовская область | 2021 |  | 1 | 15 | 78.9259
9931 | 8.2.1. | Установка коммерческого учета электрической энергии (мощности) на границе земельного участка, подключенного от опоры №25-44 ВЛ-0,4 кВ №2 КТП-10/0,4 кВ №25 по ВЛ-10 кВ № 1815 ПС 35/10 кВ «А-18», для электроснабжения жилого дома заявителя Святкину И.П., х. Колузаево, Азовский р-он Ростовская область | 2021 |  | 1 | 15 | 71.9069
9850 | 8.2.1. | Строительство участка ВЛИ-0,4кВ от проектируемой ВЛ-0,4 кВ (по договору № 61-1-20-00499303 от 04.03.2020 г.) КТП-6/0,4 кВ №350 по ВЛ-6 кВ № 207Н ПС 110/6/10 кВ «НС-2» и установка системы учета электрической энергии (мощности) на границе земельных участков для электроснабжения объектов заявителей Гамзюковой О.Д., Бухтояровой В.А., Гуриной Л.В., СТ «Квант», Азовский р-он Ростовская область (ориентировочная протяженность ЛЭП – 0,115 км) | 2021 |  | 1 | 45 | 32.3727
9856 | 8.2.1. | Строительство участка ВЛИ-0,4кВ от проектируемой ВЛ-0,4 кВ (по договору ТП № 61-1-20-00519109 от 11.08.2020 г.) КТП 10/0,4 кВ №334 ВЛ-10 202Н ПС 110/6/10 кВ «НС-2» и установка системы учета электрической энергии (мощности) на границе земельных участков для электроснабжения жилых домов заявителей Додвинова С.А., Трусовой Е.А., ЗАО «Обильное» Азовский р-он Ростовская область (ориентировочная протяженность ЛЭП – 0,04 км) | 2021 |  | 2 | 30 | 49.5647
9868 | 8.2.1. | Строительство участка ВЛИ-0,4кВ от РУ-0,4 кВ КТП 10/0,4 кВ №174 ВЛ-10кВ 1011 ПС 110/35/10 кВ «Самарская» и системы учета электрической энергии (мощности) на границе земельных участков для электроснабжения жилых домов заявителей Сокирко А.И., Хныковой Н.В., с. Самарское, Азовский р-он Ростовская область (ориентировочная протяженность ЛЭП – 0,09 км) | 2021 |  | 2 | 30 | 44.2759
9757 | 8.2.1. | 'Строительство участка ВЛИ 0,4кВ от опоры №18-1 ВЛ 0,4кВ №1 КТП 10/0,4 кВ №18 ВЛ 10 кВ №3113 ПС 110/35/10 А-31 и системы учета электрической энергии (мощности) на границе земельного участка для электроснабжения жилого дома заявителя Урамовой М.В., с. Пешково, Азовский район Ростовская область (ориентировочная протяженность ЛЭП – 0,04 км) | 2021 |  | 1 | 15 | 26.9882
2451 | 8.2.1. | Установка приборов коммерческого учета электрической энергии (мощности) для технологического присоединения энергопринимающих устройств Заявителей: Шен А.Ф., Соколова В.А., Вихровой Л.В., Одинцовой В.Э., Азовский р-он Ростовская область (4 шт.) | 2021 |  | 2 | 15 | 66.3805
9991 | 8.2.1. | Установка прибора коммерческого учета электрической энергии (мощности) на границе земельного участка, подключенного от опоры №157-60 ВЛ-0,4 кВ №3 КТП 10/0,4кВ №157 ВЛ-10кВ №301Н ПС 110/35/6/10 кВ «НС-3» для технологического присоединения энергопринимающих устройств жилого дома Заявителя Шмидт С.Н., х. Песчаный Азовский район, Ростовская область (1 шт.) | 2021 |  | 1 | 15 | 33.701
1824 | 8.2.1. | 'Установка прибора коммерческого учета электрической энергии (мощности) на границе земельного участка, подключенного от опоры №153-16 ВЛ 0,4 кВ №1 КТП 10/0,4кВ №153 ВЛ 10кВ №915 ПС 35/10 кВ «А-9» для технологического присоединения энергопринимающих устройств жилого дома Заявителя Гасымова В.А., с. Платоно-Петровка Азовский район, Ростовская область (1 шт.) | 2021 |  | 1 | 15 | 40.4166
9527 | 8.2.1. | Строительство ВЛ-6 кВ от проектируемой ВЛ-6 кВ (по договору ТП №61-1-19-00480705 от 02.12.2019г.) по ВЛ-6кВ №207Н ПС 110/6/10 кВ «НС-2», ТП-6/0,4 кВ, ВЛ-0,4 кВ и установка системы учета электрической энергии (мощности) на границе земельного участка для электроснабжения хозяйственной постройки заявителя Кеник А.С., 3,1 км на юго-восток от пункта ГГС Пеленкин, Азовский район Ростовская область (ориентировочная протяженность ЛЭП– 0,940 км, ориентировочная трансформаторная мощность – 0,025 МВА) | 2021 |  | 1 | 15 | 93.4103
9982 | 8.2.1. | Установка прибора коммерческого учета электрической энергии (мощности) на границе земельного участка, подключенного от оп. №52-53 ВЛ-0,4 № 1 КТП-52 ВЛ-10 203 ПС 110 кВ Егорлыкская, для электроснабжения жилого дома заявителя Кубаревой Р.К., х.Рассвет, ул.Солнечная, 13б, Егорлыкский р-он Ростовская область» (1шт) | 2021 |  | 1 | 15 | 42.4856
9973 | 8.2.1. | Установка прибора коммерческого учета электрической энергии (мощности) на границе земельного участка, подключенного от оп. №205-20 ВЛ-0,4 № 1 КТП-205 ВЛ-10 612 ПС 35 кВ Е-6, для электроснабжения жилого дома заявителя Киракосова Ю.Э., х.Шаумяновский, ул. Южная, 140а, Егорлыкский р-он Ростовская область» (1шт) | 2021 |  | 1 | 15 | 36.3165
9974 | 8.2.1. | Установка прибора коммерческого учета электрической энергии (мощности) на границе земельного участка, подключенного от оп. №205-3 ВЛ-0,4 № 1 КТП-205 ВЛ-10 612 ПС 35 кВ Е-6, для электроснабжения жилого дома заявителя Татевосян Л.Н., х.Шаумяновский, ул. Южная, 172а, Егорлыкский р-он, Ростовская область (1шт) | 2021 |  | 1 | 15 | 94.9238
10313 | 8.2.1. | Установка приборов коммерческого учета электрической энергии (мощности) для технологического присоединения энергопринимающих устройств Заявителей: Кольвах Ю.С., Любимовой А.И. Кагальницкий р-он Ростовская область ( 2 шт.) | 2021 |  | 2 | 15 | 80.1896
10025 | 8.2.1. | Установка прибора коммерческого учета электрической энергии (мощности) на границе земельного участка, подключенного от опоры РУ-0,4 кВ № 1 ЗТП-10/0,4 кВ №20 (на балансе ИП Папаяни А.А.) ВЛ-10 кВ №711 от ПС 110/35/10 кВ «Юбилейная», для электроснабжения базовой станции сотовой связи №66108 «РсО Новобатайск –ТЦ» заявителя ПАО «Вымпел-коммуникации», Ростовская область, Кагальницкий р-н, с. Новобатайск, южная окраина ( 1 шт.) | 2021 |  | 1 | 5 | 42.6042
10317 | 8.2.1. | Установка приборов коммерческого учета электрической энергии (мощности) для технологического присоединения энергопринимающих устройств Заявителей: Щербина А.Н., Зерноградский р-он, Алояна Р.М., Хатояна З.М. Кагальницкий р-он, Ростовская область ( 3 шт.) | 2021 |  | 1 | 15 | 35.0684
10316 | 8.2.1. | Установка приборов коммерческого учета электрической энергии (мощности) для технологического присоединения энергопринимающих устройств Заявителей: Топорковой Н.В., Стукалова М.Н., Зерноградский район Ростовская область (2 шт.) | 2021 |  | 2 | 15 | 75.9757
9840 | 8.2.1. | Строительство участка ВЛИ-0,4кВ от оп. №57-128 ВЛ-0,4кВ №2 КТП-10/0,4 кВ №128 ВЛ-10 кВ №313 ПС 35/10 кВ «КГ-3» и системы учета электрической энергии (мощности) на границе земельного участка для электроснабжения магазина заявителя Кареник Н.А., Ростовская область, Кагальницкий р-н, ст Кировская, ул. Кирова д.94 (ориентировочная протяженность ЛЭП – 0,05 км) | 2021 |  | 1 | 20 | 37.5923
9754 | 8.2.1. | Строительство участка ВЛИ 0,4кВ от опоры № 83-171 ВЛ 0,4 кВ №2 КТП 10/0,4 кВ №83 ВЛ 10кВ №415 ПС 35/10 кВ «КГ-4» и системы учета электрической энергии (мощности) на границе земельного участка для электроснабжения жилого дома заявителя Бредихина И.Ю., с. Васильево-Шамшево, Кагальницкий район, Ростовская область (ориентировочная протяженность ЛЭП – 0,07 км) | 2021 |  | 1 | 15 | 30.9561
9750 | 8.2.1. | Строительство участка ВЛИ 0,4кВ от опоры № 182-36 ВЛ 0,4 кВ №3 КТП 10/0,4 кВ №182 ВЛ 10кВ №805 ПС 110/10 кВ «БОС» и системы учета электрической энергии (мощности) на границе земельного участка для электроснабжения жилого дома заявителя Борисюк Д.П., п. Мокрый Батай, Кагальницкий район, Ростовская область (ориентировочная протяженность ЛЭП – 0,065 км) | 2021 |  | 1 | 15 | 32.635
9989 | 8.2.1. | Установка прибора коммерческого учета электрической энергии (мощности) на границе земельного участка, подключенного от опоры №128-59 ВЛ-0,4 № 2 от КТП-128 по ВЛ-10 313 ПС 35 кВ КГ3, для электроснабжения торгового павильона заявителя Слоян С.С., Ростовская область, Кагальницкий р-н, ст. Кировская ул. Кирова д.90 (1 шт.) | 2021 |  | 1 | 15 | 37.2372
9999 | 8.2.1. | Установка прибора коммерческого учета электрической энергии (мощности) на границе земельного участка, подключенного от опоры №196-36 ВЛ-0,4 № 1 от МТП-196 по ВЛ-10 805 ПС 110 кВ БОС, для электроснабжения склада заявителя Дмитриевой Т.Н., Ростовская область, Кагальницкий р-н. п. Мокрый Батай, участок находится примерно в 460м по направлению на юго-запад от ориентира СПК "Вишневый" (1 шт.) | 2021 |  | 1 | 15 | 37.6345
10010 | 8.2.1. | Установка прибора коммерческого учета электрической энергии (мощности) на границе земельного участка, подключенного от опоры №31-45 ВЛ-0,4 № 3 от КТП-31 по ВЛ-10 1402 ПС 110 кВ ЗР14, для электроснабжения магазина заявителя Бондаренко А.Г., Ростовская область, Зерноградский р-н, с. Светлоречное, ул. Специалистов д.15 кв.1 (1 шт.) | 2021 |  | 1 | 15 | 37.996
9984 | 8.2.1. | Установка прибора коммерческого учета электрической энергии (мощности) на границе земельного участка, подключенного от опоры №100-67 ВЛ-0,4 № 2 от КТП-100 по ВЛ-10 1210 ПС 110 кВ Манычская, для электроснабжения склада заявителя главы крестьянского (фермерского) хозяйства Юнкиной И.В., Ростовская область, Зерноградский р-н, п. Сорговый в 1,028км на запад от юго-западной его окраины (1 шт.) | 2021 |  | 1 | 15 | 45.5535
1877 | 8.2.1. | Установка прибора коммерческого учета электрической энергии (мощности) на границе земельного участка, подключенного от опоры №29-1 ВЛ-0,4 № 1 от КТП-29 по ВЛ-10 1402 ПС 110 кВ ЗР14, для электроснабжения ЛПХ заявителя Перетятько В.И., Ростовская область, Зерноградский р-н, с. Светлоречное, ул. Садовая д.20 кв.3 (1 шт.) | 2021 |  | 1 | 15 | 37.2493
9627 | 8.2.1. | Строительство ЛЭП-10 кВ от оп. №8 ВЛ-10 кВ №318 ПС 35/10 кВ "КГ-3", ТП-10/0,4 кВ, ЛЭП-0,4 кВ, для электроснабжения частной клиники заявителя ИП Зайцева П.П., ст. Кировская Кагальницкий район, Ростовская область (ориентировочная протяженностьЛЭП-0,36 км, ориентировочная трансформаторная мощность-0,250 МВА) | 2021 |  | 1 | 150 | 66.8404
9853 | 8.2.1. | Строительство участка ВЛИ-0,4кВ от проектируемой ВЛ-0,4 кВ (по договору №61-1-20-00519721 от 07.08.2020г.) КТП 10/0,4 кВ №48 по ВЛ-10кВ №1815 ПС 35/10 кВ «А-18» и установка системы учета электрической энергии (мощности) на границе земельных участков для электроснабжения жилых домов заявителей Зарецкого А.В., Давыдовой А.В., Рыболовецкий колхоз им. Ленина, Азовский р-он Ростовская область (ориентировочная протяженность ЛЭП – 0,055 км)». | 2021 |  | 2 | 30 | 57.8258
1358 | 8.2.1. | Строительство участка ВЛИ 0,4кВ от проектируемой ВЛ 0,4 кВ (по договору ТП № 61-1-20-00543131 от 24.11.2020 г.) КТП 10/0,4 кВ №174 ВЛ 10кВ 1011 ПС 110/35/10 кВ «Самарская» и системы учета электрической энергии (мощности) на границе земельного участка для электроснабжения хозяйственной постройки заявителя Савченко Ю.В., с. Самарское, Азовский район, Ростовская область (ориентировочная протяженность ЛЭП – 0,075 км) | 2021 |  | 1 | 15 | 28.0214
10001 | 8.2.1. | Установка прибора коммерческого учета электрической энергии (мощности) на границе земельного участка, подключенного от опоры №21-1 ВЛ-0,4 кВ №1 КТП 10/0,4кВ №21 ВЛ-10кВ №1411 РП-14 ПС 110/35/10 кВ «А-32» для технологического присоединения энергопринимающих устройств ангара Заявителя ООО "Бизон Юг", х. Полтава 1-я Азовский район, Ростовская область (1 шт.) | 2021 |  | 1 | 13 | 41.9683
10024 | 8.2.1. | Установка прибора коммерческого учета электрической энергии (мощности) на границе земельного участка, подключенного от опоры б/н ВЛ-0,4 кВ КТП 10/0,4кВ №230 (балансовая принадлежность ВЛ-0,4кВ, ТП 10/0,4 кВ №230 Амаева М.А.) ВЛ-10кВ №105Н ПС 110/6/10 кВ «НС-1» для технологического присоединения энергопринимающих устройств жилого дома Заявителя Амаева М.А., х. Усть-Койсуг Азовский район, Ростовская область (1 шт.) | 2021 |  | 1 | 15 | 38.3383
9987 | 8.2.1. | Установка прибора коммерческого учета электрической энергии (мощности) на границе земельного участка, подключенного от опоры №115-82 ВЛ-0,4 кВ №4 КТП 10/0,4кВ №115 ВЛ-10кВ №3125 ПС 110/35/10 кВ «А-31» для технологического присоединения энергопринимающих устройств жилого дома Заявителя Дворниченко С.О., с. Пешково Азовский район, Ростовская область (1 шт.) | 2021 |  | 1 | 15 | 31.8175
10004 | 8.2.1. | Установка прибора коммерческого учета электрической энергии (мощности) на границе земельного участка, подключенного от опоры №240-138 ВЛ-0,4 кВ №3 КТП 10/0,4кВ №240 ВЛ-10кВ №106Н ПС 110/6/10 кВ «НС-1» для технологического присоединения энергопринимающих устройств жилого дома Заявителя Карпаевой Н.И., п. Овощной Азовский район, Ростовская область (1 шт.) | 2021 |  | 1 | 15 | 39.0797
9994 | 8.2.1. | Установка прибора коммерческого учета электрической энергии (мощности) на границе земельного участка, подключенного от опоры №184-32 ВЛ 0,4 кВ №3 КТП 10/0,4кВ №184 ВЛ 10кВ №3113 ПС 110/35/10 кВ А-31 для технологического присоединения энергопринимающих устройств жилого дома Заявителя Кузьменко В.Ю., с. Пешково Азовский район, Ростовская область (1 шт.) | 2021 |  | 1 | 15 | 35.6734
9529 | 8.2.1. | Строительство ВЛИ - 0,4 кВ совместным подвесом по ВЛ 10 кВ № 313 ПС 35/10 «КГ-3» в пролете опор №4-194 ÷ 12-194 от РУ 0,4 кВ техперевооружаемой КТП-10/0,4 кВ №194 ВЛ-10кВ №313 ПС 35/10 «КГ-3» и установка коммерческого учета электрической энергии (мощности) для электроснабжения магазина Заявителя ИП Шульженко А.В., Кагальницкий район Ростовская область (ориентировочная протяженность ЛЭП– 0,300 км | 2021 |  | 1 | 30 | 33.5367
2357 | 8.2.1. | Установка приборов коммерческого учета электрической энергии (мощности) для технологического присоединения энергопринимающих устройств Заявителей: Муниципального предприятия жилищно-коммунального хозяйства Кагальницкого сельского поселения, Марадудина В.И., Буденного И.И., Вельченко Н.Н., Сафаряна Д.А., Зерноградский р-он, Кагальницкий р-он Ростовская область ( 7 шт.) | 2021 |  | 2 | 55 | 70.226
2303 | 8.2.1. | Установка приборов коммерческого учета электрической энергии (мощности) для технологического присоединения энергопринимающих устройств Заявителей: Кузьменко В.Н. Кагальницкий район, Собянин С.Н. Аксайский район Ростовская область (2 шт.) | 2021 |  | 1 | 5 | 60.4847
10320 | 8.2.1. | Установка приборов коммерческого учета электрической энергии (мощности) на границе земельного участка, подключенного от опоры №16-6 ВЛ-0,4кВ №1 КТП-10/0,4 кВ №16 ВЛ-10кВ №605 ПС 35/10 кВ «КГ-6» для технологического присоединения энергопринимающих устройств ЛПХ Заявителя Титовского А.В., Ростовская область, Зерноградский, с. Новобатайск, ул. Советская, д. 53а (1 шт.) | 2021 |  | 1 | 15 | 39.6522
1852 | 8.2.1. | Установка прибора коммерческого учета электрической энергии (мощности) на границе земельного участка, подключенного от опоры №19-10 ВЛ-0,4 кВ № 1 КТП-10/0,4 кВ №19 ВЛ-10 кВ №612 от ПС 35/10 кВ «КГ-6», для электроснабжения жилого дома заявителя Шульги Т.Е., Ростовская область, Кагальницкий р-н, с. Новобатайск, ул. Илларионова д.5А ( 1 шт.) | 2021 |  | 1 | 15 | 38.3584
9614 | 8.2.1. | Строительство ЛЭП - 0,4 кВ совместным подвесом с ВЛ-10 кВ №1507 в пролете опор №23-14 &#247; 23-21 ВЛ-0,4 №2 от ЗТП 10/0,4 кВ №23 по ВЛ-10 №1507 ПС 110/10 кВ ЗР-15 и установка коммерческого учета электрической энергии (мощности) для электроснабжения жилого дома Заявителя ИП Турбина В.В., Зерноградский район Ростовская область (ориентировочная протяженность ЛЭП– 0,300 км) | 2021 |  | 1 | 150 | 32.0293
9827 | 8.2.1. | Строительство участка ВЛИ-0,4кВ от оп. №28-188 ВЛ-0,4кВ №4 ЗТП-10/0,4 кВ №28 ВЛ-10 кВ №313 ПС 35/10 кВ «КГ-3» и системы учета электрической энергии (мощности) на границе земельного участка для электроснабжения жилого дома заявителя Маликова Д.В., ст. Кировская, Кагальницкий р-он Ростовская область (ориентировочная протяженность ЛЭП – 0,05 км) | 2021 |  | 1 | 50 | 30.9984
1841 | 8.2.1. | Установка прибора коммерческого учета электрической энергии (мощности) на границе земельного участка, подключенного от опоры №18-15 ВЛ-0,4 №1 от КТП-18 по ВЛ-10 605 ПС 35 кВ КГ6, для электроснабжения объекта торговли заявителя Кравцовой А.А., Ростовская область, Кагальницкий р-н, с. Новобатайск, ул. Ленина д.44 (1 шт.) | 2021 |  | 1 | 15 | 42.1834
1859 | 8.2.1. | Установка прибора коммерческого учета электрической энергии (мощности) на границе земельного участка, подключенного от опоры №2-15 ВЛ-0,4 №1 от КТП-2 по ВЛ-10 605 ПС 35 кВ КГ6, для электроснабжения ЛПХ заявителя Коноваловой С.Н., Ростовская область, Кагальницкий р-н, с. Новобатайск, ул. Азовская д.1А (1 шт.) | 2021 |  | 1 | 15 | 42.1826
1855 | 8.2.1. | Установка прибора коммерческого учета электрической энергии (мощности) на границе земельного участка, подключенного от опоры №19-58 ВЛ-0,4 № 1 от КТП-19 по ВЛ-10 211 ПС 35 кВ КГ2, для электроснабжения жилого дома заявителя Левченко С.С., Ростовская область, Кагальницкий р-н, х. Кагальничек (Кагальницкое с/п), ул. Трудовая д.27А (1 шт.) | 2021 |  | 1 | 15 | 49.4393
9486 | 8.2.1. | Строительство ВЛ-10 кВ от оп. № 158 по ВЛ-10кВ №1005 ПС 110/10 кВ «Полячки», ТП-10/0,4 кВ, ВЛИ-0,4 кВ и установка коммерческого учета электрической энергии (мощности) на границе земельного участка для электроснабжения рыбохозяйства заявителя ООО «Агенство оценки и учета», Кагальницкий р-н, п. Березовая Роща, Ростовская область (ориентировочная протяженность ЛЭП– 0,310 км, ориентировочная трансформаторная мощность – 0,025 МВА) | 2021 |  | 1 | 15 | 52.1136
9767 | 8.2.1. | Строительство участка ВЛИ 0,4кВ от РУ 0,4 кВ КТП 10/0,4 кВ №13 ВЛ 10кВ №3203 ПС 110/35/10 кВ «А-32» и системы учета электрической энергии (мощности) на границе земельного участка для электроснабжения сельскохозяйственной базы заявителя ИП Швидченко А.Н., Азовский район, АОЗТ им. Ленина, Ростовская область (ориентировочная протяженность ЛЭП – 0,03 км) | 2021 |  | 1 | 15 | 40.4446
9765 | 8.2.1. | Строительство участка ВЛИ 0,4кВ от проектируемой ВЛ 0,4 кВ (по договору ТП № 61-1-20-00543967 от 10.11.2020 г.) МТП 10/0,4 кВ №311 ВЛ 10кВ №106Н ПС 110/6/10 кВ НС-1 и системы учета электрической энергии (мощности) на границе земельного участка для электроснабжения жилого дома заявителя Сопиной М.И., СХА "Кулешовское" поле III о, Азовский район, Ростовская область (ориентировочная протяженность ЛЭП – 0,065км) | 2021 |  | 1 | 15 | 26.388
9761 | 8.2.1. | Строительство участка ВЛИ 0,4кВ от опоры №311-5/1 ВЛ 0,4 кВ №2 МТП 10/0,4 кВ №311 ВЛ 10кВ №106Н ПС 110/6/10 кВ НС-1 и системы учета электрической энергии (мощности) на границе земельного участка для электроснабжения жилого дома заявителя Соколова А.Ю., СХА "Кулешовское" поле III о, Азовский район, Ростовская область (ориентировочная протяженность ЛЭП – 0,150 км) | 2021 |  | 1 | 15 | 23.4694
1347 | 8.2.1. | 'Строительство участка ВЛИ 0,4кВ от опоры №136-61 ВЛ 0,4 кВ №3 КТП 10/0,4 кВ №136 ВЛ 10кВ №3113 ПС 110/35/10 кВ А-31 и системы учета электрической энергии (мощности) на границе земельного участка для электроснабжения жилого дома заявителя Герасименко Д.А., с. Пешково, Азовский район, Ростовская область (ориентировочная протяженность ЛЭП – 0,100 км) | 2021 |  | 1 | 15 | 27.8911
1908 | 8.2.1. | 'Установка прибора коммерческого учета электрической энергии (мощности) на границе земельного участка, подключенного от опоры №67-36 ВЛ 0,4 кВ №2 КТП 10/0,4кВ №67 ВЛ 10кВ №606 ПС 35/10 кВ А-6 для технологического присоединения энергопринимающих устройств жилого дома Заявителя Толмачева В.В., с. Порт-Катон Азовский район, Ростовская область (1 шт.) | 2021 |  | 1 | 15 | 38.0728
1834 | 8.2.1. | Установка прибора коммерческого учета электрической энергии (мощности) на границе земельного участка, подключенного от опоры №167-24 ВЛ-0,4 кВ №1 КТП-10/0,4 кВ №167 по ВЛ-10 кВ № 106Н ПС 110/6/10 кВ «НС-1» для технологического присоединения энергопринимающих устройств нежилого строения Заявителя ИП Мушегян К.Х., ДНТ «Кулешовка» Азовский район, Ростовская область (1 шт.) | 2021 |  | 1 | 15 | 57.6856
9995 | 8.2.1. | Установка прибора коммерческого учета электрической энергии (мощности) на границе земельного участка, подключенного от опоры №184-32 ВЛ-0,4 кВ №3 КТП 10/0,4кВ №184 ВЛ-10кВ №3113 ПС 110/35/10 кВ «А-31» для технологического присоединения энергопринимающих устройств жилого дома Заявителя Кузьменко В.Ю., с. Пешково Азовский район, Ростовская область (1 шт.) | 2021 |  | 1 | 5 | 44.8596
1880 | 8.2.1. | Установка прибора коммерческого учета электрической энергии (мощности) на границе земельного участка, подключенного от опоры №3-106 ВЛ-0,4 кВ №3 КТП 10/0,4кВ №3 ВЛ-10кВ №2903 РП-29 ПС 35/10 кВ «А-18» для технологического присоединения энергопринимающих устройств жилого дома Заявителя Чадов А.А., х. Обуховка Азовский район, Ростовская область (1 шт.) | 2021 |  | 1 | 15 | 41.8535
781 | 8.2.1. | Строительство ВЛИ 0,4 кВ от опоры №2-64 технически перевооружаемой ВЛ 0,4 кВ №1 КТП 10/0,4 кВ №2 ВЛ 10кВ №606 ПС 35/10 кВ А-6 и установка коммерческого учета электрической энергии (мощности) на границе земельного участка для электроснабжения жилого дома заявителя Мартынив Е.А., с. Порт-Катон, Азовский р-он Ростовская область (ориентировочная протяженность ЛЭП – 0,140 км) | 2021 |  | 1 | 15 | 106.9493
9866 | 8.2.1. | Строительство участка ВЛИ-0,4кВ от РУ-0,4 кВ КТП 10/0,4 кВ №141 ВЛ-10кВ №802 ПС 35/10 кВ «А-8» и системы учета электрической энергии (мощности) на границе земельного участка для электроснабжения жилого дома заявителя Степанян А.Т., с.Семибалки, Азовский р-он Ростовская область (ориентировочная протяженность ЛЭП – 0,700 км) | 2021 |  | 1 | 15 | 29.3716
1521 | 8.2.1. | Строительство участка ВЛИ-0,4кВ от РУ-0,4кВ КТП-10/0,4 кВ №64 ВЛ-10 кВ № 405 ПС 35/10 кВ Е-4 и установка системы учета электрической энергии (мощности) на границе земельного участка для электроснабжения жилого дома заявителя ИП Руденко Н.Ф., Егорлыкский р-он Ростовская область (ориентировочная протяженность ЛЭП – 0,020 км) | 2021 |  | 1 | 15 | 33.5157
1773 | 8.2.1. | Установка прибора коммерческого учета электрической энергии (мощности) на границе земельного участка, подключенного на оп. №132-102 ВЛ-0,4 № 3 КТП-132 ВЛ-10 506 ПС 35 кВ Е-5, для электроснабжения заготовительного пункта заявителя ИП Слюсаренко В.В., х.Объединенный, ул. Зеленая, 29а, Егорлыкский р-он Ростовская область» (1шт) | 2021 |  | 1 | 15 | 35.53
1776 | 8.2.1. | Установка прибора коммерческого учета электрической энергии (мощности) на границе земельного участка, подключенного на оп. №418-11 ВЛ-0,4 № 1 КТП-418 ВЛ-10 612 ПС 35 кВ Е-6, для электроснабжения жилой кухни заявителя Авакян А.А., х.Шаумяновский, ул. Тоноян, 47, Егорлыкский р-он Ростовская область (1шт) | 2021 |  | 1 | 15 | 49.741
1788 | 8.2.1. | Установка прибора коммерческого учета электрической энергии (мощности) на границе земельного участка, подключенного от оп. №350-1 ВЛ-0,4 № 1 КТП-350 ВЛ-10 707 ПС 35 кВ Е-7, для электроснабжения жилого дома заявителя Гаджирагимовой С.Х., х.Прощальный, ул. Железнодорожная, 50, Егорлыкский р-он Ростовская область»(1шт) | 2021 |  | 1 | 15 | 49.481
1489 | 8.2.1. | Строительство участка ВЛИ-0,4кВ от опоры №161-34 ВЛ-0,4 кВ №3 КТП-10/0,4 кВ №161 по ВЛ-10 кВ № 802 ПС 110/6/10 кВ Роговская, установить в существующую КТП дополнительный автоматический выключатель Iн=40А и установка системы учета электрической энергии (мощности) на границе земельного участка для электроснабжения артезианской скважины заявителя ЕМУП «Коммунальник», ст.Новороговская, Егорлыкский р-он Ростовская область (1шт), (ориентировочная протяженность ЛЭП – 0,250 км) | 2021 |  | 1 | 15 | 48.8158
10314 | 8.2.1. | Установка приборов коммерческого учета электрической энергии (мощности) для технологического присоединения энергопринимающих устройств Заявителей: Курашова Р.А., Гаджикурбанова И.П. Зерноградский район, Обертышева С.С. Кагальницкий район Ростовская область (3 шт.) | 2021 |  | 2 | 30 | 64.2144
2306 | 8.2.1. | Установка приборов коммерческого учета электрической энергии (мощности) для технологического присоединения энергопринимающих устройств Заявителей: Лаврик В.Г., Давиденко З.А., Газарова В.В., Кагальницкий район Ростовская область (3 шт.) | 2021 |  | 3 | 15 | 113.3187
2412 | 8.2.1. | Установка приборов коммерческого учета электрической энергии (мощности) для технологического присоединения энергопринимающих устройств Заявителей: Соловьева В.Н., Зерноградский район, Полупановой Л.Ю. ; Соловьева В.Н. Кагальницкий район Ростовская область (3 шт.) | 2021 |  | 2 | 25 | 65.4276
2368 | 8.2.1. | Установка приборов коммерческого учета электрической энергии (мощности) для технологического присоединения энергопринимающих устройств Заявителей: Нестерова В.И., Тереховой А.Ю., Кагальницкий район, Столяровой Л.В. Зерноградский район Ростовская область (3 шт.) | 2021 |  | 3 | 45 | 101.7136
2302 | 8.2.1. | Установка приборов коммерческого учета электрической энергии (мощности) для технологического присоединения энергопринимающих устройств Заявителей: Кривошеева Н.В., Левченко П.В. ; Кагальницкий район Ростовская область (2 шт.) | 2021 |  | 1 | 15 | 18.8931
1806 | 8.2.1. | Установка прибора коммерческого учета электрической энергии (мощности) на границе земельного участка, подключенного от опоры №109-91 ВЛ 0,4 №3 КТП-109 ВЛ-10 805 ПС 110 кВ БОС для технологического присоединения энергопринимающих устройств ЛПХ Заявителя Стрелкова Д.Ю., Ростовская область, Кагальницкий р-н, п. Мокрый Батай, ул. Солнечная д.33 (1 шт.) | 2021 |  | 1 | 15 | 38.5624
1808 | 8.2.1. | Установка прибора коммерческого учета электрической энергии (мощности) на границе земельного участка, подключенного от опоры №1-10 ВЛ-0,4 №1 от КТП-1 по ВЛ-10 612 ПС 35 кВ КГ6, для электроснабжения объекта ЛПХ заявителя Щербаковой Е.П., Ростовская обл., р-н. Кагальницкий, с. Новобатайск, пер. Западный, д. 12 (1 шт.) | 2021 |  | 1 | 15 | 35.0621
1851 | 8.2.1. | Установка прибора коммерческого учета электрической энергии (мощности) на границе земельного участка, подключенного от опоры №18-8 ВЛ 0,4 №1 КТП-18 ВЛ-10 605 ПС 35 кВ КГ6 для технологического присоединения энергопринимающих устройств ЛПХ Заявителя Быкова А.Н., Ростовская область, Кагальницкий р-н, с. Новобатайск, ул. Ленина д.60 (1 шт.) | 2021 |  | 1 | 15 | 37.6267
1918 | 8.2.1. | Установка прибора коммерческого учета электрической энергии (мощности) на границе земельного участка, подключенного от опоры №83-114 ВЛ-0,4 №1 от КТП-83 по ВЛ-10 801 ПС 35 кВ ЗР8, для электроснабжения склада заявителя ООО «КХ Исаева», Ростовская область, Зерноградский р-н, в 0,063 км на восток х. Клюев (1 шт.) | 2021 |  | 1 | 15 | 33.5856
10017 | 8.2.1. | Установка прибора коммерческого учета электрической энергии (мощности) на границе земельного участка, подключенного от опоры №89-50 ВЛ 0,4 №2 КТП-89 ВЛ-10 1207 ПС 110 кВ Манычская для технологического присоединения энергопринимающих устройств ЛПХ Заявителя Багмат В.А., Ростовская область, Зерноградский р-н, п. Сорговый, ул. Заполосная д.7А (1 шт.) | 2021 |  | 1 | 15 | 33.5802
1805 | 8.2.1. | Установка прибора коммерческого учета электрической энергии (мощности) на границе земельного участка, подключенного от опоры №109-43 ВЛ-0,4 № 2 от КТП-109 по ВЛ-10 805 ПС 110 БОС, для электроснабжения жилого дома заявителя Подкользиной В.Е., Ростовская область, Кагальницкий р-н, п. Мокрый Батай, ул. Строителей д.12 (1 шт.) | 2021 |  | 1 | 10 | 43.5351
1842 | 8.2.1. | Установка прибора коммерческого учета электрической энергии (мощности) на границе земельного участка, подключенного от опоры №182-24 ВЛ-0,4 № 2 от КТП-182 по ВЛ-10 805 ПС 110 кВ БОС, для электроснабжения жилого дома заявителя Кобезева К.Ю., Ростовская область, Кагальницкий р-н, п. Мокрый Батай, ул. Первостроителей д.1 (1 шт.) | 2021 |  | 1 | 15 | 34.4119
9996 | 8.2.1. | Установка прибора коммерческого учета электрической энергии (мощности) на границе земельного участка, подключенного от опоры №18-6 ВЛ 0,4 №1 КТП-18 ВЛ-10 605 ПС 35 кВ КГ6 для технологического присоединения энергопринимающих устройств магазина Заявителя ИП Щерба И.А., Ростовская область, Кагальницкий р-н, с. Новобатайск, ул. Ленина д.64А (1 шт.) | 2021 |  | 1 | 15 | 35.1213
10000 | 8.2.1. | Установка прибора коммерческого учета электрической энергии (мощности) на границе земельного участка, подключенного от опоры №204-19 ВЛ 0,4 №1 КТП-204 ВЛ-10 605 ПС 35 кВ КГ6 для технологического присоединения энергопринимающих устройств ЛПХ Заявителя Руденко Т.И., Ростовская область, Кагальницкий р-н, с. Новобатайск, ул. Пушкинская д.55А (1 шт.) | 2021 |  | 1 | 15 | 47.5445
1871 | 8.2.1. | Установка прибора коммерческого учета электрической энергии (мощности) на границе земельного участка, подключенного от опоры №25-1 ВЛ 0,4 №1 МТП-25 ВЛ-10 806 ПС 35 кВ ЗР8 для технологического присоединения энергопринимающих устройств ЛПХ Заявителя Краснощекова Ю.В., Ростовская область, Зерноградский р-н, х. Донской, ул. Первостроителей д.1 (1 шт.) | 2021 |  | 1 | 15 | 32.227
1893 | 8.2.1. | Установка прибора коммерческого учета электрической энергии (мощности) на границе земельного участка, подключенного от опоры №4-119 ВЛ 0,4 №4 КТП-4 ВЛ-10 305 ПС 35 кВ КГ3 для технологического присоединения энергопринимающих устройств жилого дома Заявителя Зайцева П.П., Ростовская область, Кагальницкий р-н, ст. Кировская, ул. Садовая д.28 (1 шт.) | 2021 |  | 1 | 15 | 36.7139
1896 | 8.2.1. | Установка прибора коммерческого учета электрической энергии (мощности) на границе земельного участка, подключенного от опоры №4-47 ВЛ 0,4 №2 КТП-4 ВЛ-10 305 ПС 35 кВ КГ3 для технологического присоединения энергопринимающих устройств жилого дома Заявителя Фомина А.С., Ростовская область, Кагальницкий р-н, ст. Кировская, ул. Садовая д.16 (1 шт.) | 2021 |  | 1 | 15 | 34.356
1625 | 8.2.1. | Установка коммерческого учета электрической энергии (мощности) на границе земельного участка, подключенного от опоры №42-30 ВЛ- 0,4 кВ №1 КТП-10/0,4 кВ №42 по ВЛ-10 кВ №2608 ПС 110/6/10 кВ "А-26", для электроснабжения жилого дома заявителя Картавцевой Н.А., с.Кулешовка, Ростовская область | 2021 |  | 1 | 15 | 32.8088
1594 | 8.2.1. | Установка коммерческого учета электрической энергии (мощности) на границе земельного участка, подключенного от опоры №115-132 ВЛ-0,4 кВ №4 КТП-10/0,4 кВ №115 по ВЛ-10 кВ №3125 ПС 110/35/10 кВ "А-31", для электроснабжения жилого дома заявителя Борисова А.А., с. Пешково, Азовский р-он Ростовская область | 2021 |  | 1 | 15 | 35.1618
9932 | 8.2.1. | Установка коммерческого учета электрической энергии (мощности) на границе земельного участка, подключенного от опоры №27-53 ВЛ-0,4 кВ №1 КТП-10/0,4 кВ №27 по ВЛ-10 кВ №1815 ПС 35/10 кВ «А-18», для электроснабжения жилого дома заявителя Хлудневой Е.А., х. Городище, Азовский р-он, Ростовская область | 2021 |  | 1 | 15 | 30.5644
1618 | 8.2.1. | Установка коммерческого учета электрической энергии (мощности) на границе земельного участка, подключенного от опоры №311-1/3 ВЛ-0,4 кВ №3 КТП-10/0,4 кВ №311 ВЛ-10 кВ №106Н ПС 110/6/10 кВ "НС-1", для электроснабжения жилого дома заявителя Шаповалова В.В.,СХА "Кулешовское" поле III о, Азовский р-он Ростовская область | 2021 |  | 1 | 15 | 32.597
1802 | 8.2.1. | Установка прибора коммерческого учета электрической энергии (мощности) на границе земельного участка, подключенного от опоры №103-14 ВЛ 0,4 кВ №3 КТП 10/0,4 кВ №103 ВЛ 10кВ 2608 ПС 110/10 кВ А-26 для технологического присоединения энергопринимающих устройств жилого дома Заявителя Арутюнян М.Г., с. Кулешовка Азовский район, Ростовская область (1 шт.) | 2021 |  | 1 | 15 | 68.8585
9447 | 8.2.1. | Строительство ВЛ 10 кВ от опоры № 8 по ВЛ 10 кВ №107Н ПС 110/6/10 кВ НС-1, ТП 10/0,4 кВ, ВЛИ 0,4 кВ и установка системы учета электрической энергии (мощности) на границе земельного участка для электроснабжения жилого дома заявителя Кудряшова Е.В., ДНТ «Дон», Азовский район, Ростовская область (ориентировочная протяженность ЛЭП– 0,100 км, ориентировочная трансформаторная мощность – 0,025 МВА) | 2021 |  | 1 | 10 | 17.4919
1355 | 8.2.1. | Строительство участка ВЛИ 0,4кВ от опоры №36-11 ВЛ-0,4 кВ №1 КТП 10/0,4 кВ №36 ВЛ-10 кВ №1702 ПС 35/10 кВ А-17 и системы учета электрической энергии (мощности) на границе земельного участка для электроснабжения жилого дома заявителя Гейнц И.А., с.Стефанидинодар, Азовский район, Ростовская область (ориентировочная протяженность ЛЭП – 0,06 км) | 2021 |  | 1 | 15 | 24.3496
9954 | 8.2.1. | Установка коммерческого учета электрической энергии (мощности) на границе земельного участка, подключенного от опоры оп. №185-62/18 ВЛ-0,4 кВ №2 (на балансе ДНТ «Эдем») КТП 10/0,4 кВ №185 ВЛ-10кВ №106Н ПС 110/6/10 кВ «НС-1», для электроснабжения жилого дома заявителя Игнатовой А.А., ДНТ «Эдем», Азовский р-он Ростовская область | 2021 |  | 1 | 15 | 31.4007
9638 | 8.2.1. | Строительство системы учета электрической энергии (мощности) на границе земельного участка, подключенного от оп. №201-59 ВЛ-0,4 кВ №2 КТП-10/0,4 кВ №201 по ВЛ-10 кВ № 1019 ПС 110/35/10 кВ «Самарская», для электроснабжения автомойки заявителя ИП Ивановой Е.Ю., х. Победа, Азовский р-он Ростовская область | 2021 |  | 1 | 55 | 63.7567
9908 | 8.2.1. | Установка коммерческого учета электрической энергии (мощности) на границе земельного участка, подключенного от оп. №8-32 ВЛ-0,4 кВ №1 КТП-10/0,4 кВ №8 по ВЛ-10 кВ № 1014 ПС 110/35/10 кВ «Самарская», для электроснабжения магазина заявителя ООО «Нуар», с. Самарское, Азовский р-он Ростовская область (1шт) | 2021 |  | 1 | 120 | 49.6722
10315 | 8.2.1. | Установка приборов коммерческого учета электрической энергии (мощности) для технологического присоединения энергопринимающих устройств Заявителей: Матвиенко С.П., Татаринцева И.Е., Тен Л.А., ИП Чермантеевой С.П., Щербаковой В.И., Азовский р-он Ростовская область (5 шт.) | 2021 |  | 2 | 45 | 64.7198
9456 | 8.2.1. | Строительство ВЛ 6 кВ от опоры № 69 по ВЛ 6кВ №207Н ПС 110/6/10 кВ НС-2, ТП 6/0,4 кВ, ВЛИ 0,4 кВ и установка системы учета электрической энергии (мощности) на границе земельного участка для электроснабжения объекта сельскохозяйственного производства заявителя ООО «Нардек», ориентир Пункт ГГС Пеленкин (поле№132,135,133,136 СХКА им. Партсъезда), 4,2 км на юго-восток, Азовский район, Ростовская область (ориентировочная протяженность ЛЭП– 0,105 км, ориентировочная трансформаторная мощность – 0,025 МВА) | 2021 |  | 1 | 15 | 22.9149
1861 | 8.2.1. | Установка прибора коммерческого учета электрической энергии (мощности) на границе земельного участка, подключенного от опоры №221-56 ВЛ-0,4 кВ №2 КТП 10/0,4кВ №221 ВЛ-10кВ №901 ПС 35/10 кВ «А-9» для технологического присоединения энергопринимающих устройств жилого дома Заявителя Литовченко С.Н., с. Высочино, Азовский район, Ростовская область (1 шт.) | 2021 |  | 1 | 10 | 32.0791
1356 | 8.2.1. | Строительство участка ВЛИ 0,4кВ от опоры оп. №184-44 ВЛ-0,4 кВ №2 КТП 10/0,4 кВ №184 ВЛ-10кВ №3113 ПС 110/35/10 кВ «А-31» и системы учета электрической энергии (мощности) на границе земельного участка для электроснабжения жилого дома заявителя Грущенко В.Н., с. Пешково, Азовский район, Ростовская область (ориентировочная протяженность ЛЭП – 0,085 км) | 2021 |  | 1 | 15 | 29.3337
2312 | 8.2.1. | Установка приборов коммерческого учета электрической энергии (мощности) для технологического присоединения энергопринимающих устройств Заявителей: Малейко В.А., Золотаревой А.А., Мелкозеров Д.А. Азовский район Ростовская область (3 шт.) | 2021 |  | 3 | 15 | 125.9242
2464 | 8.2.1. | Установка приборов коммерческого учета электрической энергии (мощности) на границе земельного участка, подключенного от опоры №9-1 ВЛ-0,4 кВ №1 КТП 10/0,4кВ №9 ВЛ-10кВ №801 ПС 35/10 кВ «А-8» для технологического присоединения энергопринимающих устройств домика для отдыха Заявителя Бойко С.Е., восточная сторона мыса Павло-Очаковской косы, Азовский район Ростовская область (1 шт.) | 2021 |  | 1 | 15 | 42.798
9956 | 8.2.1. | Установка коммерческого учета электрической энергии (мощности) на границе земельного участка, подключенного от РУ 0,4 кВ ТП 10/0,4 кВ №66 по ВЛ 10 кВ №3127 ПС 110/35/10 кВ А-31, для электроснабжения магазина заявителя ИП Инатаевой Л.Н., с. Займо-Обрыв, Азовский район Ростовская область (1шт) | 2021 |  | 1 | 70 | 79.0335
1843 | 8.2.1. | Установка прибора коммерческого учета электрической энергии (мощности) на границе земельного участка, подключенного от опоры №18-34 ВЛ 0,4 кВ №2 КТП 10/0,4кВ №18 ВЛ 10кВ №3113 ПС 110/35/10 кВ А-31 для технологического присоединения энергопринимающих устройств жилого дома Нарыжного А.С., с. Пешково Азовский район, Ростовская область (1 шт.) | 2021 |  | 1 | 15 | 34.7748
1900 | 8.2.1. | Установка прибора коммерческого учета электрической энергии (мощности) на границе земельного участка, подключенного от опоры №51-82 ВЛ 0,4 кВ №2 КТП 10/0,4кВ №51 ВЛ 10кВ №211 ПС 35/10 кВ А-2 для технологического присоединения энергопринимающих устройств жилого дома Улитиной М.С., х. Новоалександровка Азовский район, Ростовская область (1 шт.) | 2021 |  | 1 | 15 | 37.072
663 | 8.2.1. | Строительство ВЛ 10 кВ от опоры №172 ВЛ-10 кВ №105Н ПС 110/6/10 кВ «НС-1» и установка системы учета электрической энергии (мощности) на границе земельного участка для электроснабжения жилого дома заявителя Чистяковой М.М., х.Шмат Азовского района, Ростовская область (ориентировочная протяженность ЛЭП– 0,07 км) | 2021 |  | 1 | 15 | 35.8997
9766 | 8.2.1. | Строительство участка ВЛИ 0,4кВ от проектируемой ВЛ 0,4 кВ (по договору ТП № 61-1-20-00551955 от 01.02.2021 г.) КТП 10/0,4 кВ №174 ВЛ 10кВ 1011 ПС 110/35/10 кВ «Самарская» и системы учета электрической энергии (мощности) на границе земельного участка для электроснабжения жилого дома заявителя Сырги А.В., с.Самарское, Азовский район, Ростовская область (ориентировочная протяженность ЛЭП – 0,06 км) | 2021 |  | 1 | 15 | 23.6694
2373 | 8.2.1. | Установка приборов коммерческого учета электрической энергии (мощности) для технологического присоединения энергопринимающих устройств Заявителей: Пицкова И.И., Петреченко Н.Г., Азовский район Ростовская область (2 шт.) | 2021 |  | 2 | 15 | 81.8266
1839 | 8.2.1. | Установка прибора коммерческого учета электрической энергии (мощности) на границе земельного участка, подключенного от опоры №17-33/1 ВЛ-0,4 кВ №1 КТП 10/0,4кВ №17 ВЛ-10кВ №107Н ПС 110/6/10 кВ НС-1 для технологического присоединения энергопринимающих устройств жилого дома Заявителя Дуюнова М.А., п. Овощной, Азовский район Ростовская область (1 шт.) | 2021 |  | 1 | 10 | 27.3664
1868 | 8.2.1. | Установка прибора коммерческого учета электрической энергии (мощности) на границе земельного участка, подключенного от опоры №240-163 ВЛ-0,4кВ №3 КТП 10/0,4 кВ №240 ВЛ-10кВ №106Н ПС 110/6/10 кВ НС-1 для технологического присоединения энергопринимающих устройств жилого дома Заявителя Гребеневой О.А., п. Овощной Азовский район, Ростовская область (1 шт.) | 2021 |  | 1 | 15 | 44.9825
1887 | 8.2.1. | Установка прибора коммерческого учета электрической энергии (мощности) на границе земельного участка, подключенного от опоры №358-15 ВЛ 0,4 кВ №2 КТП 10/0,4кВ №358 ВЛ 10кВ №202Н ПС 110/6/10 кВ НС-2 для технологического присоединения энергопринимающих устройств жилого дома Заявителя Дементьевой А.В., ЗАО «Обильное» поля 86-88, 1 км. от с. Кулешовка Азовский район, Ростовская область (1 шт.) | 2021 |  | 1 | 15 | 38.6195
1888 | 8.2.1. | Установка прибора коммерческого учета электрической энергии (мощности) на границе земельного участка, подключенного от опоры №358-3 ВЛ 0,4 кВ №1 КТП 10/0,4кВ №358 ВЛ 10кВ №202Н ПС 110/6/10 кВ НС-2 для технологического присоединения энергопринимающих устройств жилого дома Заявителя Хамицевич А.А., ЗАО Обильное, поля 86-88, 1 км от с. Кулешовка Азовский район, Ростовская область (1 шт.) | 2021 |  | 1 | 15 | 45.2845
1921 | 8.2.1. | Установка прибора коммерческого учета электрической энергии (мощности) на границе земельного участка, подключенного от опоры №88-4/3 ВЛ 0,4 кВ №1 КТП 10/0,4кВ №88 ВЛ 10кВ №3127 ПС 110/35/10 кВ А-31 для технологического присоединения энергопринимающих устройств жилого дома Заявителя Сиденко С.А., с. Займо-Обрыв Азовский район, Ростовская область (1 шт.) | 2021 |  | 1 | 15 | 37.3622
1341 | 8.2.1. | Строительство участка ВЛИ 0,4кВ от опоры № 115-5 ВЛ-0,4 кВ №1 КТП 10/0,4 кВ №115 ВЛ-10 кВ №3125 от ПС 110/35/10 кВ А-31 и системы учета электрической энергии (мощности) на границе земельных участков для электроснабжения жилых домов заявителя Кутир П.А., с. Пешково, Азовский район, Ростовская область (ориентировочная протяженность ЛЭП – 0,085 км) | 2021 |  | 2 | 29 | 51.1794
1798 | 8.2.1. | Установка прибора коммерческого учета электрической энергии (мощности) на границе земельного участка, подключенного от опоры №101-14 ВЛ 0,4 кВ №1 КТП 10/0,4кВ №101 ВЛ 10кВ №1904 РП-19 ПС 110/35/10 кВ Самарская для технологического присоединения энергопринимающих устройств жилого дома Заявителя Орлова Д.П., с. Новотроицкое Азовский район, Ростовская область (1 шт.) | 2021 |  | 1 | 15 | 44.308
1809 | 8.2.1. | Установка прибора коммерческого учета электрической энергии (мощности) на границе земельного участка, подключенного от опоры №111-56 ВЛ 0,4 кВ №3 КТП 10/0,4кВ №111 ВЛ 10кВ №3113 ПС 110/35/10 кВ А-31 для технологического присоединения энергопринимающих устройств жилого дома Заявителя Кужель Ю.М., с. Пешково Азовский район, Ростовская область (1 шт.) | 2021 |  | 1 | 15 | 35.2172
1820 | 8.2.1. | Установка прибора коммерческого учета электрической энергии (мощности) на границе земельного участка, подключенного от опоры №144-47 ВЛ 0,4 кВ №2 КТП 10/0,4кВ №144 ВЛ 10кВ №1107 ПС 35/10 кВ А-11 для технологического присоединения энергопринимающих устройств жилого дома Заявителя Сухомлиновой Е.А., с. Кагальник Азовский район, Ростовская область (1 шт.) | 2021 |  | 1 | 15 | 39.0861
1833 | 8.2.1. | Установка прибора коммерческого учета электрической энергии (мощности) на границе земельного участка, подключенного от опоры №166-57 ВЛ 0,4 кВ №1 КТП 10/0,4кВ №166 ВЛ 10кВ №1606 ПС 35/10 кВ А-16 для технологического присоединения энергопринимающих устройств жилого дома Заявителя Арутюнян Л.Н., п. Новомирский Азовский район, Ростовская область (1 шт.) | 2021 |  | 1 | 15 | 42.0363
1837 | 8.2.1. | Установка прибора коммерческого учета электрической энергии (мощности) на границе земельного участка, подключенного от опоры №17-30 ВЛ 0,4 кВ №1 КТП 10/0,4кВ №17 ВЛ 10кВ №107Н ПС 110/6/10 кВ НС-1 для технологического присоединения энергопринимающих устройств жилого дома Заявителя Кошель Н.С., п. Овощной Азовский район, Ростовская область (1 шт.) | 2021 |  | 1 | 15 | 36.694
1866 | 8.2.1. | Установка прибора коммерческого учета электрической энергии (мощности) на границе земельного участка, подключенного от опоры №240-137 ВЛ 0,4 кВ №3 КТП 10/0,4кВ №240 ВЛ 10кВ №106Н ПС 110/6/10 кВ НС-1 для технологического присоединения энергопринимающих устройств жилого дома Заявителя Задорожней Л.П., п. Овощной Азовский район, Ростовская область (1 шт.) | 2021 |  | 1 | 15 | 39.1586
10005 | 8.2.1. | Установка прибора коммерческого учета электрической энергии (мощности) на границе земельного участка, подключенного от опоры №24-5 ВЛ-0,4 кВ №1 ЗТП 10/0,4кВ №24 КЛ-10кВ №1205 ПС 110/10 кВ А-12 для технологического присоединения энергопринимающих устройств базовой станции сотовой связи Заявителя ПАО «МТС», с. Кулешовка Азовский район, Ростовская область (1 шт.) | 2021 |  | 1 | 10 | 29.9151
1870 | 8.2.1. | Установка прибора коммерческого учета электрической энергии (мощности) на границе земельного участка, подключенного от опоры №24-54 ВЛ 0,4 кВ №1 КТП 10/0,4кВ №24 ВЛ 10кВ №1815 ПС 35/10 кВ А-18 для технологического присоединения энергопринимающих устройств гаража Заявителя Фоменко Е.А., х. Колузаево Азовский район, Ростовская область (1 шт.) | 2021 |  | 1 | 15 | 43.3878
1874 | 8.2.1. | Установка прибора коммерческого учета электрической энергии (мощности) на границе земельного участка, подключенного от опоры №27-100 ВЛ-0,4 кВ №3 КТП-10/0,4 кВ №27 по ВЛ-10 кВ №1701 ПС 35/10 кВ «А-17» для технологического присоединения энергопринимающих устройств жилого дома Заявителя Талпа С.Б., с. Круглое Азовский район, Ростовская область (1 шт.) | 2021 |  | 1 | 15 | 37.9592
1885 | 8.2.1. | Установка прибора коммерческого учета электрической энергии (мощности) на границе земельного участка, подключенного от опоры №346-1 ВЛ 0,4 кВ №1 КТП 10/0,4кВ №346 ВЛ 10кВ №105Н ПС 110/6/10 кВ НС-1 для технологического присоединения энергопринимающих устройств жилого дома Заявителя Аведова С.С., х. Шмат Азовский район, Ростовская область (1 шт.) | 2021 |  | 1 | 15 | 47.6506
1932 | 8.2.1. | Установка прибора коммерческого учета электрической энергии (мощности) на границе земельного участка, подключенного от проектируемой ВЛИ-0,4 кВ проектируемой ТП 10/0,4 кВ (по договору ТП №61-1-20-00538899 от 16.11.2020г.) ВЛ-10кВ №3127 ПС 110/35/10 кВ «А-31» для технологического присоединения энергопринимающих устройств жилого дома Заявителя Донченко С.А., с. Займо-Обрыв, Азовский р-он Ростовская область (1 шт.) | 2021 |  | 1 | 15 | 37.4489
10319 | 8.2.1. | Установка приборов коммерческого учета электрической энергии (мощности) на границе земельного участка, подключенного от оп. №201-20 ВЛ-0,4 кВ №2 КТП-10/0,4 кВ №201 по ВЛ-10 кВ №1019 ПС 110/35/10 кВ «Самарская» для технологического присоединения энергопринимающих устройств жилого дома Заявителя Хакиева Н.Р., Азовский район Ростовская область (1шт.) | 2021 |  | 1 | 15 | 42.1895
9873 | 8.2.1. | Строительство участка ВЛИ-0,4кВ от РУ-0,4кВ КТП-10/0,4 кВ №130 ВЛ-10 кВ №1702 ПС 35/10 кВ «А-17» и системы учета электрической энергии (мощности) на границе земельного участка для электроснабжения дачного дома заявителя Северенко Е.В., КСП «Ленинское знамя», в границах Круглянского СП, Азовский р-он Ростовская область (ориентировочная протяженность ЛЭП – 0,620 км) | 2021 |  | 1 | 10 | 31.4057
9812 | 8.2.1. | Строительство участка ВЛИ-0,4кВ от оп. №128-10 ВЛ-0,4кВ №1 КТП-10/0,4 кВ №128 ВЛ-10 кВ №1815 ПС 35/10 «А-18» для электроснабжения жилого дома заявителя Ивченко А.А., в 850 м от ориентира ТП «Городище» по направлению на юго-восток, Азовский район, Ростовская область (ориентировочная протяженность ЛЭП – 0,300 км) | 2021 |  | 1 | 15 | 141.601
9616 | 8.2.1. | Строительство ЛЭП 6 кВ от опоры № 47 по ВЛ 6 кВ №2301 ПС 35/6 кВ Правобережная, ТП 6/0,4 кВ, ЛЭП 0,4 кВ и установка системы учета электрической энергии (мощности) на границе земельного участка для электроснабжения объекта сельскохозяйственного производства ООО «Рыболовецкая Артель Белый Амур», Ростовская область, Азовский район, х. Дугино (ориентировочная протяженность ЛЭП– 0,120 км, ориентировочная трансформаторная мощность – 0,250 МВА) | 2021 |  | 1 | 150 | 20.3704
1775 | 8.2.1. | Установка прибора коммерческого учета электрической энергии (мощности) на границе земельного участка, подключенного на оп. №211-53 ВЛ-0,4 № 2 КТП-211 ВЛ-10 612 ПС 35 кВ Е-6, для электроснабжения жилого дома заявителя Григорян А.А., х.Шаумяновский, ул. Молодежная, 10, Егорлыкский р-он Ростовская область» (1шт) | 2021 |  | 1 | 15 | 43.9687
9446 | 8.2.1. | Строительство ВЛ 10 кВ от оп. №3-38 по ВЛ 10кВ №716 ПС 110/35/10 кВ «Юбилейная», ТП 10/0,4 кВ, ВЛИ 0,4 кВ и установка системы учета электрической энергии (мощности) на границе земельного участка для электроснабжения административного здания заявителя ИП главы к(ф)х Оптовкина И.В., Ростовская область, Кагальницкий район, п. Воронцовка (ориентировочная протяженность ЛЭП– 0,06 км, ориентировочная трансформаторная мощность – 0,250 МВА) | 2021 |  | 1 | 150 | 22.6626
10312 | 8.2.1. | 'Установка приборов коммерческого учета электрической энергии (мощности) для технологического присоединения энергопринимающих устройств Заявителей: Исламова Е.В., Гайдарова Д.В., Козорезовой И.А., Кагальницкий район Ростовская область (3 шт.) | 2021 |  | 3 | 5 | 95.5811
2305 | 8.2.1. | Установка приборов коммерческого учета электрической энергии (мощности) для технологического присоединения энергопринимающих устройств Заявителей: Куцеваловой А.А., Паруна А.М., Борисова Н.Ю., Зерноградский район Ростовская область (3 шт.) | 2021 |  | 3 | 15 | 95.5404
2311 | 8.2.1. | Установка приборов коммерческого учета электрической энергии (мощности) для технологического присоединения энергопринимающих устройств Заявителей: Лютовой Е.Н., Пустоветова А.И, Зерноградский район Ростовская область (2 шт.) | 2021 |  | 2 | 15 | 63.3748
10014 | 8.2.1. | Установка прибора коммерческого учета электрической энергии (мощности) на границе земельного участка, подключенного от опоры №54-99 ВЛ-0,4 №3 от КТП-54 по ВЛ-10 318 ПС 35 кВ КГ3, для электроснабжения артезианской скважины заявителя МУП ЖКХ Кагальницкого сельского поселения, Ростовская область, Кагальницкий р-н, ст. Кировская, ул. Буденновская д. 44А (1 шт.) | 2021 |  | 1 | 5.5 | 34.3267
1832 | 8.2.1. | Установка прибора коммерческого учета электрической энергии (мощности) на границе земельного участка, подключенного от опоры №16-59 ВЛ-0,4 №2 от КТП-16 по ВЛ-10 605 ПС 35 кВ КГ6, для электроснабжения личного подсобного хозяйства заявителя Новосельцевой А.А., Ростовская область, Кагальницкий р-н, с. Новобатайск, пер. Ткачевский д.15 (1 шт.) | 2021 |  | 1 | 15 | 36.5889
1813 | 8.2.1. | Установка прибора коммерческого учета электрической энергии (мощности) на границе земельного участка, подключенного от опоры №117-39 ВЛ-0,4 №1 от КТП-117 по ВЛ-10 805 ПС 110 кВ БОС, для электроснабжения жилого дома заявителя Оттева А.С., Ростовская область, Кагальницкий р-н, п. Мокрый Батай, ул. Солнечная д.13А (1 шт.) | 2021 |  | 1 | 15 | 42.2587
9986 | 8.2.1. | Установка прибора коммерческого учета электрической энергии (мощности) на границе земельного участка, подключенного от опоры №109-92 ВЛ-0,4 №3 от КТП-109 по ВЛ-10 805 ПС 110 кВ БОС, для электроснабжения ЛПХ заявителя Чернышева А.В., Ростовская область, Кагальницкий р-н, п. Мокрый Батай, ул. Солнечная д.37 (1 шт.) | 2021 |  | 1 | 15 | 41.4293
9990 | 8.2.1. | Установка прибора коммерческого учета электрической энергии (мощности) на границе земельного участка, подключенного от опоры №13-40 ВЛ-0,4 №3 от КТП-13 по ВЛ-10 612 ПС 35 кВ КГ6, для электроснабжения ЛПХ заявителя Юрьевой Г.А., Ростовская область, Кагальницкий р-н, с. Новобатайск, ул. Фабричная д.11А (1 шт.) | 2021 |  | 1 | 15 | 31.7621
1799 | 8.2.1. | Установка прибора коммерческого учета электрической энергии (мощности) на границе земельного участка, подключенного от опоры №101-23 ВЛ-0,4 №2 от КТП-101 по ВЛ-10 1319 ПС 35 кВ ЗР13, для электроснабжения артскважины заявителя Богатского Ю.А., Ростовская область, Зерноградский р-н, х. Заполосный, левый склон б.Хомутец (1 шт.) | 2021 |  | 1 | 8 | 43.0725
9985 | 8.2.1. | Установка прибора коммерческого учета электрической энергии (мощности) на границе земельного участка, подключенного от опоры №109-23 ВЛ-0,4 №1 от КТП-109 по ВЛ-10 805 ПС 110 кВ БОС, для электроснабжения ЛПХ заявителя Кочерга Н.В., Ростовская область, Кагальницкий р-н, п. Мокрый Батай ул. Садовая д.29 кв. 2 (1 шт.) | 2021 |  | 1 | 15 | 39.85
1914 | 8.2.1. | Установка прибора коммерческого учета электрической энергии (мощности) на границе земельного участка, подключенного от опоры №77-30 ВЛ 0,4 №1 КТП-77 ВЛ-10 313 ПС 35 кВ КГ3 для технологического присоединения энергопринимающих устройств жилого дома Заявителя Кучмаревой Л.А., Ростовская область, Кагальницкий р-н, ст. Кировская, ул. Менделеева д.48 (1 шт.) | 2021 |  | 1 | 15 | 35.2002
10021 | 8.2.1. | Установка прибора коммерческого учета электрической энергии (мощности) на границе земельного участка, подключенного от опоры №9-9 ВЛ-0,4 №1 от КТП-9 по ВЛ-10 612 ПС 35 кВ КГ6, для электроснабжения жилого дома заявителя Жаткин В.Е., Ростовская область, Кагальницкий р-н, с. Новобатайск ул. Садовая д. 7 (1 шт.) | 2021 |  | 1 | 15 | 35.4909
9491 | 8.2.1. | Строительство ВЛ-10 кВ от оп. №6-246 ВЛ-10 кВ №1107 ПС 35/10 кВ А-11, строительство ТП-10/0,4 кВ, строительство участка ВЛ-0,4 кВ для подключения жилого дома заявителя Михалева А.С. х. Узяк, Азовский район Ростовская область (ориентировочная протяженность ЛЭП – 0,430 км, ориентировочная трансформаторная мощность – 0,025 МВА) | 2021 |  | 1 | 10 | 82.6716
722 | 8.2.1. | Строительство ВЛ-10 кВ от оп. № 76 по ВЛ-10 кВ №914 от ПС 110/35/10 кВ А-9, ТП-10/0,4 кВ, ВЛ-0,4 кВ и системы учета электрической энергии (мощности) на границе земельного участка для электроснабжения хозяйственного помещения заявителя ООО «Органик Фудс Инвестмент», с.Пешково, Азовский район Ростовская область (ориентировочная протяженность ЛЭП– 0,09 км, ориентировочная трансформаторная мощность – 0,025 МВА) | 2021 |  | 1 | 15 | 35.5504
9269 | 8.2.1. | Строительство ВЛ 0,4 кВ от №365-5 ВЛ 0,4кВ №1 КТП 10/0,4 кВ №365 ВЛ 10кВ №107Н ПС 110/6/10 кВ НС-1 и установка коммерческого учета электрической энергии (мощности) на границе земельного участка для электроснабжения жилого дома заявителя Ткачевой М.Ю., п. Овощной, Азовский р-он Ростовская область (ориентировочная протяженность ЛЭП – 0,115 км) | 2021 |  | 1 | 15 | 34.8221
9768 | 8.2.1. | Строительство участка ВЛИ 0,4кВ от РУ 0,4 кВ ТП 10/0,4 кВ №186 по ВЛ 10 кВ №3113 от ПС 110/35/10 кВ А-31 и системы учета электрической энергии (мощности) на границе земельного участка для электроснабжения магазина заявителя ИП Шапошниковой О.А., с. Пешково, Азовский район, Ростовская область (ориентировочная протяженность ЛЭП – 0,06 км) | 2021 |  | 1 | 98 | 35.2626
1592 | 8.2.1. | Установка коммерческого учета электрической энергии (мощности) на границе земельного участка, подключенного от опоры №102-2 ВЛ 0,4 кВ №1 КТП 10/0,4кВ №102 ВЛ 10кВ №2907 РП-29 ПС 35/10 кВ А-18, для электроснабжения жилого дома заявителя Чекодановой Н.В., х. Обуховка, Азовский район Ростовская область | 2021 |  | 1 | 15 | 42.3353
2256 | 8.2.1. | Установка приборов коммерческого учета электрической энергии (мощности) для технологического присоединения энергопринимающих устройств Заявителей: Бурого А.Н., Басаранович И.И., Трухманова А.А., Азовский район Ростовская область (3 шт.) | 2021 |  | 3 | 15 | 129.2948
1879 | 8.2.1. | Установка прибора коммерческого учета электрической энергии (мощности) на границе земельного участка, подключенного от опоры №30-8 ВЛ-0,4 кВ №1 КТП 10/0,4кВ №30 ВЛ-10кВ №2907 РП-29 ПС 35/10 кВ «А-18» для технологического присоединения энергопринимающих устройств жилого дома Заявителя Картичева С.В., ст-ца. Елизаветинская Азовский район, Ростовская область (1 шт.) | 2021 |  | 1 | 15 | 44.3949
9755 | 8.2.1. | Строительство участка ВЛИ 0,4кВ от опоры №15-10 ВЛ 0,4 кВ №1 КТП 10/0,4 кВ №15 ВЛ 10кВ №802 ПС 35/10 кВ «А-8» и системы учета электрической энергии (мощности) на границе земельного участка для электроснабжения жилого дома заявителя Минина С.А., х. Павло-Очаково, Азовский район, Ростовская область (ориентировочная протяженность ЛЭП – 0,130 км) | 2021 |  | 1 | 15 | 31.2447
1922 | 8.2.1. | Установка прибора коммерческого учета электрической энергии (мощности) на границе земельного участка, подключенного от опоры №9-1 ВЛ-0,4 кВ №1 КТП 10/0,4кВ №9 ВЛ-10кВ №801 ПС 35/10 кВ «А-8» для технологического присоединения энергопринимающих устройств домика отдыха Заявителя Каплиной А.В., восточная сторона мыса Павло-Очаковской косы Азовский район, Ростовская область (1 шт.) | 2021 |  | 1 | 15 | 41.562
1884 | 8.2.1. | Установка прибора коммерческого учета электрической энергии (мощности) на границе земельного участка, подключенного от опоры №334-8 ВЛ 0,4 кВ №1 КТП 10/0,4кВ №334 ВЛ 10кВ №202Н ПС 110/6/10 кВ НС-2 для технологического присоединения энергопринимающих устройств жилого дома Заявителя Короп О.М., с. Кулешовка Азовский район, Ростовская область (1 шт.) | 2021 |  | 1 | 15 | 57.4587
1903 | 8.2.1. | Установка прибора коммерческого учета электрической энергии (мощности) на границе земельного участка, подключенного от опоры №55-57 ВЛ-0,4 кВ №3 КТП 10/0,4кВ №55 ВЛ-10кВ №1019 ПС 110/35/10 кВ «Самарская» для технологического присоединения энергопринимающих устройств жилого дома Заявителя Мельниковой Н.В., х. Победа Азовский район, Ростовская область (1 шт.) | 2021 |  | 1 | 15 | 39.7564
1917 | 8.2.1. | Установка прибора коммерческого учета электрической энергии (мощности) на границе земельного участка, подключенного от опоры №82-13 ВЛ-0,4 кВ №1 КТП 10/0,4кВ №82 ВЛ-10кВ №1802 ПС 35/10 кВ «А-18» для технологического присоединения энергопринимающих устройств жилого дома Заявителя Остапенко А.А., х. Рогожкино Азовский район, Ростовская область (1 шт.) | 2021 |  | 1 | 15 | 40.1035
1803 | 8.2.1. | Установка прибора коммерческого учета электрической энергии (мощности) на границе земельного участка, подключенного от опоры №103-6 ВЛ 0,4 кВ №1 КТП 10/0,4кВ №103 ВЛ 10кВ №1913 ПС 110/35/10 кВ Самарская для технологического присоединения энергопринимающих устройств жилого дома Заявителя Голубовой Л.А., х. Ельбузд Азовский район, Ростовская область (1 шт.) | 2021 |  | 1 | 15 | 50.7993
1822 | 8.2.1. | Установка прибора коммерческого учета электрической энергии (мощности) на границе земельного участка, подключенного от опоры №148-10 ВЛ 0,4 кВ №1 КТП 10/0,4кВ №148 ВЛ 10кВ №1019 ПС 110/35/10 кВ Самарская для технологического присоединения энергопринимающих устройств жилого дома Заявителя Лаптева В.В., х. Победа Азовский район, Ростовская область (1 шт.) | 2021 |  | 1 | 15 | 46.711
1831 | 8.2.1. | Установка прибора коммерческого учета электрической энергии (мощности) на границе земельного участка, подключенного от опоры №157-9 ВЛ 0,4 кВ №1 КТП 10/0,4кВ №157 ВЛ 10кВ №301Н ПС 110/6/10 кВ НС-3 для технологического присоединения энергопринимающих устройств жилого дома Заявителя Белоусовой С.Т., х. Песчаный Азовский район, Ростовская область (1 шт.) | 2021 |  | 1 | 15 | 44.5214
10907 | 8.2.1. | Установка прибора коммерческого учета электрической энергии (мощности) на границе земельного участка, подключенного от опоры №184-2 ВЛ 0,4 кВ №1 КТП 10/0,4кВ №184 ВЛ 10кВ №3113 ПС 110/35/10кВ А-3 1для технологического присоединения энергопринимающих устройств жилого дома Заявителя Лазаревой А.М., с. Пешково Азовский район, Ростовская область (1 шт.) | 2021 |  | 1 | 15 | 39.3956
1848 | 8.2.1. | Установка прибора коммерческого учета электрической энергии (мощности) на границе земельного участка, подключенного от опоры №185-23 ВЛ 0,4 кВ №2 КТП 10/0,4кВ №185 ВЛ 10кВ №3125 ПС 110/35/10 кВ А-31 для технологического присоединения энергопринимающих устройств жилого дома Заявителя Мырковой О.В., с. Пешково Азовский район, Ростовская область (1 шт.) | 2021 |  | 1 | 15 | 42.8995
1882 | 8.2.1. | Установка прибора коммерческого учета электрической энергии (мощности) на границе земельного участка, подключенного от опоры №316-17 ВЛ 0,4 кВ №1 КТП 10/0,4кВ №3169 ВЛ 10кВ №211 ПС 35/10 кВ А-2 для технологического присоединения энергопринимающих устройств жилого дома Заявителя Громыко Н.В., х. Новоалександровка, Азовский район Ростовская область (1 шт.) | 2021 |  | 1 | 10 | 36.5288
1883 | 8.2.1. | Установка прибора коммерческого учета электрической энергии (мощности) на границе земельного участка, подключенного от опоры №329-28 ВЛ 0,4 кВ №2 КТП 10/0,4кВ №329 ВЛ 10кВ №106Н ПС 110/6/10 кВ НС-1 для технологического присоединения энергопринимающих устройств жилого дома Заявителя Громыко Н.В., Кулешовское сельское поселение, ДНТ "Виктория" Азовский район, Ростовская область (1 шт.) | 2021 |  | 1 | 15 | 48.8441
1886 | 8.2.1. | Установка прибора коммерческого учета электрической энергии (мощности) на границе земельного участка, подключенного от опоры №350-30/2 ВЛ 0,4 кВ №4 КТП 10/0,4кВ №350 ВЛ 10кВ №207Н ПС 110/6/10 кВ НС-2 для технологического присоединения энергопринимающих устройств дачного дома Заявителя Герасимова И.М., СТ «Квант» Азовский район, Ростовская область (1 шт.) | 2021 |  | 1 | 15 | 46.0435
9756 | 8.2.1. | Строительство участка ВЛИ 0,4кВ от опоры №166-48 ВЛ-0,4 кВ №2 КТП 10/0,4 кВ №166 ВЛ-10кВ №1701 ПС 35/10 кВ А-17 и системы учета электрической энергии (мощности) на границе земельного участка для электроснабжения жилого дома заявителя Велигура О.С., с. Круглое, Азовский район, Ростовская область (ориентировочная протяженность ЛЭП – 0,250 км) | 2021 |  | 1 | 15 | 92.7736
9876 | 8.2.1. | Техническое перевооружение ВЛ 0,4 кВ №3 от РУ 0,4 кВ КТП 10/0,4 кВ №25 до опоры №25-104 ВЛ 0,4 кВ №3 КТП 10/0,4 кВ №25 ВЛ 10 кВ №1815 ПС А-18 для электроснабжения лодочной станции заявителя Кривко И.А., х. Курган, Азовский район Ростовская область (ориентировочная протяженность ЛЭП – 0,580 км) | 2021 |  | 3 | 15 | 126.1985
9448 | 8.2.1. | Строительство ВЛ 10 кВ от опоры № 80 по ВЛ 10 кВ №1316 ПС 35/10 кВ А-13, ТП 10/0,4 кВ, ВЛ 0,4 кВ и установка системы учета электрической энергии (мощности) на границе земельного участка для электроснабжения объекта крестьянского (фермерского) хозяйства заявителя ИП Падалка О.Н., Ростовская область, Азовский район, в 200 м по направлению на запад от ориентира х.Сонино, Азовский район, Ростовская область (ориентировочная протяженность ЛЭП– 0,880 км, ориентировочная трансформаторная мощность – 0,025 МВА) | 2021 |  | 1 | 15 | 115.0315
9861 | 8.2.1. | Строительство участка ВЛИ-0,4кВ от проектируемой ВЛ-0,4 кВ проектируемой ТП 10/0,4 кВ (по договору ТП № 61-1-19-00469845 от 01.10.2019 г.) ВЛ-10кВ №2412 ПС 35/10 кВ «А-24» и системы учета электрической энергии (мощности) на границе земельного участка для электроснабжения лодочной станции заявителя ИП Починок М.И., п. Топольки Ростовская область (ориентировочная протяженность ЛЭП – 0,380 км) | 2021 |  | 1 | 15 | 40.7116
9877 | 8.2.1. | Техническое перевооружение ВЛИ-0,4 кВ №3 от РУ-0,4кВ КТП-10/0,4 кВ №39 ВЛ-10 кВ №1908 РП-19 ПС 110/35/10 кВ «Самарская» и установка коммерческого учета электрической энергии (мощности) на границе земельного участка для электроснабжения жилого дома заявителя Терещенко А.А., х. Бурхановка, Азовский р-он Ростовская область (ориентировочная протяженность ЛЭП – 0,420 км) | 2021 |  | 1 | 15 | 36.8754
1487 | 8.2.1. | Строительство участка ВЛИ-0,4кВ от оп. №97-1 ВЛ-0,4кВ №1 КТП-10/0,4 кВ №97 ВЛ-10 кВ №2907 РП-29 ПС 35/10 кВ «А-18» и установка коммерческого учета электрической энергии (мощности) на границе земельного участка для электроснабжения жилого дома заявителя Волконогова Д.О., х. Казачий Ерик, Азовский р-он Ростовская область (ориентировочная протяженность ЛЭП – 0,150 км) | 2021 |  | 1 | 15 | 63.3109
9836 | 8.2.1. | Строительство участка ВЛИ-0,4кВ от оп. №40-66 ВЛ-0,4кВ №2 КТП-10/0,4 кВ №40 ВЛ-10 кВ №1802 ПС 35/10 «А-18» и установка коммерческого учета электрической энергии (мощности) на границе земельных участков для электроснабжения жилых домов заявителей Дьякова П.В., Дьяковой Г.И., х. Рогожкино, Ростовская область (ориентировочная протяженность ЛЭП – 0,110 км) | 2021 |  | 2 | 29 | 112.775
1438 | 8.2.1. | Строительство участка ВЛИ-0,4 кВ от проектируемой ВЛ-0,4 кВ (по договору ТП №61-1-18-00409567 от 12.12.2018г.) КТП 10/0,4 кВ №48 по ВЛ-10кВ №1815 ПС 35/10 кВ "А-18" для электроснабжения жилого дома заявителя Заряева П.В., Рыболовецкий колхоз им. Ленина, Азовский район, Ростовская область (ориентировочная протяженность ЛЭП - 0,120 км) | 2021 |  | 1 | 7 | 56.1597
963 | 8.2.1. | Строительство ЛЭП-10 кВ от оп. 10 кВ №128 по ВЛ-10кВ №3214 ПС 110/35/10 кВ «А-32», ТП-10/0,4 кВ, ЛЭП-0,4 кВ и системы учета электрической энергии (мощности) на границе земельного участка для электроснабжения склада заявителя ИП Гончарова Н.С., х.Красная Заря, Азовский район Ростовская область (ориентировочная протяженность ЛЭП– 0,930 км, ориентировочная трансформаторная мощность – 0,063 МВА) | 2021 |  | 1 | 45 | 92.3334
9847 | 8.2.1. | Строительство участка ВЛИ-0,4кВ от опоры №329-28 ВЛ-0,4 кВ №2 КТП-10/0,4 кВ №329 по ВЛ-10 кВ № 106Н ПС 110/6/10 кВ «НС-1» и установка системы учета электрической энергии (мощности) на границе земельного участка для электроснабжения жилого дома заявителя Пономаревой И.А., ДНТ "Виктория", Азовский р-он Ростовская область (ориентировочная протяженность ЛЭП – 0,130 км) | 2021 |  | 1 | 15 | 55.8221
9815 | 8.2.1. | Строительство участка ВЛИ-0,4кВ от оп. №13-72 ВЛ-0,4кВ №3 КТП-10/0,4 кВ №13 ВЛ-10 кВ №3125 ПС 110/35/10 кВ «А-31» и системы учета электрической энергии (мощности) на границе земельного участка для электроснабжения жилого дома заявителя Редькиной З.И., с. Головатовка, Азовский р-он Ростовская область (ориентировочная протяженность ЛЭП – 0,150 км) | 2021 |  | 1 | 15 | 38.6283
9918 | 8.2.1. | Установка коммерческого учета электрической энергии (мощности) на границе земельного участка, подключенного от опоры №134-37 ВЛ-0,4 кВ №2 КТП-10/0,4 кВ №134 по ВЛ-10 кВ №101 ПС 220/110/35/10 кВ "Зерновая", для электроснабжения жилого дома заявителя Маркова А.В., Ростовская область, г. Зерноград пер. Ярославский, дом 33 | 2021 |  | 1 | 15 | 86.4321
9824 | 8.2.1. | Строительство участка ВЛИ-0,4кВ от оп. №257-67 по ВЛ 0,4 кВ №2 КТП 6/0,4 кВ №257 ВЛ-6 кВ №10701 ПС 110/35/6 кВ «А-1» и системы учета электрической энергии (мощности) на границе земельного участка для электроснабжения жилого дома заявителя Великохацкого А.А., г. Азов Ростовская область (ориентировочная протяженность ЛЭП – 0,03 км) | 2021 |  | 1 | 15 | 51.0349
9823 | 8.2.1. | Строительство участка ВЛИ-0,4кВ от оп. №253-124 по ВЛ 0,4 кВ №4 КТП 6/0,4 кВ №253 ВЛ-6 кВ №10701 ПС 110/35/6 кВ «А-1» и системы учета электрической энергии (мощности) на границе земельного участка для электроснабжения жилых домов заявителя Авакяна Р.Р., г. Азов Ростовская область (ориентировочная протяженность ЛЭП – 0,04 км) | 2021 |  | 2 | 24 | 42.1035
9955 | 8.2.1. | Установка коммерческого учета электрической энергии (мощности) на границе земельного участка, подключенного от опоры оп. №б/н ВЛ-0,4кВ (балансовая принадлежность Квартального комитета №39) КТП-6/0,4 кВ №101 по ВЛ-6кВ №10701 ПС 110/35/6 кВ «А-1», для электроснабжения жилого дома заявителя Бувайловой Н.А., г. Азов, Ростовская область | 2021 |  | 1 | 15 | 90.5061
9857 | 8.2.1. | Строительство участка ВЛИ-0,4кВ от проектируемой ВЛ-0,4 кВ (по договору ТП № 61-1-20-00531301 от 14.09.2020 г.) КТП 6/0,4 кВ №257 ВЛ-6 кВ №10701 ПС 110/35/6 кВ «А-1» и системы учета электрической энергии (мощности) на границе земельного участка для электроснабжения жилого дома заявителя Любова А.А., г. Азов Ростовская область (ориентировочная протяженность ЛЭП – 0,160 км) | 2021 |  | 1 | 15 | 31.5996
10013 | 8.2.1. | 'Установка прибора коммерческого учета электрической энергии (мощности) на границе земельного участка, подключенного от опоры №44-39 ВЛ-0,4 кВ № 1 МТП-10/0,4 кВ №44 ВЛ-10 кВ №1002 от ПС 110/10 кВ «ЗР-10», для электроснабжения жилого дома заявителя Галян С.О., Ростовская область, Зерноградский р-н, г. Зерноград, ул. 50-летия Победы д.50 ( 1 шт.) | 2021 |  | 1 | 15 | 41.3277
9764 | 8.2.1. | Строительство участка ВЛИ 0,4кВ от проектируемой ВЛ 0,4 кВ (по договору ТП № 61-1-20-00515125 от 15.06.2020 г.) КТП 6/0,4 кВ №257 ВЛ 6 кВ №10701 ПС 110/35/6 кВ «А-1» и системы учета электрической энергии (мощности) на границе земельного участка для электроснабжения жилого дома заявителя Таутиевой А.Н., г.Азов Ростовская область (ориентировочная протяженность ЛЭП – 0,085 км) | 2021 |  | 1 | 15 | 29.7671
1352 | 8.2.1. | 'Строительство участка ВЛИ 0,4кВ от опоры №257-94 ВЛ 0,4 кВ №2 КТП 6/0,4 кВ №257 ВЛ 6 кВ №10701 ПС 110/35/6 кВ А-1 и системы учета электрической энергии (мощности) на границе земельных участков для электроснабжения жилых домов заявителей Головневой О.В., Холкина А.Я., г. Азов, Ростовская область (ориентировочная протяженность ЛЭП – 0,135 км) | 2021 |  | 2 | 30 | 60.324
1897 | 8.2.1. | Установка прибора коммерческого учета электрической энергии (мощности) на границе земельного участка, подключенного от опоры №46-8 ВЛ-0,4кВ №1 КТП 10/0,4 кВ №46 ВЛ-10кВ №1106 ПС 35/10 кВ А-11 для технологического присоединения энергопринимающих устройств жилого дома Заявителя Таибовой О.А., городской округ "Город Азов", г. Азов Азовский район, Ростовская область (1 шт.) | 2021 |  | 1 | 15 | 38.4678
9749 | 8.2.1. | Строительство участка ВЛИ 0,4кВ от опоры № 134-2 ВЛ 0,4 №1 КТП-134 ВЛ-10 101 ПС 110 кВ Зерновая и системы учета электрической энергии (мощности) на границе земельного участка для электроснабжения жилого дома заявителя Рыжая А.М., г. Зерноград, Зерноградский район, Ростовская область (ориентировочная протяженность ЛЭП – 0,03 км) | 2021 |  | 1 | 15 | 32.4451
1872 | 8.2.1. | Установка прибора коммерческого учета электрической энергии (мощности) на границе земельного участка, подключенного от опоры №253-20 ВЛ 0,4 кВ №2 КТП 6/0,4кВ №253 ВЛ 6кВ №10706 ПС 110/35/6 кВ А-1 для технологического присоединения энергопринимающих устройств жилого дома Заявителя Семисиновой С.Н., г. Азов, Ростовская область (1 шт.) | 2021 |  | 1 | 15 | 39.4163
9874 | 8.2.1. | Строительство участка ВЛИ-0,4кВ от РУ-0,4кВ КТП-10/0,4 кВ №18 ВЛ-10 кВ №1815 ПС 35/10 кВ «А-18» и системы учета электрической энергии (мощности) на границе земельного участка для электроснабжения жилого дома заявителя Чернова Б.П., х. Курган, Азовский р-он Ростовская область (ориентировочная протяженность ЛЭП – 0,175 км) | 2021 |  | 1 | 12 | 43.1724
| 8.2.1. | Средства коммерческого учета электрической энергии (мощности) трехфазные прямого включения |  | 1 - 20 кВ
1 - 20 кВ
| 8.2.1. | пообъектная расшифровка * | 2020 | 1 - 20 кВ | 0 | 0 | 0
| 8.2.1. | пообъектная расшифровка * | 2021 | 1 - 20 кВ | 0 | 0 | 0
| 8.2.1. | пообъектная расшифровка * | 2022 | 1 - 20 кВ | 11 | 4147 | 5015.726
5418 | 8.2.1. | Строительство ВЛ 10 кВ от опоры №110/73 по ВЛ 10 кВ №5 ПС 110/10кВ «Дёгтевская», строительство ПКУ на границе балансовой принадлежности, для технологического присоединения объекта торговли, Заявитель ООО «МАК-Лоджистик»., расположенного в Ростовской области, Миллеровский р-н, с северной стороны от сл. Дёгтево (61:22:0600006:1508), ориентировочная протяженность ЛЭП – 0,1 км. | 2022 | 1 - 20 кВ | 1 | 540 | 460.726
6 | 8.2.1. | Установка пункта коммерческого учета для присоединения складского комплекса ООО «Айрон» в Ростовский области, г. Батайск тупик Ольгинский, д. 27-Б КН 61:46:0012601:527(1шт) | 2022 | 1 - 20 кВ | 1 | 500 | 442
410 | 8.2.1. | Установка прибора учета для присоединения нежилого здания Джумакова Ю. Б., расположенного по адресу: Ростовская обл., Аксайский р-н, ст-ца Грушевская, участок с КН 61:02:0000000:6771» (1шт) | 2022 | 1 - 20 кВ | 1 | 60 | 458
4 | 8.2.1. | Установка прибора учета для присоединения ТП 10/0,4 кВ ООО “БОНУМ”, расположенной по адресу: Ростовская обл., р-н. Аксайский, кадастровый номер земельного участка: 61:02:0600016:3744» (1шт) | 2022 | 1 - 20 кВ | 1 | 950 | 442
7 | 8.2.1. | Установка пункта коммерческого учета для присоединения производственного здания / помещения Плешивцевой А.А. расположенного по адресу Ростовская обл., р-н. Аксайский, п. АО «Октябрьское» К.Н. 61:02:0600004:3333 (1шт) | 2022 | 1 - 20 кВ | 1 | 105 | 458
5 | 8.2.1. | Установка пункта коммерческого учета для присоединения нежилой застройки Смычок Л. Э., расположенной по адресу: Ростовская обл., р-н Аксайский, Щепкинское сельское поселение, п. Красный, ул. Дорожная, 1Б (1 шт.) | 2022 | 1 - 20 кВ | 1 | 400 | 442
13 | 8.2.1. | Установка пункта коммерческого учета для электроснабжения комплекса зданий для хранения и переработки сельскохозяйственной продукции по адресу: РО., р-н Аксайский, Щепкинское сельское поселение, х. Нижнетемерницкий, ул. Гайдара, уч. 4. КН 61:02:0600005:11018 (1шт) | 2022 | 1 - 20 кВ | 1 | 500 | 459
435 | 8.2.1. | Установка пункта коммерческого учета для присоединения АЗС №61291 ООО «Лукойл-Югнефтепродукт», расположенной по адресу: Ростовская обл., р-н Аксайский, 1074 км. автомагистрали М-4 справа по ходу километража, кадастровый номер земельного участка: 61:02:0600017:66 (1 шт.) | 2022 | 1 - 20 кВ | 1 | 146 | 466
436 | 8.2.1. | Установка пункта коммерческого учета для присоединения АЗС №61360 ООО «Лукойл-Югнефтепродукт», расположенной по адресу: Ростовская обл., р-н. Аксайский, г. Аксай, 1074 км. автомагистрали М-4 «Дон-2», кадастровый номер земельного участка: 61:02:0600017:2» (1 шт.) | 2022 | 1 - 20 кВ | 1 | 146 | 466
14 | 8.2.1. | Установка пункта коммерческого учета для присоединения ООО «Таганрогская энергетическая компания», адресный ориентир: РО., Мясниковский р-н. тер. Юго-Восточная промзона кадастровый номер земельного участка: 61:25:601001:1133 (1 шт.) | 2022 | 1 - 20 кВ | 1 | 450 | 462
12 | 8.2.1. | Установка пункта коммерческого учета для присоединения насосной станции заявителя АО «Бакланниковское», расположенного по адресу: Ростовская обл., р-н. Семикаракорский, к.н:61:35:0600013:615 (1 шт.) | 2022 | 1 - 20 кВ | 1 | 350 | 460
| 8.2.2. | Средства коммерческого учета электрической энергии (мощности) трехфазные полукосвенного включения |  | 0,4 кВ и ниже
| 8.2.2. | пообъектная расшифровка * | 6 мес. 2020г.(с 01.07.2020г.) | 0,4 кВ и ниже | 0 | 0 | 0
| 8.2.2. | пообъектная расшифровка * | 2021 | 0,4 кВ и ниже | 38 | 3557 | 2053.3974
| 8.2.2. | пообъектная расшифровка * | 2022 | 0,4 кВ и ниже | 53 | 2966.6 | 4094.3437
449 | 8.2.2. | Строительство ТП-10/0,4 от существующей опоры № 26 ВЛ 10 кВ Каменный Брод от ПС 110/10 кВ АС-12, и ВЛИ-0,4 кВ от вновь установленной ТП-10/0,4 кВ для присоединения садового домика Белакина В.В. (ориентировочная протяженность ЛЭП 0,005 км, ориентировочная мощность трансформатора 250 кВА) | 2022 | 0,4 кВ и ниже | 2 | 149 | 190.0333
451 | 8.2.2. | Строительство участка ВЛЗ10 кВ от ВЛ10 кВ Придонский ПС 110/35/10 Ш-34, с установкой ТП 10/0,4 кВ, и строительство ВЛИ 0,4 кВ от вновь установленной ТП 10/0,4 кВ для присоединения ВРУ-0,4 кВ карьера, ООО Фирма «Стройпроект» в ст. Мелиховская Усть-Донецкого района (ориентировочная протяженность ЛЭП 1,285 км, ориентировочная мощность трансформатора 0,25 МВА) | 2022 | 0,4 кВ и ниже | 2 | 150 | 266.2752
454 | 8.2.2. | Строительство участка ВЛ-10 кВ от существующей оп. №243 по ВЛ-10 кВ «Федоровка» от ПС С-5, с установкой ТП-10/0,4 кВ, и строительство ВЛИ-0,4 кВ от вновь установленной ТП-10/0,4 кВ для присоединения ВРУ-0,4 кВ уличное освещение периметра, бытовые вагончики, Ростовская обл, Красносулинский район, х. Малая Федоровка, Владимировское сельское поселение, 2,8 км на северо-восток от х. Малая Федоровка (ООО Дельта) (ориентировочная протяженность ЛЭП 3,415 км, ориентировочная мощность трансформатора 160 кВА) | 2022 | 0,4 кВ и ниже | 1 | 150 | 63.8715
455 | 8.2.2. | Строительство ТП-10/0,4, ЛЭП-10 кВ от оп. № 70 ВЛ 10 кВ Каменный Брод от ПС АС-12, и ВЛИ-0,4 кВ от вновь установленной ТП-10/0,4 кВ для присоединения складского здания ИП Алоян Н.А.: Родионово-Несветайский район, в 470 м от ориентира от х. Каменный Брод по направлению на запад. КН 61:33:0600015:46 (ориентировочная протяженность ЛЭП 1,365 км, ориентировочная мощность трансформатора 160 кВА) | 2022 | 0,4 кВ и ниже | 1 | 100 | 55.6529
456 | 8.2.2. | Строительство ТП-10/0,4 кВ от существующей оп.№59 ВЛ 10 кВ «Кутейниково» ПС 110/35/10 кВ Н-9 и ВЛИ-0,4 кВ от вновь установленной ТП-10/0,4 кВ для присоединения стоянки для с/х техники ИП Раздорского А.В. (ориентировочная протяженность ЛЭП 0,020 км, ориентировочная мощность трансформатора 25 кВА) | 2022 | 0,4 кВ и ниже | 1 | 15 | 42.8417
458 | 8.2.2. | Строительство участка ВЛ 6 кВ от существующей оп. №171 по ВЛ 6 кВ Платово ПС Г2, с установкой ТП-6/0,4 кВ, и строительство ВЛИ-0,4 кВ от вновь установленной ТП-6/0,4 кВ для присоединения ВРУ-0,4 кВ базовая станция/оборудование сотовой связи, Ростовская обл, Красносулинский район, х. Платово (ПАО МТС) (ориентировочная протяженность ЛЭП 0,515 км, ориентировочная мощность трансформатора 25 кВА) | 2022 | 0,4 кВ и ниже | 2 | 10 | 114.8504
459 | 8.2.2. | Строительство участка ВЛ-6 кВ от существующей оп. №22 отпайки к КТП № 476 по ВЛ-6 кВ «Ударник» ПС 110 кВ С2 (на балансе ООО «Глобус»), с установкой ТП-6/0,4 кВ, и строительство ВЛИ-0,4 кВ от вновь установленной ТП-10/0,4 кВ для присоединения АБЗ ООО «Рось» (ориентировочная протяженность ЛЭП 0,065 км, ориентировочная мощность трансформатора 250 кВА) | 2022 | 0,4 кВ и ниже | 2 | 150 | 327.6936
837 | 8.2.2. | Установка ВРУ 0,4 кВ на стойке шинного портала 35 кВ № 28 Т-З для присоединения ЛЭП-0,4 кВ от ПС 110/35 кВ Заря, расположенной по адресу: Ростовская область, Красносулинский район (1шт.) | 2022 | 0,4 кВ и ниже | 1 | 10 | 65.6243
461 | 8.2.2. | Строительство ТП-6/0,4, ЛЭП-6 кВ от оп. №60 ВЛ 6 кВ Кривянка ПС Ш-43, и ВЛИ-0,4 кВ от вновь установленной ТП-6/0,4 кВ для присоединения девяти жилых домов (Цебенко П.С., Пудов Ю.В., Каклюгина Н.И., Бобернага О.В., Страданченков В.И., Пятаков А.М., Чернов А.С., Болдырева Т.Н., Пудов Т.А.) по адресу: Октябрьский район, ст. Кривянская, ул. Кирпичная (ориентировочная протяженность ЛЭП 0,7 км, ориентировочная мощность трансформатора 160 кВА) | 2022 | 0,4 кВ и ниже | 10 | 87 | 576.2848
462 | 8.2.2. | Строительство ТП-10/0,4, ЛЭП-10 кВ от оп. № 10 отпайки на ТП 56 ВЛ 10 кВ Новоегоровка от ПС Н-9, и ВЛИ-0,4 кВ от вновь установленной ТП-10/0,4 кВ для присоединения плотины рыбохозяйственного пруда ИП Дорошенко А.Б. по адресу: р-н. Родионово-Несветайский, примерно 1.5 км от хут.Новоегоровка по направлению на юго-восток, кадастровый номер сооружения: 61:33:0000000:5258 (ориентировочная протяженность ЛЭП 2,210 км, ориентировочная мощность трансформатора 25 кВА) | 2022 | 0,4 кВ и ниже | 2 | 15 | 77.4809
463 | 8.2.2. | Строительство участка ВЛ-10 кВ от существующей №158 по ВЛ-10кВ «Новоегорьевка» ПС 110 кВ Н9, с установкой ТП-10/0,4 кВ, и строительство ВЛИ-0,4 кВ от вновь установленной ТП-10/0,4 кВ для присоединения «объект сельскохозяйственного производства» ИП Лигус В.Н. (ориентировочная протяженность ЛЭП 0,125 км, ориентировочная мощность трансформатора 63кВА) | 2022 | 0,4 кВ и ниже | 2 | 50 | 195.6102
464 | 8.2.2. | Строительство ТП-10/0,4, ЛЭП-10 кВ от №163 по ВЛ-10кВ «Новоегорьевка» ПС 110кВ Н-9, и ВЛИ-0,4 кВ от вновь установленной ТП-10/0,4 кВ для присоединения объекта с-х производства ИП Лигус В.Н. по адресу: Родионово-Несветайский район, относительно ориентира 470м по направлению на юг от х. Грекова-Балка. КН 61:33:0600001:639 (ориентировочная протяженность ЛЭП 0,085 км, ориентировочная мощность трансформатора 160 кВА) | 2022 | 0,4 кВ и ниже | 2 | 150 | 127.6361
467 | 8.2.2. | Строительство участка ВЛЗ10 кВ от ВЛ10 кВ Керчик ПС 35/10 Ш18, с установкой ТП 10/0,4 кВ, и строительство ВЛИ 0,4 кВ от вновь установленной ТП 10/0,4 кВ для присоединения ВРУ-0,4 кВ вагончика ИП Шабановой Л.С. в ст. Евсеевской Усть-Донецкого района (ориентировочная протяженность ЛЭП 3,1 км, ориентировочная мощность трансформатора 0,025 МВА) | 2022 | 0,4 кВ и ниже | 2 | 15 | 276.8933
470 | 8.2.2. | Строительство участка ВЛ-10 кВ от существующей оп. №243 по ВЛ-10 кВ «Федоровка» от ПС 110/10 С-5, с установкой ТП-10/0,4 кВ, и строительство ВЛИ-0,4 кВ от вновь установленной ТП-10/0,4 кВ для присоединения ВРУ-0,4 кВ карьера, Ростовская обл, Красносулинский район, на землях СПК «Федоровский», в 3,25 км на восток от х. Большая Федоровка. (ООО Южный Нерудный Базис) (ориентировочная протяженность ЛЭП 2,165 км, ориентировочная мощность трансформатора 0,025 МВА) | 2022 | 0,4 кВ и ниже | 2 | 15 | 94.5014
471 | 8.2.2. | Строительство участка ВЛ-10 кВ от существующей оп. №243 по ВЛ-10 кВ «Федоровка» от ПС С-5, с установкой ТП-10/0,4 кВ, и строительство ВЛИ-0,4 кВ от вновь установленной ТП-10/0,4 кВ для присоединения ВРУ-0,4 кВ освещения, насосов, Ростовская обл., Красносулинский район, СПК «Федоровский», примерно 5,8 км от х. Обухов №4 (ООО Щебторг) (ориентировочная протяженность ЛЭП 0,56 км, ориентировочная мощность трансформатора 250 кВА) | 2022 | 0,4 кВ и ниже | 1 | 150 | 81.478
472 | 8.2.2. | Строительство ТП-6/0,4, ЛЭП-6 кВ от оп. №10 отпайки к КТП №228 по ВЛ 6 кВ Кривянка ПС Ш-43, и ВЛИ-0,4 кВ от вновь установленной ТП-6/0,4 кВ для присоединения восьми жилых домов (Сидоренко Е.Н., Гречишкин А.Н., Ягодкин А.В., Величко Л.А., Юрасов С.В., Морщагин Н.С., Череповская В.П., Куреннов А.Г.) по адресу:Октябрьский район, ст. Кривянская, ул. Жданова, ул. Чехова (ориентировочная протяженность ЛЭП 1,070 км, ориентировочная мощность трансформатора 160 кВА) | 2022 | 0,4 кВ и ниже | 1 | 100 | 172.4469
473 | 8.2.2. | Строительство участка ВЛЗ10 кВ от ВЛ10 кВ Первомайка ПС 35/10 Ш31, с установкой ТП 10/0,4 кВ, и строительство ВЛИ 0,4 кВ от вновь установленной ТП 10/0,4 кВ (Усть-Донецкий РЭС) для присоединения ВРУ-0,4кВ объекта сельскохозяйственного производства по адресу: Ростовская область, р-н Октябрьский, Краснолучская администрация КН 61:28:0600018:9 (ориентировочная протяженность ЛЭП 0,085 км, ориентировочная мощность трансформатора 0,025 МВА) | 2022 | 0,4 кВ и ниже | 2 | 15 | 152.2256
460 | 8.2.2. | Техперевооружение КТП 6/0,4 кВ № 329 ВЛ 6 кВ Орошение ПС 110 кВ Ш9 для электроснабжения объекта животноводства ИП Дроздов А.Ю. в р-н. Красносулинский, Пролетарское сельское поселение, на землях ПСХ “Соколовское’, кадастровьпй номер земельного участка: 61:18:0600022:900 (ориентировочная мощность трансформатора 0,25 МВА) | 2022 | 0,4 кВ и ниже | 1 | 150 | 72.492
532 | 8.2.2. | Строительство ВЛИ-0,4 кВ от оп. №2 ВЛИ-0,4 кВ №1 КТП №817 по ВЛ-6 кВ Прогресс ПС 35 кВ Ш-41 для присоединения складского здания ИП Благодарева В.В. по адресу: Ростовская область, Октябрьский район, ст. Заплавская, ул. Клубная, д.1-б (ориентировочная протяженность ЛЭП 0,17 км) | 2022 | 0,4 кВ и ниже | 1 | 15 | 41.1211
4878 | 8.2.2. | Строительство участка ВЛ-10кВ от опоры № 81, ВЛ-10кВ № 2, ПС 110/35/10/6кВ «К-4», ТП 10/0,4кВ и участка ВЛ-0,4кВ от РУ-0,4кВ новой ТП 10/0,4кВ для подключения магазина Кривогузовой Т.Н., расположенного по адресу: Ростовская обл., Каменский р-н, х. Красновка, ул. Профильная, д. №1, корп. А, к.н.з.у. 61:15:0080109:1309 (ориентировочная протяженность ЛЭП – 0,205км, трансформаторная мощность – 0,100МВА, прибор учёта электроэнергии - 1шт.) | 2022 | 0,4 кВ и ниже | 1 | 90 | 69
4570 | 8.2.2. | Строительство участка ВЛ-10 кВ от опоры № 3 отпайка на КТП №67, ВЛ-10 кВ от ПС 110/35/10 кВ «Советская-2», ТП 10/0,4 кВ и ВЛ-0,4 кВ от проектируемой ТП 10/0,4 кВ, для подключения дошкольной организации на 60 мест, расположенной по адресу: Ростовская обл., Советский р-н, поселок Чирский, ул. Дорожная д. 16, КН ЗУ 61:36:0030101:1574 (ориентировочная протяженность ЛЭП –0,04 км, трансформаторная мощность – 0,160 МВА, прибор учёта электроэнергии - 1шт) | 2022 | 0,4 кВ и ниже | 1 | 139.4 | 67
4580 | 8.2.2. | Строительство участка ВЛ-10 кВ от опоры № 3 отпайка на КТП № 144, ВЛ-10 кВ №1 от ПС 35/10 кВ «Советская-1», ТП 10/0,4 кВ и ВЛ-0,4 кВ от проектируемой ТП 10/0,4 кВ, для подключения дошкольной организации на 50 мест, расположенной по адресу: Ростовская обл., Советский р-н, слобода Чистяково, ул. Западная д. 18 «а», КН ЗУ 61:36:0020101:1395 (ориентировочная протяженность ЛЭП –0,08 км, трансформаторная мощность – 0,160 МВА, прибор учёта электроэнергии - 1шт) | 2022 | 0,4 кВ и ниже | 1 | 134.5 | 64
4764 | 8.2.2. | Установка прибора коммерческого учёта электрической энергии, для присоединения ВРУ-0,4 кВ ЛЭП-0,4 кВ Государственного казенного учреждения Ростовской области «Противопожарная служба Ростовской области» в лице начальника Кравцова В.В., расположенного по адресу: Ростовская область, Тацинский район, ст. Скосырская, ул. Школьная, д. 5, корпус Б, к.н. 61:38:0060101:1370. (прибор учёта электроэнергии - 1шт.) | 2022 | 0,4 кВ и ниже | 1 | 45 | 45
4616 | 8.2.2. | Строительство участка ВЛ-10 кВ от опоры № 20, отпайка Л-361, ВЛ-10 кВ №1, ПС 35/10 кВ «Тарасовская СХТ», ТП 10/0,4 кВ и ВЛ-0,4 кВ от РУ-0,4 кВ проектируемой ТП 10/0,4 кВ, для подключения освещения территории строящегося придорожного комплекса Геворкяна Г.В., расположенного по адресу: Ростовская обл., Тарасовский р-н, Дячкинское сельское поселение, разъезд Дяткино, территория Сервисная, земельный участок № 4, КН ЗУ 61:37:0600012:1539 (ориентировочная протяженность ЛЭП –0,05 км, трансформаторная мощность – 0,16 МВА, прибор учёта электроэнергии 100 кВт - 1шт) | 2022 | 0,4 кВ и ниже | 1 | 100 | 116.8
4702 | 8.2.2. | Строительство участка ВЛ-10 кВ от опоры № 6 Л-129, ВЛ-10 кВ № 4, ПС110/10 кВ «Волченская ПТФ», ТП 10/0,4кВ и участка ВЛ-0,4 кВ от РУ-0,4 кВ новой ТП 10/0,4 кВ, для подключения нежилого здания «Свято-Троицкий храм», расположенного по адресу: Ростовская обл., Каменский р-н, х. Волченский, ул. Шахтерская, д. № 104, к.н.з.у. 61:15:0040101:648 (ориентировочная протяженность ЛЭП – 0,029 км, трансформаторная мощность – 0,160 МВА, прибор учёта электроэнергии - 1шт.) | 2022 | 0,4 кВ и ниже | 1 | 100 | 51.271
4853 | 8.2.2. | Строительство участка ВЛ-10 кВ от опоры № 17 Л-205, ВЛ-10 кВ № 3, ПС 35/10 кВ «Каменская СХТ», ТП 10/0,4 кВ и ВЛ-0,4 кВ от РУ-0,4 кВ проектируемой ТП 10/0,4 кВ, для подключения строящегося склада ИП Рудакова Д.В. расположенного по адресу: Ростовская обл., Каменский р-н, х. Старая Станица,АКХ «Колос», пастбище 12г, КН ЗУ 61:15:06002101:2655 (ориентировочная протяженность ЛЭП –1,420 км, трансформаторная мощность – 0,160 МВА, прибор учёта электроэнергии - 1шт) | 2022 | 0,4 кВ и ниже | 1 | 150 | 82.2496
5048 | 8.2.2. | Строительство участка КВЛ-10 кВ от опоры № 42, ВЛ-10 кВ № 1, ПС 35/10 кВ «Глубокинская», ТП 10/0,4 кВ и участка ВЛ-0,4 кВ от РУ-0,4 кВ новой ТП 10/0,4 кВ, для подключения электрической зарядной станции для электромобилей АО «Ситроникс», расположенной по адресу: Ростовская обл., Каменский р-н, р.п. Глубокий, а/д М-4 «Дон» в 30 м от дорожного полотна слева, АЗС Лукойл 31362, к.н.з.у. 61:15:0010106:127 (ориентировочная протяженность ЛЭП – 0,472 км, трансформаторная мощность – 0,160 МВА, прибор учёта электроэнергии - 1 шт.) | 2022 | 0,4 кВ и ниже | 1 | 150 | 82.168
5419 | 8.2.2. | Строительство ВЛ-0,4 кВ от КТП-10/0,4 кВ №209 по ВЛ-10 кВ №1 ПС 35/10 кВ "В. Чирская", обеспечение коммерческим учетом электрической энергии (мощности) в точке поставки и установка шкафа 0,4 кВ с коммутационным аппаратом, для технологического присоединения строящегося склада заявителя, ООО Юбилейное, расположенной Ростовская область, Боковский р-н, х. Большенаполовский, ул. Школьная, д. 64 (к.н.з.у.61:05:0600001:177) (ориентировочная протяженность ЛЭП-0,096 км) | 2022 | 0,4 кВ и ниже | 1 | 100 | 93.992
5421 | 8.2.2. | «Строительство ВЛ-10 кВ от опоры №10/129 по ВЛ-10 кВ №4 ПС 110/35/10 кВ "ГОК" с установкой КТП и строительством ВЛ- 0,4 кВ, обеспечение коммерческим учетом электрической энергии (мощности) в точке поставки и установка шкафа 0,4 кВ с коммутационным аппаратом, для технологического присоединения ангара заявителя, ООО ИП Бачевский А.С., расположенного в Ростовской области, Миллеровский р-н, с юго- западной стороны от х. Малотокмацкий, бригада 1, гуртовой участок 2, (61:22:0600027:712) (ориентировочная протяженность ЛЭП-0,01 км, ориентировочная мощность ТП- 0,16 МВА)» | 2022 | 0,4 кВ и ниже | 1 | 130 | 118.37
5417 | 8.2.2. | Строительство ВЛ-10 кВ от опоры № 3/49 по ВЛ-10 кВ № 6 ПС 110/35/10 кВ «Ал. Лозовская», установка КТП- 10/04 кВ и строительство ВЛ- 0,4 кВ, установка прибора коммерческого учета электрической энергии (мощности) в точке поставки и установка шкафа 0,4 кВ с коммутационным аппаратом, строительство ВЛ-10 кВ от опоры № 35 по ВЛ-10 кВ № 9 ПС 110/35/10 кВ «Ал. Лозовская», установка КТП-10/04 кВ и строительство ВЛ-0,4 кВ, установка прибора коммерческого учета электрической энергии (мощности) в точке поставки и установка шкафа 0,4 кВ с коммутационным аппаратом, для технологического присоединения МБДОУ Алексеево-Лозовский детский сад II категории, заявитель Отдел образования Администрации Чертковского района, расположенного в Ростовской области, Чертковский р-н, с. Алексеево-Лозовское, ул. Спортивная, д. 3-в, (61:42:0010101:3801) (ориентировочная протяженность ЛЭП – 1,9 км, ориентировочная мощность 2-х ТП – 0,5 МВА (2х0,25) | 2022 | 0,4 кВ и ниже | 2 | 159.7 | 61.282
5835 | 8.2.2. | «Строительство ВЛ 0,4 кВ от РУ 0,4 кВ, вновь построенной ТП 10/0,4 кВ, строительство ВЛ 10 кВ от опоры № 21/48 по ВЛ 10 кВ №3 ПС 35/10 кВ «Базковская», установка прибора учета электрической энергии (мощности) в точке поставки и установка шкафа 0,4 кВ с коммутационным аппаратом (1 шт.), для технологического присоединения модульной Автогазозаправочной станции Заявителя, Зюзина А.В., расположенной в Ростовской области, Шолоховский р-н, х. Белогорский, ул. Автострадная, д. 3 (61:43:010302:217) (ориентировочная протяженность ЛЭП – 0,13 км, ориентировочная мощность ТП – 0,025 МВА)» | 2022 | 0,4 кВ и ниже | 1 | 15 | 52.785
5848 | 8.2.2. | «Установка прибора учета для технологического присоединения модульного дома культуры заявителя, Терновское СП, расположенного по адресу: Ростовская область, Шолоховский район, х. Терновской, ул. Центральная, д. 7в, к.н.з.у. 61:43:0090101:750 (1 шт.)» | 2022 | 0,4 кВ и ниже | 1 | 95 | 43.713
5768 | 8.2.2. | Строительство ВЛ-10 кВ от опоры № 15/48 по ВЛ-10 кВ № 3 ПС 35/10 кВ «Базковская» с установкой КТП и строительством ВЛ-0,4 кВ, установку коммерческого учета (1 шт.) электрической энергии (мощности) в точке поставки и установка шкафов 0,4 кВ с коммутационным аппаратом, для технологического присоединения склада сельскохозяйственной продукции, Заявителя, ИП Глава К(Ф)Х Пащинскова Т.П., расположенных в Ростовской области, Шолоховский р-н, х. Белогорский, ул. Молодежная, д. 1д, (61:43:0010301:2153) (ориентировочная протяженность ЛЭП – 0,18 км, ориентировочная мощность ТП – 0,1 МВА) | 2022 | 0,4 кВ и ниже | 1 | 62 | 151.7
1190 | 8.2.2. | Строительство ТП-6/0,4, ВЛ-6 кВ от существующей оп. №63 ВЛ 6 кВ АБЗ ПС Ш-15, и ВЛИ-0,4 кВ от вновь установленной ТП-6/0,4 кВ для присоединения нежилого помещения ИП Маилян М.С. (ориентировочная протяженность ЛЭП 0,015 км, ориентировочная мощность трансформатора 160 кВА) | 2021 | 0,4 кВ и ниже | 1 | 150 | 38.0021
10057 | 8.2.2. | Установка прибора учета для присоединения складов минеральных удобрений АО «А1 АГРОХИМ», расположенных по адресу: Ростовская область, Усть-Донецкий район, р.п. Усть-Донецкий, ул. Вокзальная, д. 1, к.н.з.у.: 61:39:0010110:37 (1шт.) | 2021 | 0,4 кВ и ниже | 1 | 60 | 29.7498
10115 | 8.2.2. | Установка прибора учета для присоединения детского оздоровительного лагеря ИП Цыбрий А.В., расположенного по адресу: Ростовская область, Усть-Донецкий район, х. Пухляковский, ул. Центральная, д. 164, КН ЗУ 61:39:0600012:13 (1шт.) | 2021 | 0,4 кВ и ниже | 1 | 110 | 29.5464
232 | 8.2.2. | Обеспечение коммерческим учетом электрической энергии (мощности) в точке поставки по присоединению объектов заявителей. Ростовская область, Октябрьский район, ст. Кривянская, ул. Матвеевка д. 8; ул. Большая д.170 (Максимова Т.Н.; Сысоенко Н.П.) (2 шт.) | 2021 | 0,4 кВ и ниже | 1 | 25 | 34.3
9464 | 8.2.2. | Строительство ВЛ-0,4 кВ от опоры №19 ВЛ-0,4 кВ №2 ТП-10/0,4 кВ №50 по ВЛ-10 кВ №6 ПС 110/35/10 кВ «Кашарская», обеспечение коммерческим учетом электрической энергии (мощности) в точке поставки и установка шкафа 0,4 с коммутационными аппаратами, для технологического присоединения сельскохозяйственного производства заявителя, ИП Решетько В.А., расположенное Ростовская область, Кашарский р-н, с. Лысогорка (к.н. 61:16:0600010:347) (ориентировочная протяженность ЛЭП – 0,077 км) | 2021 | 0,4 кВ и ниже | 1 | 100 | 31.709
9516 | 8.2.2. | Строительство ВЛ-10 кВ от опоры №72/166 по ВЛ-10 кВ №3 ПС 35/10 кВ "Мальчевская" с установкой КТП и строительством ВЛ-0,4 кВ обеспечение коммерческим учетом электрической энергии (мощности) в точке поставки и установка шкафа 0,4 кВ с коммутационным аппаратом, для технологического присоединения гостиници заявителя, ИП Позигун И.Н., расположенного в Ростовская область, Миллеровский р-н, (61:22:0600008:1226) (ориентировочная протяженность ЛЭП-0,18 км, ориентировочная мощность ТП- 0,160 МВА) | 2021 | 0,4 кВ и ниже | 1 | 120 | 49.752
9498 | 8.2.2. | Строительство ВЛ-10 кВ от опоры № 187 по ВЛ-10 кВ № 6 ПС 110/35/10 кВ «Сохрановская» с установкой КТП и строительством ВЛ-0,4 кВ», для технологического присоединения станции техобслуживания заявителя, ИП Мухамедова И.М., расположенной в Ростовской области, Чертковский р-н, х. Нагибин, (61:42:0600003:669) (ориентировочная протяженность ЛЭП – 1,88 км, ориентировочная мощность ТП – 0,250 МВА) | 2021 | 0,4 кВ и ниже | 1 | 155 | 49.912
9524 | 8.2.2. | Строительство ВЛ-10кВ от опоры № 203 по ВЛ-10кВ № 4 ПС 110/35/10 кВ "Ал. Лозовская" с установкой КТП и строительством ВЛ-0,4кВ", для технологического присоединения базовой станции №61-02514 ПАО Мобильные ТелеСистемы, расположенной в Ростовской области, Чертковский р-н, х. Ястребиновский, (61:42:06000018) (ориентировочная протяженность ЛЭП 2,31км, ориентировочная мощность ТП 0,025МВА) | 2021 | 0,4 кВ и ниже | 1 | 10 | 47.779
9594 | 8.2.2. | Строительство КТПН 10/0,4 кВ, ВЛ 0,4 кВ, ВЛ 10 кВ от ВЛ 10 кВ №3 ПС 35 кВ Б. Салы для электроснабжения ВРУ 0,4 кВ жилого дома Бабаева Л. И. на участке с КН 61:02:0600005:10787 в п. Темерницкий Аксайского района Ростовской области (ориентировочная мощность трансформатора 0,025 МВА, ориентировочная протяжённость ЛЭП 0,06 км) | 2021 | 0,4 кВ и ниже | 1 | 15 | 18
9597 | 8.2.2. | Строительство КТПН 10/0,4 кВ, ВЛ 0,4 кВ, ВЛ 10 кВ от опоры №76 ВЛ 10 № 1109 ПС 110/35/10 кВ АС 11 для электроснабжения ВРУ 0,4 кВ нежилого здания ИП Степанян А.Н. на участке с КН 61:02:0600002:2748 в ст-це Грушевская Аксайского района Ростовской области | 2021 | 0,4 кВ и ниже | 1 | 150 | 31
10047 | 8.2.2. | Установка прибора коммерческого учёта электрической энергии, для присоединения кафе ООО «Топ фудс лтд», расположенного по адресу: Ростовская область, Тарасовский р-н, Дячкинское сельское поселение, 2,3 км на северо-восток от сл. Дячкино, к.н. 61:37:0600012:1899 (прибор учёта электроэнергии - 1шт) | 2021 | 0,4 кВ и ниже | 1 | 65 | 97
9578 | 8.2.2. | Строительство КВЛ 0,4 кВ ТП 6/0,4 кВ №4 КЛ 6 кВ № 4107 ПС 110 кВ Р41 для электроснабжения АО «Русские Башни» (ориентировочная протяжённость ЛЭП 0,207 км) | 2021 | 0,4 кВ и ниже | 1 | 15 | 114
9352 | 8.2.2. | Строительство ВЛ 0,4 кВ от КТП 10/0,4 кВ №849 ВЛ 10 кВ №5/3 ПС 110/35/10 кВ «Троицкая-1» для технологического присоединения нежилого помещения Заявителя (Малахова Е.В.) по адресу: Ростовская область, г. Таганрог, Николаевское шоссе, 14-В, к.н. 61:58:0005268:36 (ориентировочная протяженность ЛЭП 0,28 км) | 2021 | 0,4 кВ и ниже | 1 | 90 | 140.128
9079 | 8.2.2. | «Строительство ВЛ 0,4 кВ от новой ТП 6/0,4 кВ, строительство КЛ 6 кВ от РУ-6 кВ ТП-6/0,4 кВ проектируемой по договору ТП № 61-1-19-00429155 от 13.03.2019 г. до новой ТП 6/0,4 кВ, строительство новой ТП 6/0,4 кВ для технологического присоединения жилых домов Заявителей (Беликова С.А., Клеветов Ю.В., ООО «СтройИнвест-Девелопмент») по адресу: г. Таганрог, ул. Бакинская (ориентировочная протяженность ЛЭП 1,475 км, ориентировочной мощностью ТП 250 кВА)» | 2021 | 0,4 кВ и ниже | 1 | 105 | 223.903
9484 | 8.2.2. | Строительство ВЛ-10 кВ от оп. 10 кВ №17 по ВЛ-10кВ №1802 ПС 35/10 кВ «А-18», ТП-10/0,4 кВ, ВЛ-0,4 кВ и системы учета электрической энергии (мощности) на границе земельного участка для электроснабжения жилого дома заявителя Родионова Д.Н., х. Дугино, Азовский район Ростовская область (ориентировочная протяженность ЛЭП– 0,340 км, ориентировочная трансформаторная мощность – 0,025 МВА) | 2021 | 0,4 кВ и ниже | 1 | 15 | 138.9916
9455 | 8.2.2. | Строительство ВЛ 6 кВ от опоры № 15 по ВЛ 6кВ №10701 ПС 110/35/6 кВ А-1, ТП 6/0,4 кВ, ВЛИ 0,4 кВ и установка системы учета электрической энергии (мощности) на границе земельных участков для электроснабжения 4-х жилых домов заявителя Кудлай В.Н., г. Азов, Ростовская область (ориентировочная протяженность ЛЭП– 0,470 км, ориентировочная трансформаторная мощность – 0,040 МВА) | 2021 | 0,4 кВ и ниже | 1 | 20 | 324.6245
1130 | 8.2.2. | Строительство ТП 10/0,4 кВ, ВЛ 0,4 кВ, ВЛ 10 кВ от ВЛ 10 кВ №1212 ПС 110 кВ АС12 для электроснабжения магазина ИП Сучкова Ф. А. на участке с КН 61:02:00800104:110 в п. Октябрьский Аксайского района Ростовской области (ориентировочная мощность трансформатора 0,16 МВА, ориентировочная протяжённость ЛЭП 0,075 км) | 2021 | 0,4 кВ и ниже | 1 | 110 | 31
9671 | 8.2.2. | Строительство ТП 6/0,4 кВ, ВЛ 0,4 кВ, ВЛ 6 кВ от ВЛ 6 кВ №806 ПС 35 кВ АС8 для электроснабжения нежилого здания ООО “Кондитерская фабрика” Московский десертъ” на участке с КН 61:02:0600011:1336 в Аксайском районе Ростовской области (ориентировочная мощность трансформатора 0,250 МВА, ориентировочная протяжённость ЛЭП 0,030 км) | 2021 | 0,4 кВ и ниже | 1 | 150 | 27
9601 | 8.2.2. | Строительство КТПН 10/0,4 кВ, ВЛ 10 кВ, ВЛ 0,4 кВ от ВЛ 10 кВ №1103 ПС 110 кВ АС11 для электроснабжения ВРУ 0,4 кВ жилых домов в ст-це Мишкинская Аксайского района Ростовской области (ориентировочная мощность трансформатора 0,630 МВА, ориентировочная протяжённость ЛЭП 2,115 км) | 2021 | 0,4 кВ и ниже | 7 | 537 | 213
9404 | 8.2.2. | Строительство ВЛ 0,4 кВ от проектируемой ВЛ 0,4 кВ проектируемой КТПН 10/0,4 кВ (по договору №61-1-19-00465385 от 01.10.2019 г.) ВЛ 10 кВ №403 ПС 110 кВ АС4 для электроснабжения ВРУ 0,4 кВ жилого дома Васильева В. А. на участке с КН 61:02:0600021:1871 в х. Истомино Аксайского района Ростовской области | 2021 | 0,4 кВ и ниже | 1 | 15 | 103
9669 | 8.2.2. | Строительство ТП 10/0,4 кВ, ЛЭП 0,4 кВ, ЛЭП 10 кВ от ВЛ 10 кВ №406 ПС 110 кВ АС4 для электроснабжения нежилых застроек и складских зданий/помещений ИП Гулуа Р. З. в пос. АО «Родина» Аксайского района Ростовской области (ориентировочная мощность трансформатора 1,0 МВА, ориентировочная протяженность ЛЭП 1,8 км) | 2021 | 0,4 кВ и ниже | 5 | 750 | 99
9583 | 8.2.2. | Строительство КТП 10/0,4 кВ, ВЛ 0,4 кВ, ВЛ 10 кВ от ВЛ 10 кВ №111 ПС 110 кВ АС1 для электроснабжения нежилой застройки ООО «Формула» на участке с КН 61:02:0050101:2710 в п. Дорожный Аксайского района Ростовской области (ориентировочная мощность трансформатора 0,25 МВА, ориентировочная протяжённость ЛЭП 0,06 км) | 2021 | 0,4 кВ и ниже | 1 | 150 | 28
9652 | 8.2.2. | Строительство ТП 10/0,4 кВ, ВЛ 0,4 кВ, ВЛ 10 кВ от ВЛ 10 кВ №403 ПС 110 кВ АС4 для электроснабжения нежилого здания Хачатурян Е. М. на участке с КН 61:02:0060101:3844 в х. Ленина Аксайского района Ростовской области (ориентировочная мощность трансформатора 0,250 МВА, ориентировочная протяжённость ЛЭП 0,060 км) | 2021 | 0,4 кВ и ниже | 1 | 145 | 29
9645 | 8.2.2. | Строительство ТП 10/0,4 кВ, ВЛ 0,4 кВ, ВЛ 10 кВ от ВЛ 10 кВ №103 ПС 110 кВ АС1 для электроснабжения нежилой застройки (хозяйственная постройка, нежилое здание) ООО «Аксайское сельскохозяйственное предприятие» на участке с КН 61:02:0600021:1634 в х. Островского Аксайского района Ростовской области | 2021 | 0,4 кВ и ниже | 1 | 150 | 31
9646 | 8.2.2. | Строительство ТП 10/0,4 кВ, ВЛ 0,4 кВ, ВЛ 10 кВ от ВЛ 10 кВ №105 ПС 110 кВ АС1 для электроснабжения газонаполнительной станции ООО “ДонАвтономГаз” на участке с КН 61:02:0600015:4738 в Аксайском районе Ростовской области (ориентировочная мощность трансформатора 0,250 МВА, ориентировочная протяжённость ЛЭП 0,322 км) | 2021 | 0,4 кВ и ниже | 1 | 150 | 29
9415 | 8.2.2. | Строительство ВЛ 0,4 кВ от РУ 0,4 кВ КТП №239 ВЛ 10 кВ №3 ПС 35 кВ Б. Салы для электроснабжения индивидуальных жилых домов блокированной застройки ООО “Строительная компания Экодом” на участке с КН 61:02:0600005:9378 в Аксайском районе Ростовской области | 2021 | 0,4 кВ и ниже | 1 | 145 | 29
9585 | 8.2.2. | Строительство КТП 10/0,4 кВ, ВЛ 0,4 кВ, ВЛ 10 кВ от ВЛ 10 кВ №307 ПС 35 кВ БГ3 для электроснабжения ВРУ 0,4 кВ нежилого здания ИП Амирханян В.Ш. по адресу: Ростовская обл., р-н. Багаевский, х. Верхнеянченков, пер. Мирный, д. 30, к.н.: 61:03:0030301:59. (ориентировочная мощность трансформатора 0,16 МВА, ориентировочная протяжённость ЛЭП 0,035 км) | 2021 | 0,4 кВ и ниже | 1 | 100 | 14
10216 | 8.2.2. | Установка прибора учета для присоединения магазина ИП Раджабова А. М. расположенного по адресу: Р.О., Веселовский район, х. Красное Знамя, ул. Центральная, д. 23-а» (1шт.) | 2021 | 0,4 кВ и ниже | 1 | 15 | 22
| 8.2.2. | Средства коммерческого учета электрической энергии (мощности) трехфазные полукосвенного включения |  | 1-20 кВ
| 8.2.2. | пообъектная расшифровка * | 6 мес. 2020г.(с 01.07.2020г.) | 1-20 кВ | 0 | 0 | 0
| 8.2.2. | пообъектная расшифровка * | 2021 | 1-20 кВ | 2 | 105 | 169.883
| 8.2.2. | пообъектная расшифровка * | 2022 | 1-20 кВ | 6 | 1050 | 1540
1 | 8.2.2. | Установка пункта коммерческого учета для присоединения КТП-10/0,4 кВ (объекта сельскохозяйственного производства) ЗАО «Нива», расположенного по адресу: Ростовская обл., р-н. Веселовский, х. Ленинский, ЗАО «Нива» | 2022 | 1 - 20 кВ | 1 | 500 | 273
96 | 8.2.2. | Установка прибора учета для присоединения нежилого здания ИП Говорухина Н.Е., расположенного по адресу: Ростовская обл., р-н. Аксайский, южная окраина х. Черюмкин, кадастровый номер земельного участка: 61:02:0600020:29 | 2022 | 1 - 20 кВ | 1 | 150 | 258
99 | 8.2.2. | Установка пункта коммерческого учета для присоединения бокса ИП Гулуа Р. З., расположенного по адресу: Ростовская обл., р-н. Аксайский, х. Ленина, ул. Тенистая, участок с КН 61:02:0600016:4505 | 2022 | 1 - 20 кВ | 1 | 150 | 259
89 | 8.2.2. | Установка коммерческого учета для присоединения производственной базы ООО "АВАНТАЖ", расположенной по адресу: Р.О. г. Батайск, туп. Ольгинский, 21 | 2022 | 1 - 20 кВ | 1 | 150 | 259
363 | 8.2.2. | Строительство ЛЭП 10 кВ от КЛ 10 кВ №3Ф6 РП 10 кВ №3 КЛ 10 кВ №1532 и №1546 ПС 110 кВ АС15, установка ПКУ и прибора учета в РУ ТП 10/0,4 кВ Заявителя для электроснабжения производственного здания/помещения ИП Балаева Р. Г. и складского здания ООО «Вельтпласт-Дон» на участках с КН 61:02:0120101:19, 61:02:120101:0005 в г. Аксае | 2022 | 1 - 20 кВ | 2 | 100 | 491
9007 | 8.2.2. | Строительство ТП-10/0,4, ВЛ-10 кВ от существующей оп. №3 отпайки к КТП 1 по ВЛ 10 кВ Красюковка ПС Ш-39, и ВЛИ-0,4 кВ от вновь установленной ТП-10/0,4 кВ для присоединения дошкольной образовательной организации на 120 мест в сл. Красюковская, Октябрьского района, Ростовской области (ориентировочная протяженность ЛЭП 0,34 км, ориентировочная мощность трансформатора 160 кВА) | 2021 | 1-20 кВ | 2 | 105 | 169.883
| 8.2.3. | Средства коммерческого учета электрической энергии (мощности) трехфазные косвенного включения |  | 1-10 кВ
| 8.2.3. | пообъектная расшифровка * | 6 мес. 2020г.(с 01.07.2020г.) | 1-10 кВ | 0 | 0 | 0
| 8.2.3. | пообъектная расшифровка * | 2021 | 1-10 кВ | 17 | 7378 | 4549.3352
| 8.2.3. | пообъектная расшифровка * | 2022 | 1-10 кВ | 2 | 300 | 802.767
422 | 8.2.3. | Строительство ТП 6/0,4 кВ, КЛ 6 кВ от КЛ 6 кВ №31-44 ПС 110 кВ Р31 для электроснабжения производственной базы, на участке с КН 61:44:0062502:273 в г. Ростов-на-Дону, ул. Луговая 2-я, д.10, корп. А. | 2022 | 1 - 20 кВ | 1 | 150 | 417
5667 | 8.2.3. | «Строительство ВЛ 10 кВ от проектируемой ВЛ 10 кВ (по договору № 61-1-19-00480445 от 20.11.2019г.) от опоры №65/49 по ВЛ 10 кВ №8 ПС 35/10кВ «Ореховская», строительство ПКУ на границе балансовой принадлежности, для технологического присоединения КФХ заявителя, ООО «Транс - Маркет», расположенного в Ростовской области, Миллеровский р-н, х. Локтев, (61:22:0600027:46), (ориентировочная протяженность ЛЭП – 0,22 км.)» | 2022 | 1 - 20 кВ | 1 | 150 | 385.767
9528 | 8.2.3. | Строительство ВЛ-6 кВ от существующей оп. №140 по ВЛ 6 кВ Орошение ПС Ш9 для присоединения объекта туристической отрасли ИП Дроздов А.Ю.(ориентировочная протяженность ЛЭП 0,02 км) | 2021 | 1-10 кВ | 1 | 150 | 200.69
9264 | 8.2.3. | Строительство ВЛ 10 кВ от опоры №102 по ВЛ 10 кВ №5 ПС 35/10кВ «Поповская», строительство ПКУ на границе балансовой принадлежности, для технологического присоединения объекта сельскохозяйственного назначения заявителя, Гончарова А.Е., расположенного в Ростовской области, Кашарский р-н, Поповское сельское поселение, с. Каменка (61:16:0600003:203), (ориентировочная протяженность ЛЭП – 0,01 км) | 2021 | 1-10 кВ | 1 | 100 | 313.24
660 | 8.2.3. | Строительство ВЛ 10 кВ от ВЛ 10 кВ №802 ПС 35 кВ В-8 для электроснабжения насосной станции АО «Шахаевское» на участке с КН 61:06:0600008:328 в Веселовском районе Ростовской области, Верхнесоленовское сельское поселение (ориентировочная протяжённость ЛЭП 0,17 км) | 2021 | 1-10 кВ | 1 | 150 | 258
10342 | 8.2.3. | Установка пункта коммерческого учета для присоединения складского помещения ООО «Армопласт», расположенного по адресу: Ростовская обл., р-н. Аксайский, тер. СХПК колхоз «Заря», поле №51, участок с КН 61:02:0600006:6421 (1 шт.) | 2021 | 1-10 кВ | 1 | 300 | 265
10253 | 8.2.3. | Установка прибора учета для присоединения склада со встроенными помещениями общественного назначения ООО “Белла-Дон”, расположенного по адресу: Ростовская обл., Аксайский р-н, х. Камышеваха, ул. Металлургическая, 12, участок с КН 61:02:0600010:4925 | 2021 | 1-10 кВ | 1 | 441 | 262
9451 | 8.2.3. | Строительство ВЛ 10 кВ от опоры №20 ВЛ 10 № 1406 ПС 35/10 кВ АС 14 для электроснабжения КТПН-10/0,4 кВ нежилого здания ИП Гореловский С.В. на участке с КН 61:02:0600008:1875 в п. Рассвет, ул. Магистральная, 7, Аксайского района Ростовской области (ориентировочная протяжённость ЛЭП 0,195 км)» | 2021 | 1-10 кВ | 1 | 150 | 250
9225 | 8.2.3. | Обеспечение коммерческим учетом электрической энергии (мощности) в точке поставки по присоединению нежилого здания Ишханян М. К., расположенного по адресу: Ростовская обл., Аксайский р-н, ст-ца Ольгинская, участок с КН 61:02:0600014:1948 | 2021 | 1-10 кВ | 1 | 300 | 261
10341 | 8.2.3. | Установка пункта коммерческого учета для присоединения объекта торговли ИП Спасибова С. И., расположенного по адресу: Ростовская обл., р-н. Аксайский, ст-ца Мишкинская, ул. Просвещения, 2А, участок с КН 61:02:0070202:651 (1 шт.) | 2021 | 1-10 кВ | 1 | 70 | 271
10338 | 8.2.3. | Установка приборов учета для присоединения производственной базы ООО “Технопласт”, расположенной по адресу: Ростовская обл., р-н. Аксайский, х. Большой Лог, ул. Ленина, 66, кадастровый номер земельного участка: 61:02:010201:0121» (4шт) | 2021 | 1-10 кВ | 1 | 1845 | 263
10225 | 8.2.3. | Установка прибора учета для присоединения нежилого здания ИП Умарова А.А., расположенного по адресу: Ростовская обл., р-н. Аксайский, Щепкинское сельское поселение, п. Красный, ул. Промышленная, 3, кадастровый номер земельного участка: 61:02:0600006:5638» | 2021 | 1-10 кВ | 1 | 630 | 261
10343 | 8.2.3. | Установка пункта коммерческого учета для присоединения ТП-10/0,4 кВ (здание мукомольного цеха) ЗАО «Красный Октябрь», расположенного по адресу: Ростовская обл., р-н. Веселовский, п. Веселый, ул. Донская, д. 33, кадастровый номер земельного участка: 61:06:0010136:16 (1 шт.) | 2021 | 1-10 кВ | 1 | 1110 | 262
10344 | 8.2.3. | Установка пункта коммерческого учета для присоединения ТП-10/0,4 кВ (насосная станция) ЗАО «Красный Октябрь», расположенного по адресу: РО, р-н. Веселовский, Веселовское сельское поселение, кадастровый номер земельного участка: 61:06:0600012:718 (1 шт.) | 2021 | 1-10 кВ | 1 | 1300 | 261
10340 | 8.2.3. | Установка пункта коммерческого учета для присоединения КТП-10/0,4 кВ объекта КФХ, заявителя ИП Глава КФХ Вакуленко И. Н. расположенного по адресу Ростовская обл., р-н. Семикаракорский, примерно в 1 км от ориентира по направлению на север. ориентир п. Крымский, к.н.: 61:35:0600009:236 | 2021 | 1-10 кВ | 1 | 150 | 268
9454 | 8.2.3. | Строительство ВЛ 6 кВ от ВЛ 6 кВ №308 ПС 110 кВ СМ3 для электроснабжения ВРУ-0,4 кВ фермы животноводства заявителя ООО «Лиманский» по адресу: Российская Федерация, Ростовская обл., р-н. Семикаракорский, х. Лиманский, массив земель ФГУП "ОПХ Лиманский" РосНИИПМ, кадастровый номер земельного участка: 61:35:000000:0146 | 2021 | 1-10 кВ | 1 | 63 | 281
9444 | 8.2.3. | Строительство ВЛ 10 кВ от ВЛ 10 кВ №307 ПС 35 кВ В-3 для электроснабжения цеха грануляции ИП Главы КФХ Убийко А. А. на участке с КН 61:06:0060517:8 в Веселовском районе Ростовской области, х. Свобода, ул. Трудовая, 10 | 2021 | 1-10 кВ | 1 | 149 | 287
10256 | 8.2.3. | Установка прибора учета для присоединения ТП 10/0,4 кВ АО «Бакланниковское», расположенного по адресу: Ростовская обл., р-н. Семикаракорский, к.н.: 61:35:0600013:379» (1шт) | 2021 | 1-10 кВ | 1 | 350 | 257
9017 | 8.2.3. | "Строительство ПКУ на границе балансовой принадлежности от опоры 2-00/2-3 по ВЛ 10 кВ Л-2 Целинский ССК для электроснабжения объекта – «Материальный склад (АБК, галерея, трансформаторная РУ-10, гараж, столовая, здание хлораторной, градирня)», расположенного по адресу: РФ, Ростовская область, Целинский район, п. Целина, ул. 2-я линия, д. 237, к.н. 61:40:0010101:79, заявитель ИП Уколова Инна Валерьевна" (1 шт.) | 2021 | 1-10 кВ | 1 | 120 | 328.4052
* - пообъектная расшифровка доступна в формате Excel при нажатии " + "

## Приложение 2
Приложение 2 к Методическим указаниям ФАС России от 30.06.2022г. № 490/22
|  |  | 4756 |  |  |  | 8624 |  |  |  | 15473 | (рекомендуемый образец)
Расходы филиала ПАО "Россети Юг" - "Ростовэнерго" на выполнение мероприятий по технологическому присоединению, предусмотренных подпунктами «а» и «в» пункта 16 Методических указаний по определению размера платы за технологическое присоединение к электрическим сетям, за 2020 - 2022 гг.
№ п/п | Наименование мероприятий | 2020 год |  |  |  | 2021 год |  |  |  | 2022 год
|  | Информация для расчета стандартизированной тарифной ставки С1 * |  |  | Расходы на одно присоединение (руб. на одно ТП) | Информация для расчета стандартизированной тарифной ставки С1 * |  |  | Расходы на одно присоединение (руб. на одно ТП) | Информация для расчета стандартизированной тарифной ставки С1 * |  |  | Расходы на одно присоединение (руб. на одно ТП)
|  | Расходы по каждому мероприятию (руб.) | Количество технологических присоединений (шт.) | Объем максимальной мощности (кВт) |  | Расходы по каждому мероприятию (руб.) | Количество технологических присоединений (шт.) *** | Объем максимальной мощности (кВт) |  | Расходы по каждому мероприятию (руб.) | Количество технологических присоединений (шт.) *** | Объем максимальной мощности (кВт)
1 | 2 | 3 | 4 | 5 | 6 | 7 | 8 | 9 | 10 | 11 | 12 | 13 | 14
1. | Подготовка и выдача сетевой организацией технических условий Заявителю | 59008702.7406 | 2378 | 40675.276 | 24814.425 | 156587336.9765 | 4390 | 42660.69 | 35669.0973 | 99492893.1526 | 5703 | 50041.57 | 17445.7116
2. | Проверка сетевой организацией выполнения технических условий Заявителем | - | - | - | - | - | - | - | - | - | - | - | -
2.1. | Выдача сетевой организацией уведомления об обеспечении сетевой организацией возможности присоединения к электрическим сетям (акта об осуществлении технологического присоединения) Заявителям, указанным в абзаце шестом п. 24 Методических указаний по определению размера платы за технологическое присоединение к электрическим сетям (Заявители указанные в п. 12(1) и 14 Правил ТП на уровне напряжения 0,4 кВ и ниже) ** | 6852514.3005 | 2330 | 28413.276 | 2940.9933 | 11085060.0361 | 4041 | 57136.83 | 2743.1477 | 8398421.135 | 7654 | 107915.388 | 1097.2591
2.2. | Проверка сетевой организацией выполнения ТУ Заявителями, указанными в абзаце седьмом п. 24 Методических указан по определению размера платы за технологическое присоединение к электрическим сетям (Заявители, кроме указанных в п. 12(1) и 14 Правил ТП на уровне напряжения 0,4 кВ и ниже) | 1262204.5181 | 48 | 12262 | 26295.9275 | 2041821.7675 | 193 | 442074.195 | 10579.3874 | 20537599.7525 | 2116 | 30888.62 | 9705.86
* Трудозатраты на выполнение работ по "постоянной схеме электроснабжения" и "временной схеме электроснабжения" эквивалентны, при этом как в бухгалтерском, так и в управленческом учете Общества не ведется отдельный учет расходов по схемам электроснабжения, соответственно ставки идентичны.
** Не учтены фактические расходы 2020г. в размере 55 279 181,43 рублей связанные с проверкой сетевой организацией выполнения Заявителем технических условий (включая процедуры, предусмотренные подпунктами "г" - "д" пункта 7 Правил технологического присоединения до внесения в него изменений)
*** 2021 год показатель количество ТП (столбец 12) учитывает заключенные и исполненные в 2021 году договоры ТП (акт ТП выдан Заявителю), а также заключенные в 2021 году договоры ТП с дополнительными соглашениями о продлении сроков исполнения мероприятий ТУ, которые переходят на 2022 г. и последующие периоды.
*** 2022 год показатель количество ТП (столбец 12) учитывает заключенные и исполненные в 2022 году договоры ТП (акт ТП выдан Заявителю), а также заключенные в 2022 году договоры ТП с дополнительными соглашениями о продлении сроков исполнения мероприятий ТУ, которые переходят на 2023 г. и последующие периоды.

## Приложение 3
Приложение 3 к Методическим указаниям ФАС России от 30.06.2022г. № 490/22
(рекомендуемый образец)
Расчет фактических расходов филиала ПАО "Россети Юг" - "Ростовэнерго" на выполнение мероприятий по технологическому присоединению, предусмотренных подпунктами «а» и «в» пункта 16 Методических указаний по определению размера платы за технологическое присоединение к электрическим сетям, за 2020 - 2022 гг.
(выполняется отдельно по мероприятиям, предусмотренным подпунктами «а» и «в» пункта 16 Методических указаний по определению размера платы за технологическое присоединение к электрическим сетям)
№ п/п | Показатели | Данные за 2022 год, тыс. руб. | Данные за 2021 год, тыс. руб. | Данные за 2020 год, тыс. руб.
1 | 2 | 3 | 4 | 5
1. | Расходы по выполнению мероприятий по технологическому присоединению, всего | 128428.914 | 169714.2188 | 121540.4182
1.1. | Вспомогательные материалы | 1836.438 | 3101.1058 | 1905.5841
1.2. | Энергия на хозяйственные нужды | 1891.4157 | 3290.677 | 2087.8122
1.3. | Оплата труда ППП | 56538.3158 | 60545.4601 | 44058.9519
1.4. | Отчисления на страховые взносы | 16873.8789 | 18287.7548 | 13413.0181
1.5. | Прочие расходы, всего, в том числе: | 13008.9811 | 46471.0991 | 17866.8504
1.5.1. | - работы и услуги производственного характера | 6421.7276 | 6013.6411 | 590.1986
1.5.2. | - налоги и сборы, уменьшающие налогооблагаемую базу на прибыль организаций, всего | 1040.0262 | 7471.7329 | 1050.9
1.5.3. | - работы и услуги непроизводственного характера, в том числе: | 5547.2273 | 32985.7251 | 16225.7517
1.5.3.1. | услуги связи | 429.0663 | 1551.4462 | 321.9842
1.5.3.2. | расходы на охрану и пожарную безопасность | 199.87 | 510.529 | 111.4502
1.5.3.3. | расходы на информационное обслуживание, иные услуги, связанные с деятельностью по технологическому присоединению | 585.2987 | 2582.1328 | 428.7907
1.5.3.4. | плата за аренду имущества | 19.6806 | 1233.9654 | 287.5699
1.5.3.5. | другие прочие расходы, связанные с производством и реализацией | 4313.3117 | 27107.6517 | 15075.9567
1.6. | Внереализационные расходы, всего | 38279.8845 | 38018.122 | 42208.2017
1.6.1. | - расходы на услуги банков | 3.5873 | 7.3888 | 5.9567
1.6.2. | - % за пользование кредитом | 0 | 0 | 0
1.6.3. | - прочие обоснованные расходы | 37206.0587 | 30245.2036 | 16997.5441
1.6.4. | - денежные выплаты социального характера (по Коллективному договору) | 177.7916 | 2926.743 | 2670.7871
1.6.5. | - создание резерва по сомнительным долгам | 865.1916 | 4283.4526 | 22399.9294
1.6.6. | -убыток прошлых лет, выявленный в отчетном периоде | 27.2554 | 555.334 | 133.9844