## Приложение 1
Приложение № 1
к Методическим указаниям по определению размера платы
за технологическое присоединение к электрическим сетям,
утв. приказом Федеральной антимонопольной службы
от 30 июня 2022 г. № 490/22
Расходы на строительство введенных в эксплуатацию объектов электросетевого хозяйства для целей технологического присоединения и для целей реализации иных мероприятий инвестиционной программы филиала ПАО "Россети Юг" - "Ростовэнерго", а также на обеспечение средствами коммерческого учета электрической энергии (мощности)
Номер обосновывающих документов представленых в электронном виде на DVD-диске | № п/п СТС | Объект электросетевого хозяйства/ Средство коммерческого учета электрической энергии (мощности) | Год ввода объекта | Уровень напряжения, кВ | Протяженность (для линий электропередачи), метров/Количество пунктов секционирования, штук/ Количество точек учета, штук | Присоединенная максимальная мощность, кВт | Расходы на строительство объекта/на обеспечение средствами коммерческого учета электрической энергии (мощности), тыс. руб.
| 1 | 2 | 3 | 4 | 5 | 6 | 7
Строительство воздушных линий (C2,i)
| 2.3.1.3.1.1. | Строительство ВЛ на железобетонных опорах изолированным сталеалюминиевым проводом сечением до 50 квадратных мм включительно одноцепные |  | 0,4 кВ
| 2.3.1.3.1.1. | пообъектная расшифровка * | 2020 | 0,4 кВ | 9311 | 1651 | 14379.368
| 2.3.1.3.1.1. | пообъектная расшифровка * | 2021 | 0,4 кВ | 21011 | 3094.53 | 32601.2337
| 2.3.1.3.1.1. | пообъектная расшифровка * | 2022 | 0,4 кВ | 89960 | 18210.94 | 142192.9291
2924 | 2.3.1.3.1.1. | Строительство ВЛ 0,4кВ от ВЛ 0,4кВ №2 ТП 10/0,4кВ №4-29 по ВЛ 10кВ №4 ПС 110/35/10кВ Чалтырь, для технологического присоединения жилого дома Заявителя (Аветикян А.М.) по адресу: Ростовская область, Мясниковский район, с. Крым, ул. 2-й Тупик, д. 5а к.н. 61:25:0201024:539 (ориентировочная протяженность ЛЭП 0,22км) | 2022 | 0,4 кВ | 276 | 15 | 487.127
2926 | 2.3.1.3.1.1. | Строительство ВЛ 0,4 кВ от РУ 0,4 кВ новой ТП 10/0,4 кВ, строительство ТП 10/0,4 кВ, строительство ВЛ 10 кВ от ВЛ 10 кВ №1 ПС 110/35/10 кВ Чалтырь, отпайки на ТП 10/0,4 кВ №1-54, запитанной от ВЛ 10 кВ №29-35 ПС Р-29, для технологического присоединения магазина, заявителя (Попов А.В.) по адресу: Ростовская область, Мясниковский р-н, х. Ленинаван, ул. Садовая д. 37 корп. А, к.н. № 61:25:0030202:3762 (ориентировочная протяженность ЛЭП - 0,006 км, ориентировочная мощность ТП – 25 кВА) | 2022 | 0,4 кВ | 1 | 15 | 106
2850 | 2.3.1.3.1.1. | Строительство ВЛ 0,4 кВ от ВЛ 0,4 кВ №3 КТП №562 ВЛ 10 кВ №4 ПС Покровская для технологического присоединения нежилого здания Заявителя (Кузьмина Л.А.) по адресу: Ростовская область, Неклиновский район, с. Покровское, СПК колхоз «Миусский, поле №110, к.н. 61:26:0600006:1385 (ориентировочная протяженность ЛЭП 0,18 км) | 2022 | 0,4 кВ | 190 | 10 | 368.856
2888 | 2.3.1.3.1.1. | Строительство ВЛ 0,4 кВ от ВЛ 0,4 кВ №2 КТП 10/0,4 кВ №266м ВЛ 10 кВ №2 ПС 110/35/10 кВ «Дарагановская» для технологического присоединения жилого дома Заявителя (Шевцов А.Н.) по адресу: Ростовская область, Неклиновский район, х. Дарагановка, ул. Северная, 46, к.н. 61:26:0180701:0386 (ориентировочная протяженность ЛЭП 0,11 км) | 2022 | 0,4 кВ | 104 | 15 | 212.129
2917 | 2.3.1.3.1.1. | Строительство ВЛ 0,4 кВ от РУ 0,4 кВ КТП №132 ВЛ 10 кВ №2 ПС 35/10 кВ «Троицкая» для технологического присоединения летней кухни Заявителя (Зеленковская Н.Л.) по адресу: Ростовская область, Неклиновский район, с. Троицкое, ул. Межевая, 34, к.н. 61:26:0010101:1533 (ориентировочная протяженность ЛЭП 0,39 км) | 2022 | 0,4 кВ | 378 | 15 | 357.486
2927 | 2.3.1.3.1.1. | Строительство ВЛ 0,4 кВ от РУ 0,4 кВ новой ТП 10/0,4 кВ; строительство ТП 10/0,4 кВ; строительство ВЛ 10 кВ от ВЛ 10 кВ №3 ПС 110/35/10 кВ «Синявская» до новой ТП 10/0,4 кВ для технологического присоединения садового участка заявителя Супрунова Ю.В. по адресу: Ростовская область, Неклиновский р-н, с. Приморка, СНТ «Металлург-5,6», уч. 1108, к.н. № 61:26:00505901:5 (ориентировочная протяженность ЛЭП – 0,28 км; ориентировочная мощность ТП – 25 кВА) | 2022 | 0,4 кВ | 42 | 10 | 217.78
2718 | 2.3.1.3.1.1. | Строительство ВЛ 0,4 кВ от РУ 0,4 кВ новой ТП 10/0,4 кВ, строительство ТП 10/0,4 кВ, строительство ВЛ 10 кВ от ВЛ 10 кВ №3 ПС 110/35/10 кВ Чалтырь, для технологического присоединения жилого дома заявителя Абеленцева И.Н. по адресу: Ростовская область, Мясниковский р-н, с. Чалтырь, ул. 15-я Линия 18а к.н. № 61:25:0101243:581 (ориентировочная протяженность ЛЭП - 0,01 км, ориентировочная мощность ТП – 25 кВА) | 2022 | 0,4 кВ | 15 | 25 | 74.271
2732 | 2.3.1.3.1.1. | Строительство ВЛ 0,4 кВ от ВЛ 0,4кВ №7 ТП 6/0,4 кВ №32 по КЛ 6кВ №106 ПС Т-1, для технологического присоединения нежилого помещения магазин, заявителя (ООО «Катюша») по адресу: Ростовская область, Таганрог, пер. 2-й Кожевенный, 6 к.н. 61:58:03206:0002. (ориентировочная протяженность ЛЭП 0,14 км.) | 2022 | 0,4 кВ | 128 | 15 | 264.166
2749 | 2.3.1.3.1.1. | Строительство ВЛ 0,4 кВ от опоры по ВЛ 0,4 кВ №5 ТП 10/0,4 кВ №5-35 по ВЛ 10 кВ №3 ПС 110/35/10 кВ Чалтырь для технологического присоединения жилого дома Заявителя (Мартиросян Н.А.) по адресу: Ростовская область, Мясниковский район, с. Чалтырь, ул. Синявская, д. 44/а, 44/б, к.н. №61:25:0101605:191, 61:25:0101605:190, (ориентировочная протяженность ЛЭП 0,05 км) | 2022 | 0,4 кВ | 55 | 20 | 83.549
2750 | 2.3.1.3.1.1. | Строительство ВЛ 0,4 кВ от опоры по ВЛ 0,4 кВ проектируемой по договору №61-1-20-00503929 от 17.03.2020 г ТП 10/0,4 кВ №7-12 по ВЛ 10 кВ №7 ПС 110/35/10 кВ Синявская, для технологического присоединения жилого дома Заявителя (Волокитина Е.В.) по адресу: Ростовская область, Мясниковский район, х. Хапры, ул. Луговая, д. 14, корп. А к.н. №61:25:0070201:544, (ориентировочная протяженность ЛЭП 0,02 км) | 2022 | 0,4 кВ | 25 | 10 | 65.571
2751 | 2.3.1.3.1.1. | Строительство ВЛ 0,4 кВ от ВЛ 0,4 кВ №2 КТП №41 ВЛ 10 кВ №3 ПС 110/10 кВ «Некрасовская» для технологического присоединения ВРУ 0,4 кВ Жилого дома Заявителя (Беляев В.Н.) по адресу: Ростовская область, Неклиновский район, с. Большая Неклиновка, ул. Школьная, 58, к.н. 61:26:0130101:120 (ориентировочная протяженность ЛЭП 0,075 км) | 2022 | 0,4 кВ | 35 | 15 | 34.855
2766 | 2.3.1.3.1.1. | Строительство ВЛ 0,4 кВ от опоры ВЛ 0,4 кВ №2 от КТП 10/0,4 кВ №108 по ВЛ 10 кВ №2 ПС 110/35/10 кВ Новиковская для технологического присоединения антенно-мачтового сооружения заявителя (Администрация Куйбышевского района) по адресу: 346950 Российская Федерация, Ростовская обл., р-н. Куйбышевский, примерно 75 метров на юг от с. Новиковка, пер. Юбилейный, д. 20, кадастровый номер земельного участка: 61:19:0050401:795 (ориентировочная протяжённость ЛЭП 0,21 км) | 2022 | 0,4 кВ | 190 | 5 | 169.643
2770 | 2.3.1.3.1.1. | Строительство ВЛ 0,4 кВ от РУ 0,4 кВ ТП 10/0,4 кВ, строительство ТП 10/0,4 кВ, строительство ВЛ 10 кВ от ВЛ 10 кВ №3 ПС 110/35/10 кВ Рябиновская для технологического присоединения жилого дома Заявителя: (ИП Сухоруков А.Н.), по адресу: Неклиновский район, х. Николаево-Отрадное, ул. Ленина, д.32, к.н. 61:26:0030301:130 (ориентировочная протяженность ЛЭП 0,03 км; мощность силового трансформатора – 160 кВА) | 2022 | 0,4 кВ | 5 | 100 | 64.112
2771 | 2.3.1.3.1.1. | Строительство ВЛ 0,4 кВ от РУ 0,4 кВ ТП 10/0,4 кВ, строительство ТП 10/0,4 кВ, строительство ВЛ 10 кВ от ВЛ 10 кВ №6 ПС 110/35/10 кВ Чалтырь для технологического присоединения нежилого помещения Заявителя: (ИП Барнагян В.С.), по адресу: Мясниковский район, с. Чалтырь, тер. Промзона 2, к.н. 61:25:0101330:59 (ориентировочная протяженность ЛЭП 0,02 км; мощность силового трансформатора – 25 кВА) | 2022 | 0,4 кВ | 3 | 15 | 56.825
2776 | 2.3.1.3.1.1. | Строительство ВЛ 0,4 кВ от РУ 0,4 кВ ТП 10/0,4 кВ №1-170 по ВЛ 10 кВ №1 ПС 110/35/10 кВ Чалтырь, для технологического присоединения жилого дома Заявителя (Аракелян Ю.Г.) по адресу: Ростовская область, Мясниковский район, х. Ленинаван, ул. Ленина, д. 88, корп. А, к.н. 61:25:0030202:4441, (ориентировочная протяженность ЛЭП 0,09 км) | 2022 | 0,4 кВ | 98 | 10 | 142.145
2777 | 2.3.1.3.1.1. | Строительство ВЛ 0,4 кВ от опоры по ВЛ 0,4 кВ №1 ТП 10/0,4 кВ №4-19 по ВЛ 10 кВ №1 ПС 110/35/10 кВ Чалтырь для технологического присоединения жилого дома Заявителя (Запечнова С.А.) по адресу: Ростовская область, Мясниковский район, х. Красный Крым, ул. Еловая, д.44 к.н. №61:25:0600401:13929 (ориентировочная протяженность ЛЭП 0,06 км) | 2022 | 0,4 кВ | 43 | 10 | 101.462
2778 | 2.3.1.3.1.1. | Строительство ВЛ 0,4 кВ от ВЛ 0,4 кВ №2 КТП 10/0,4 кВ №488м ВЛ 10 кВ №1 ПС 35/10/6 кВ «Гаевка» для технологического присоединения Заявителя (Ануфриева М.С.) по адресу: Ростовская область, Неклиновский р-н, с. Никольское, ул. Центральная, 60-б, к.н. 61:26:0180901:643 (ориентировочная протяженность ЛЭП 0,14 км) | 2022 | 0,4 кВ | 116 | 15 | 149
2779 | 2.3.1.3.1.1. | Строительство ВЛ 0,4 кВ от РУ 0,4 кВ ТП 10/0,4 кВ, строительство ТП 10/0,4 кВ, строительство ВЛ 10 кВ от ВЛ 10 кВ №6 ПС 110/10 кВ «Самбек» для технологического присоединения жилого дома Заявителя: (ИП Богохвалова Н.В.), по адресу: Ростовская область, г. Таганрог, ул. Михайловская, 78-г, к.н. 61:58:0007029:167 (ориентировочная протяженность ЛЭП 0,023 км; мощность силового трансформатора – 160 кВА) | 2022 | 0,4 кВ | 918 | 150 | 239.571
2781 | 2.3.1.3.1.1. | Строительство ВЛ 0,4 кВ от ВЛ 0,4 кВ №4 КТП 10/0,4 кВ №147 ВЛ 10 кВ №4 ПС 110/10 кВ «Самбек» для технологического присоединения Заявителя (ИП Ярош Э.С.) по адресу: Ростовская область, Неклиновский р-н, с. Самбек, ул. Центральная, 11-в, к.н. 61:26:0020101:5155 (ориентировочная протяженность ЛЭП 0,08 км) | 2022 | 0,4 кВ | 149 | 50 | 146.928
2783 | 2.3.1.3.1.1. | Строительство ВЛ 0,4 кВ от КТП 10/0,4 кВ №779 ВЛ 10 кВ №3 ПС 35/10 кВ «ГСКБ» для технологического присоединения жилого дома Заявителя (Тараненко А.А.) по адресу: Ростовская область, Неклиновский р-н, п. Дмитриадовка, ул. 3-я Степная, 10-б, к.н. 61:26:0180401:1636 (ориентировочная протяженность ЛЭП 0,047 км) | 2022 | 0,4 кВ | 34 | 10 | 87.778
2784 | 2.3.1.3.1.1. | Строительство ЛЭП 0,4 кВ от РУ 0,4 кВ ТП 10/0,4 кВ, строительство ТП 10/0,4 кВ, строительство ЛЭП 10 кВ от ВЛ 10 кВ №7 ПС 110/35/10 кВ Латоновская для технологического присоединения здания птичника Заявителя (ИП Болдырев В.Н.), по адресу: Матвеево-Курганский район, 751м на юго-восток от х. Лесной, к.н. 61:21:0600018:861 (ориентировочная протяженность ЛЭП 0,505 км; мощность силового трансформатора – 40 кВА) | 2022 | 0,4 кВ | 10 | 30 | 108.779
2795 | 2.3.1.3.1.1. | Строительство ВЛ 0,4 кВ от РУ 0,4 кВ ТП 10/0,4 кВ, строительство ТП 10/0,4 кВ, строительство ВЛ 10 кВ от ВЛ 10 кВ №4 ПС 35/10 кВ «ГСКБ» для технологического присоединения жилого дома Заявителя: (Венченко А.Г.), по адресу: Ростовская область, Неклиновский район, с. Петрушино, в границах хозяйства ОАО «Заря», к.н. 61:58:0600024:5290 (ориентировочная протяженность ЛЭП 0,01 км; мощность силового трансформатора – 25 кВА) | 2022 | 0,4 кВ | 3 | 15 | 52.821
2796 | 2.3.1.3.1.1. | Строительство ВЛ 0,4 кВ от РУ 0,4 кВ ТП 10/0,4 кВ, строительство ТП 10/0,4 кВ, строительство ВЛ 10 кВ от отпайки на ТП 10/0,4 кВ №1-37А по ВЛ 10 кВ №1 ПС 110/35/10 кВ Чалтырь для технологического присоединения Заявителя: (ИП Юшков Д.Г.) по адресу: х. Ленинакан, ул. Дзержинского, д. 2-д/е, к.н. 61:25:0030301:1269 (ориентировочная протяженность ЛЭП 0,02 км; мощность силового трансформатора – 160 кВА) | 2022 | 0,4 кВ | 11 | 100 | 12.415
2797 | 2.3.1.3.1.1. | Строительство ВЛ 0,4 кВ от опоры по ВЛ 0,4 кВ №1 ТП 10/0,4 кВ7-16 по ВЛ 10 кВ №7 ПС 110/35/10 кВ Синявская, для технологического присоединения жилого дома Заявителя (Дворяк О.В.) по адресу: Ростовская область, Мясниковский район, х. Недвиговка, ул. Октябрьская, д. 50/д, к.н. №61:25:0070101:4657 (ориентировочная протяженность ЛЭП 0,03 км) | 2022 | 0,4 кВ | 27 | 10 | 60.575
2798 | 2.3.1.3.1.1. | Строительство ВЛ 0,4 кВ от опоры по ВЛ 0,4 кВ №1 ТП 10/0,4 кВ №1-106 по ВЛ 10 кВ №1 ПС 110/35/10 кВ Чалтырь, для технологического присоединения жилых домов Заявителей (Однороб С.В., Шевченко Л.А.) по адресу: Ростовская область, Мясниковский район, х. Ленинаван, ул. Софийская, д. 3, 7, 7/а, к.н. №61:25:0600401:5539, 61:25:0600401:15382, 61:25:0600401:15383 (ориентировочная протяженность ЛЭП 0,06 км) | 2022 | 0,4 кВ | 31 | 68 | 70.206
2799 | 2.3.1.3.1.1. | Строительство ВЛ 0,23 кВ от ВЛ 0,4 кВ №1 КТП 10/0,4 кВ №643 ВЛ 10 кВ №1/3 ПС 110/35/10 кВ «Троицкая-1» для технологического присоединения жилого дома Заявителя (Пироженко Н.В.) по адресу: Ростовская область, Неклиновский р-н, х. Гаевка, ул. Кольцова, 53, к.н. 61:26:0110201:318 (ориентировочная протяженность ЛЭП 0,05 км) | 2022 | 0,4 кВ | 35 | 10 | 52.3
2807 | 2.3.1.3.1.1. | Строительство ВЛ 0,4 кВ от РУ 0,4 кВ ТП 10/0,4 кВ №20-3 по ВЛ 10 кВ № 20-04 от ПС 220/110/10 кВ Р-20 для технологического присоединения нежилого помещения Заявителя: (ИП Самсонова К.И.) по адресу: Ростовская обл. Мясниковский р-н, х. Калинин, ул. Рябиновая, д. 2, к.н. 61:25:0601001:3417 (ориентировочная протяженность ЛЭП - 0,35 км) | 2022 | 0,4 кВ | 348 | 100 | 284.68
2814 | 2.3.1.3.1.1. | Строительство ВЛ 0,4 кВ от РУ 0,4 кВ ТП 10/0,4 кВ, строительство ТП 10/0,4 кВ, строительство ВЛ 10 кВ от ВЛ 10 кВ №1 ПС 110/35/10 кВ Чалтырь запитанной от ВЛ 10 кВ №29-35 ПС 110/10 кВ Р-29, для технологического присоединения нежилого здания Заявителя: (ИП Шабанян М.С.), по адресу: Мясниковский район, Краснокрымское сельское поселение северо-восточная окраина хутора Ленинаван, уч. 7/а, к.н. 61:25:0600401:13706 (ориентировочная протяженность ЛЭП 0,085 км; мощность силового трансформатора – 100 кВА) | 2022 | 0,4 кВ | 7 | 60 | 111.626
2843 | 2.3.1.3.1.1. | Строительство ВЛ 0,4 кВ от ВЛ 0,4 кВ №1 ЗТП 10/0,4 кВ №15 ВЛ 10 кВ №2 ПС 35/10 кВ «Троицкая» для технологического присоединения жилого дома Заявителя (Толкачев В.В.) по адресу: Ростовская область, Неклиновский район, с. Троицкое, ул. Лермонтова, 2-В, к.н. 61:26:0010101:4677 (ориентировочная протяженность ЛЭП 0,09 км) | 2022 | 0,4 кВ | 106 | 15 | 111.191
2845 | 2.3.1.3.1.1. | Строительство ВЛ 0,4 кВ от ВЛ 0,4 кВ, проектируемой по договору № 61-1-20-00540611 от 02.11.2020 г. с ИП Аракелян К.К., для технологического присоединения объекта сельскохозяйственного производства Заявителя (ИП Сарксян Р.А.) по адресу: Ростовская область, Неклиновский район, с. Троицкое, 1,6 км южнее с. Троицкое, к.н. 61:26:0600014:189 (ориентировочная протяженность ЛЭП 0,27 км) | 2022 | 0,4 кВ | 380 | 15 | 480.142
2852 | 2.3.1.3.1.1. | Строительство ВЛ 0,4 кВ от ВЛ 0,4 кВ №1 КТП 10/0,4 кВ №274м ВЛ 10 кВ №4 ПС 35/10 кВ «ГСКБ» для технологического присоединения жилого дома Заявителя (Слепухина В.А.) по адресу: Ростовская область, Неклиновский район, с. Новобессергеневка, ул. Энгельса, 13А, к.н. 61:26:0180101:7870 (ориентировочная протяженность ЛЭП 0,065 км) | 2022 | 0,4 кВ | 64 | 10 | 102.295
2863 | 2.3.1.3.1.1. | Строительство ВЛ 0,4 кВ от новой ТП 10/0,4 кВ, строительство ТП 10/0,4 кВ, строительство ВЛ 10 кВ от ВЛ 10 кВ №5 ПС 35/10 кВ «Куйбышево-1», для технологического присоединения объектов Заявителей (Воронина Н.Г., ИП Измайлова А.И., МУП «Водоканал» Куйбышевского района) расположенных: Ростовская обл., Куйбышевский район, х.Свободный к.н. 61:19:0600004:534, 61:19:0600004:446, 61:19:0600004:254 (ориентировочная протяженность ЛЭП 0,29 км; мощность силового трансформатора 63 кВА) | 2022 | 0,4 кВ | 243 | 45 | 218.954
2913 | 2.3.1.3.1.1. | Строительство ВЛ 0,4 кВ от КТП №55 по ВЛ 10 кВ №7 ПС Куйбышево-1 для технологического присоединения энергопринимающих устройств Заявителя (Юдин Е.И.) в Куйбышевском районе Ростовской области (ориентировочная протяжённость ЛЭП 0,26 км) | 2022 | 0,4 кВ | 341 | 15 | 229.405
2992 | 2.3.1.3.1.1. | Строительство ВЛ 0,4 кВ от опоры по ВЛ 0,4 кВ №2 ТП 10/0,4 кВ №7-13 по ВЛ 10 кВ №7 ПС 110/35/10 кВ Синявская для технологического присоединения жилого дома Заявителя (Половинкин Г.И.) по адресу: Ростовская область, Мясниковский район, х. Хапры, пер. Ромашка, д. 8, к.н. №61:25:0070201:2360 (ориентировочная протяженность ЛЭП 0,23 км) | 2022 | 0,4 кВ | 215 | 15 | 584.64
2996 | 2.3.1.3.1.1. | Строительство ВЛ 0,4 кВ от ВЛ 0,4 кВ по договору № 61-1-21-00578565 от 05.06.2021 г., для технологического присоединения жилого дома Заявителя (Парамонова О.А.) по адресу: Ростовская область, Неклиновский район, х. Дарагановка, ул. Северная, д.62 к.н. 61:26:0180701:385 (ориентировочная протяженность ЛЭП 0,04 км) | 2022 | 0,4 кВ | 25 | 6 | 115.37
3001 | 2.3.1.3.1.1. | Строительство ВЛ 0,4 кВ от РУ 0,4 кВ ТП 10/0,4 кВ № 4-28 по ВЛ 10 кВ № 4 ПС 110/35/10 кВ Чалтырь, для технологического присоединения ангара Заявителя: (ИП Бабиян М. О.) по адресу: Ростовская область Мясниковский район, с. Крым, ул. 2-ая линия, д. 24, к.н. 61:25:0600101:135 (ориентировочная протяжённость ЛЭП 0,24 км) | 2022 | 0,4 кВ | 243 | 15 | 607.608
3001 | 2.3.1.3.1.1. | Строительство ВЛИ 0,4 кВ от РУ 0,4 кВ ТП 10/0,4 кВ № 13-11 по ВЛ 10 кВ № 13 ПС 110/35/10 кВ Чалтырь для технологического присоединения склада строительных материалов Заявителя (ИП Бабиян С. С.) по адресу: Ростовская область, Мясниковский район, с. Крым, ул. Большесальская, д. 28/5 (ориентировочная протяжённость ЛЭП 0,22 км) | 2022 | 0,4 кВ | 208 | 15 | 622.4156
3006 | 2.3.1.3.1.1. | Строительство ВЛ 0,4 кВ от опоры по ВЛ 0,4 кВ №1 ТП 10/0,4 кВ №6-26 по ВЛ 10 кВ №6 ПС 110/35/10 кВ Чалтырь, для технологического присоединения жилого дома Заявителя (Хлгатян Л.А.) по адресу: Ростовская область, Мясниковский район, с. Чалтырь, ул. Кристостуряна, д. 15/г, к.н. №61:25:0101421:136 (ориентировочная протяженность ЛЭП 0,21 км) | 2022 | 0,4 кВ | 188 | 15 | 513.731
2729 | 2.3.1.3.1.1. | Строительство ВЛ 0,4 кВ от РУ 0,4 кВ ТП 10/0,4 кВ проектируемой по договору № 61-1-18-00413589, для технологического присоединения нежилого помещения заявителя: (Гирагосян К.Г.) по адресу: Ростовская область, Мясниковский район, с. Крым, ул. Восточная д. 7-м. к.н. 61:25:0600201:557 (ориентировочная протяженность ЛЭП 0,19 км) | 2022 | 0,4 кВ | 154 | 15 | 341.468
2730 | 2.3.1.3.1.1. | Строительство ВЛ 0,4 кВ от ВЛ 0,4 кВ №1 КТП №232 ВЛ 10 кВ №5/3 ПС 110/35/10 кВ Троицкая-1 для технологического присоединения нежилого здания Заявителя (ИП Кириченко Е.Н.) по адресу: Ростовская область, Неклиновский район, с. Троицкое, СПК колхоз «Россия», 140 метров севернее с. Николаевка, к.н. 61:26:0600014:1775 (ориентировочная протяженность ЛЭП 0,22 км) | 2022 | 0,4 кВ | 241 | 10 | 401.301
2846 | 2.3.1.3.1.1. | Строительство ВЛ 0,4 кВ от ВЛ 0,4 кВ №2 КТП 10/0,4 кВ №229 ВЛ 10 кВ №5 ПС 110/10 кВ «Лиманная» для технологического присоединения жилого дома Заявителя (Махиня В.С.) по адресу: Ростовская область, Неклиновский район, п. Дарьевка, пер. Дружбы, 8, к.н. 61:26:0090901:458 (ориентировочная протяженность ЛЭП 0,35 км) | 2022 | 0,4 кВ | 352 | 15 | 491.644
2851 | 2.3.1.3.1.1. | Строительство ВЛ 0,4 кВ от ВЛ 0,4 кВ №5 ТП 6/0,4 кВ №12 по КЛ-6 кВ №1702 от ПС-110/6 кВ Т-17 для технологического присоединения здания Краеведческого музея Заявителя (ГБУК РО «Таганрогский государственный литературный и историко-архитектурный музей-заповедник») по адресу: Ростовская область, г. Таганрог, ул. Фрунзе, д.41/пер. А. Глушко, д.13, к.н. 61:58:0001110:143 (ориентировочная протяженность ЛЭП 0,26 км) | 2022 | 0,4 кВ | 256 | 136.52 | 495
2885 | 2.3.1.3.1.1. | Строительство ВЛ 0,4 кВ от ВЛ 0,4 кВ №1 КТП 10/0,4 кВ №118м ВЛ 10 кВ №2 ПС 110/35/10 кВ «Ефремовская» для технологического присоединения жилого дома Заявителя (Казарян А.С.) по адресу: Ростовская область, Неклиновский район, х. Атамановка, ул. Свободы, 32, к.н. 61:26:0170201:100 (ориентировочная протяженность ЛЭП 0,57 км) | 2022 | 0,4 кВ | 571 | 19 | 534.506
2911 | 2.3.1.3.1.1. | Строительство ВЛ 0,4 кВ от ВЛ 0,4 кВ №1 КТП 10/0,4 кВ №70м ВЛ 10 кВ №3 ПС 110/35/10 кВ «Рябиновская» для технологического присоединения хозяйственных строений Заявителя (ГКУС РФ «ПС РО») по адресу: Ростовская область, Неклиновский район, с. Натальевка, ул. Чехова, 2-ж, к.н. 61:26:0000000:6539 (ориентировочная протяженность ЛЭП 0,53 км) | 2022 | 0,4 кВ | 548 | 45 | 510.995
2912 | 2.3.1.3.1.1. | Строительство ВЛ 0,4 кВ от ВЛ 0,4 кВ №1 КТП 10/0,4 кВ №580 ВЛ 10 кВ №5 ПС 110/35/10 кВ «Самбек» для технологического присоединения жилого дома Заявителя (Пузанов А.Ю.) по адресу: Ростовская область, Неклиновский район, с. Бессергеновка, ул. К.Зуева, 15, к.н. 61:26:0040201:2936 (ориентировочная протяженность ЛЭП 0,31 км) | 2022 | 0,4 кВ | 331 | 15 | 474.262
2914 | 2.3.1.3.1.1. | Строительство ВЛ 0,4 кВ от новой ТП 10/0,4 кВ, строительство ТП 10/0,4 кВ, строительство ВЛ 10 кВ от ВЛ 10 кВ №1 ПС 35/10 кВ «Таганрогская», для технологического присоединения жилых домов Заявителей (Литвишко С.А., Тихонов Ю.В., Гуркевич С.В.) по адресу: Ростовская область, Неклиновский район, с. Весело-Вознесенка, ул. Пограничная, 34, 38, 38-б, к.н. 61:26:0100101:4721, 61:26:0100101:5080, 61:26:0100101:5082 (ориентировочная протяженность ЛЭП 0,49 км; мощность силового трансформатора 160 кВА) | 2022 | 0,4 кВ | 181 | 120 | 472.921
2916 | 2.3.1.3.1.1. | Строительство ВЛ 0,4 кВ от новой ТП 10/0,4 кВ, строительство ТП 10/0,4 кВ, строительство ВЛ 10 кВ от ВЛ 10 кВ №5/3 ПС 110/35/10 кВ «Троицкая-1», для технологического присоединения ЛЭП 0,4 кВ Заявителя (СНТ «Восход НИИ связи») по адресу: Ростовская область, г. Таганрог, шоссе Николаевское, 7-2 (ориентировочная протяженность ЛЭП 0,02 км; мощность силового трансформатора 160 кВА) | 2022 | 0,4 кВ | 9 | 100 | 26.883
2858 | 2.3.1.3.1.1. | Строительство ВЛ 0,4 кВ от РУ 0,4 кВ ТП 10/0,4 кВ, строительство ТП 10/0,4 кВ, строительство ВЛ 10 кВ от ВЛ 10 кВ №5 ПС 110/35/10 кВ Чалтырь для технологического присоединения ледового катка Заявителя: (СПК-колхоз имени С.Г. Шаумяна), по адресу: Мясниковский район, с. Чалтырь, ул. Синявская, уч. 29, к.н. 61:25:0101523:42 (ориентировочная протяженность ЛЭП 0,03 км; мощность силового трансформатора – 160 кВА) | 2022 | 0,4 кВ | 15 | 150 | 53.6
2842 | 2.3.1.3.1.1. | Строительство ВЛ 0,4 кВ от новой ТП 10/0,4 кВ, строительство ТП 10/0,4 кВ, строительство ВЛ 10 кВ от отпайки на ТП-10/0,4кв №329(А) по ВЛ 10 кВ №3 ПС 35/10 кВ Колесниковская, для технологического присоединения ЛЭП 0,4 кВ Заявителя (ЗАО «Матвеев-Курганагрохимсервис») по адресу: Ростовская область, Матвеево-Курганский район, п. Матвеев Курган, ул. Лунная, д. 6, к.н. 61:21:0010152:43 (ориентировочная протяженность ЛЭП 0,285 км; мощность силового трансформатора 40 кВА) | 2022 | 0,4 кВ | 15 | 30 | 35.682
2918 | 2.3.1.3.1.1. | Строительство ВЛ 0,4 кВ от РУ 0,4 кВ ТП 10/0,4 кВ проектируемой по договору № 61-1-18-00408779, для технологического присоединения жилого дома заявителя: (Кузнецов А.В.) по адресу: Ростовская область, Мясниковский район, х. Ленинаван ул. Садовая, д. 11/11 к.н. 61:25:0600401:11284 (ориентировочная протяженность ЛЭП 0,18 км) | 2022 | 0,4 кВ | 180 | 15 | 348.071
2715 | 2.3.1.3.1.1. | Строительство автономного источника питания для обеспечения II категории надежности электроснабжения заявителя ФГУП «РТРС» «Ростовский ОРТПЦ» по адресу: Р.О. Матвеево-Курганский р-н, п. Матвеев Курган, ул. Комсомольская, в 3 км. северо-восточнее п. Матвеев Курган. к.н: 61:21:0600001:132. (ориентировочная мощность автономного источника питания – не менее 45 кВт) | 2022 | 0,4 кВ | 12 | 45 | 31.059
2716 | 2.3.1.3.1.1. | Строительство автономного источника питания для обеспечения II категории надежности электроснабжения заявителя ФГУП «РТРС» филиал «Ростовский ОРТПЦ» по адресу: Ростовская область, Неклиновский р-н, с. Ефремовка, в 5 км на северо-запад от с. Ефремовка, к.н: 61:26:0600002:361. (ориентировочная мощность автономного источника питания – не менее 22 кВт) | 2022 | 0,4 кВ | 22 | 22 | 28.57
4112 | 2.3.1.3.1.1. | Строительство ВЛ 0,4 кВ от новой ТП 10/0,4 кВ, строительство ТП 10/0,4 кВ, строительство ВЛ 10 кВ от ВЛ 10 кВ №20-04 ПС 220/110/10 кВ «Р-20», для технологического присоединения хоз. построек Заявителей (Наноян К.А., Тер-Багдасарян Х.О., Тер-Багдасарян Ш.А.) по адресу: Ростовская область, Мясниковский район, земли колхоза имени Мясникяна, к.н. 61:25:0601001:3349, 61:25:0000000:6154, 61:25:0000000:6155 (ориентировочная протяженность ЛЭП 0,18 км; мощность силового трансформатора 0,063 МВА) | 2022 | 0,4 кВ | 140 | 45 | 320.771
4114 | 2.3.1.3.1.1. | Строительство BЛ 0,4 кВ от новой ТП 10/0,4 кВ, строительство ТП 10/0,4 кВ, строительство ВЛ 10 кВ от ВЛ 10 кВ №2 ПС 110/35/10 кВ «Дарагановская», для технологического присоединения жилого дома Заявителя (Мантаржиев O.K.) по адресу: Ростовская область, Неклиновский район, СГЖ колхоз «Приазовье», к.н. 61:26:0600024:863 (ориентировочная протяженность ЛЭП 2,05 км; мощность силового трансформатора 25 кВА) | 2022 | 0,4 кВ | 73 | 15 | 240.007
2717 | 2.3.1.3.1.1. | Строительство ВЛ 0,4 кВ от РУ 0,4 кВ новой ТП 10/0,4 кВ, строительство новой ТП 10/0,4 кВ, строительство ВЛ 10 кВ от ВЛ 10 кВ №5 ПС 110/35/10 кВ Чалтырь, для технологического присоединения станции технического обслуживания автомобилей заявителя Сарабашьян С.А.. по адресу: Ростовская область, Мясниковский р-н, с. Чалтырь, ул. Красноармейская 2д к.н. № 61:25:0101217:1 (ориентировочная протяженность ЛЭП - 0,075 км, ориентировочная мощность ТП – 25 кВА) | 2022 | 0,4 кВ | 3 | 15 | 84.9185
2780 | 2.3.1.3.1.1. | Строительство ВЛ 0,4 кВ от РУ 0,4 кВ ТП 10/0,4 кВ, строительство ТП 10/0,4 кВ, строительство ВЛ 10 кВ от ВЛ 10 кВ №7 ПС35/10 кВ Б.Салы, для технологического присоединения жилого дома Заявителя: (Смоян Г.С.), по адресу: Мясниковский район, с. Большие Салы, ул. Ленинская 2-я, д12 (ориентировочная протяженность ЛЭП 0,08 км; мощность силового трансформатора – 25 кВА) | 2022 | 0,4 кВ | 72 | 15 | 40.3015
2786 | 2.3.1.3.1.1. | Строительство ВЛ 0,4 кВ от РУ 0,4 кВ ТП 10/0,4 кВ, строительство ТП 10/0,4 кВ, строительство ВЛ 10 кВ от ВЛ 10 кВ №1 ПС110/35/10 кВ Чалтырь, для технологического присоединения складского помещения Заявителя: ( ИП Беляков В.В.), по адресу: Мясниковский район, 1-й км а/д Ростов-на-Дону – Новошахтинск, участок № 1/6 , (ориентировочная протяженность ЛЭП 0,03 км; мощность силового трансформатора –100 кВА) | 2022 | 0,4 кВ | 3 | 60 | 77.7823
2809 | 2.3.1.3.1.1. | Строительство ВЛ 0,4 кВ от РУ 0,4 кВ КТП 10/0,4 кВ №846 ВЛ 10 кВ №1/3 ПС 110/35/10 кВ «Троицкая-1» для технологического присоединения нежилого помещения Заявителя (ИП Петрусь А.П.) по адресу: Ростовская область, Неклиновский район, с. Николаевка, к.н. 61:26:0600014:2266 (ориентировочная протяженность ЛЭП 0,275 км) | 2022 | 0,4 кВ | 318 | 45 | 281.7918
2859 | 2.3.1.3.1.1. | Строительство ВЛ 0,4 кВ от новой ТП 10/0,4 кВ, строительство ТП 10/0,4 кВ, строительство ВЛ 10 кВ от ВЛ 10 кВ №5/3 ПС 110/35/10 кВ «Троицкая-1», для технологического присоединения нежилой застройки Заявителя (ИП Моор Д.В.) по адресу: Ростовская область, г. Таганрог, Николаевское шоссе, 30-а, к.н. 61:58:0005268:16 (ориентировочная протяженность ЛЭП 0,02 км; мощность силового трансформатора 160 кВА) | 2022 | 0,4 кВ | 11 | 100 | 56.2825
2861 | 2.3.1.3.1.1. | Строительство ВЛ 0,4 кВ от РУ 0,4 кВ ТП 10/0,4 кВ, строительство ТП 10/0,4 кВ, строительство ВЛ 10 кВ от ВЛ 10 кВ №4 ПС 35/10 кВ Б.Салы, для технологического присоединения магазина Заявителя: (ИП Хатламаджиян М.А.), по адресу: Мясниковский район, с. Большие Салы, ул. Красноармейская, д. 19, к.н 61:25:0040101:350 (ориентировочная протяженность ЛЭП 0,02 км; мощность силового трансформатора – 160 кВА) | 2022 | 0,4 кВ | 3 | 100 | 86.9651
2862 | 2.3.1.3.1.1. | Строительство ВЛ 0,4 кВ от новой ТП 10/0,4 кВ, строительство ТП 10/0,4 кВ, строительство ВЛ 10 кВ от ВЛ 10 кВ №4 ПС 35/10 кВ «ГСКБ», для технологического присоединения нежилого здания Заявителя (ИП Петрусь А.П.) по адресу: Ростовская область, Неклиновский район, с. Петрушино, х-во ОАО «Заря», к.н. 61:26:0600024:4753 (ориентировочная протяженность ЛЭП 0,025 км; мощность силового трансформатора 63 кВА) | 2022 | 0,4 кВ | 4 | 50 | 58.3379
2867 | 2.3.1.3.1.1. | Строительство ВЛ 0,4 кВ от РУ 0,4 кВ ТП 10/0,4 кВ, строительство ТП 10/0,4 кВ, строительство ВЛ 10 кВ от опоры отпайки на ТП 10/0,4 кВ №1-26А по ВЛ 10 кВ №6 ПС 35/10 кВ Б. Салы, для технологического присоединения склада Заявителя: (ООО «БЕТОНСНАБ»), по адресу: Мясниковский район, с. Большие Салы, южная окраина, уч. 3/1, к.н 61:25:0600501:2189 (ориентировочная протяженность ЛЭП 0,09 км; мощность силового трансформатора – 0,16 МВА) | 2022 | 0,4 кВ | 13 | 100 | 62.7777
2910 | 2.3.1.3.1.1. | Строительство ВЛ 0,4 кВ от новой ТП 10/0,4 кВ, строительство ТП 10/0,4 кВ, строительство ВЛ 10 кВ от ВЛ 10 кВ №1/3 ПС 110/35/10 кВ «Троицкая-1», для технологического присоединения нежилого здания Заявителя (ИП Мизерный И.А.) по адресу: Ростовская область, Неклиновский район, с. Троицкое, х-во СПК к-з «Россия», Поле №2, к.н. 61:26:0600014:1468 (ориентировочная протяженность ЛЭП 0,15 км; мощность силового трансформатора 0,16 МВА) | 2022 | 0,4 кВ | 11 | 100 | 38.9467
2915 | 2.3.1.3.1.1. | Строительство ВЛ 0,4 кВ от новой ТП 10/0,4 кВ, строительство ТП 10/0,4 кВ, строительство ВЛ 10 кВ от отпайки на ТП 10/0,4 кВ №1-95 по ВЛ 10 кВ №1 ПС 110/35/10 кВ Чалтырь, для технологического присоединения производственного здания Заявителя (ИП Кюрджиев Д.Д.) по адресу: Ростовская область, Мясниковский район, х. Ленинакан, пер. Содружества, д. 6/2, к.н. 61:25:0600401:16718 (ориентировочная протяженность ЛЭП 0,02 км; мощность силового трансформатора 0,1 МВА) | 2022 | 0,4 кВ | 11 | 80 | 56.6264
4118 | 2.3.1.3.1.1. | Строительство ВЛ-0,4 кВ от РУ 0,4 кВ КТП 10/0,4 кВ №851 ВЛ 10 кВ №5/3 ПС 110/35/10 кВ "Троицкая-1" для технологического присоединения жилого дома Заявителя (Гаджиев Р.А.) по адресу: Ростовская область, Неклиновский район, с. Николаевка, ул. Пушкина, д. 110, к.н. 61:26:0600014:4228 (ориентировочная протяженность ЛЭП 0,21 км) | 2022 | 0,4 кВ | 211 | 15 | 429.1209
4119 | 2.3.1.3.1.1. | Строительство ВЛ 0,4 кВ от опоры проектируемой ВЛ 0,4 кВ по договору №61-1-21-00569179 от 06.04.2021г. от ВЛ 0,4 кВ №3 КТП 10/0,4 кВ №215АМ ВЛ 10 кВ №2 ПС 110/35/10 кВ «Дарагановская» для технологического присоединения жилого дома Заявителя (Смирнов А.А.) по адресу: Ростовская область, Неклиновский район, х. Дарагановка, ул. Прохладная, д.21, к.н. 61:26:0180701:475 (ориентировочная протяженность ЛЭП 0,250 км) | 2022 | 0,4 кВ | 236 | 15 | 234.4099
4120 | 2.3.1.3.1.1. | «Строительство ВЛ 0,4 кВ от BЛ 0,4 кВ №1 МТП 10/0,4 кВ №264м ВЛ 10 кВ №3 ПС 110/35/10 кВ «Рябиновская» для технологического присоединения жилого дома Заявителя (Матиев П.О.) по адресу: Ростовская область, Неклиновский район, с. Николаево-Отрадное, ул. Ленина, Д.2-Г, к.н. 61:26:0030301:116 (ориентировочная протяженность ЛЭП 0,210 км)» | 2022 | 0,4 кВ | 302 | 11 | 522.6629
4121 | 2.3.1.3.1.1. | Строительство BЛ 0,4 кВ от BЛ 0,4 кВ №5 ЗТП 10/0,4 кВ №82 ВЛ 10 кВ №4 ПС 110/10 кВ «Лиманная» для технологического присоединения жилого дома Заявителя (Меняйленко С.В.) по адресу: Ростовская область, Неклиновский район, п. Сухосарматка, ул. Лесная, д. 35-Б, к.н. 61:26:0600013:1560 (ориентировочная протяженность ЛЭП 0,240 км) | 2022 | 0,4 кВ | 222 | 30 | 524.1737
4122 | 2.3.1.3.1.1. | Строительство ВЛ 0,4 кВ от ВЛ 0,4 кВ №1 КТП 10/0,4 кВ №3/17 ВЛ 10 кВ №3 ПС 110/35/10 кВ «Синявская» для технологического присоединения объекта туристической отрасли Заявителя (Симонян Т.В.) по адресу: Ростовская область, Неклиновский район, х. Мержаново, пер. Дачный, д. 1-В, к.н. 61:26:0600016:1017 (ориентировочная протяженность ЛЭП 0,210 км) | 2022 | 0,4 кВ | 207 | 15 | 492.3697
4123 | 2.3.1.3.1.1. | Строительство ВЛ 0,4 кВ от ВЛ 0,4 кВ № 1 КТП 10/0,4 кВ № 662 ВЛ 10 кВ № 1/3 ПС 110/358/10 кВ "Троицкая-1" для технологического присоединения жилого дома Заявителя (Котельникова Н. П.) по адресу: Ростовская область, Неклиновский район, с. Николаевка, ул. Юности, 4, к.н. № 61:26:0110101:443 (ориентировочная протяжённость ЛЭП 0,34 км) | 2022 | 0,4 кВ | 340 | 75 | 596.0122
4124 | 2.3.1.3.1.1. | Строительство ВЛ 0,4 кВ от новой ТП 10/0,4 кВ, строительство ТП 10/0,4 кВ, строительство ВЛ 10 кВ от ВЛ 10 кВ №8 ПС 35/10 кВ «Куйбышево-1», для технологического присоединения объекта Заявителя Муниципальное бюджетное образовательное учреждение дополнительного образования Детско-юношеская спортивная школа, расположенного: Ростовская обл., Куйбышевский район, с. Куйбышево, ул. Пролетарская 7а к.н. 61:19:0010160:157, (ориентировочная протяженность ЛЭП 1,75 км; мощность силового трансформатора 0,16 МВА) | 2022 | 0,4 кВ | 275 | 108.67 | 273.9371
4126 | 2.3.1.3.1.1. | Строительство ВЛ 0,4 кВ от новой ТП 10/0,4 кВ, строительство ТП 10/0,4 кВ, строительство ВЛ 10 кВ от ВЛ 10 кВ №1 ПС 110/35/10 кВ Чалтырь для технологического присоединения жилых домов заявителей (Таран Н.И., Явруян С.А.) по адресу: Ростовская область, Мясниковский район, х. Ленинаван ул. Мясникяна, д.№32/2, №32/5, ул. Кавказская, д.№41 (ориентировочная протяженность ЛЭП 0,52 км; мощность силового трансформатора 63 кВА) | 2022 | 0,4 кВ | 499 | 80 | 581.4027
4128 | 2.3.1.3.1.1. | Строительство ВЛ-0,4 кВ от ВЛ-0,4 кВ №2 КТП 10/0,4 кВ №522 ВЛ-10 кВ №1/3 ПС 110/35/10 кВ "Троицкая-1" для технологического присоединения жилого дома Заявителя (Кашинсков Н.А.) по адресу: Ростовская область, Неклиновский район, с. Николаевка, ДНТ "Коммунальник", д. 86, к.н. 61:26:0513701:406 (ориентировочная протяженность ЛЭП 0,410 км) | 2022 | 0,4 кВ | 416 | 37 | 691.4613
2714 | 2.3.1.3.1.1. | «Строительство ВЛ 0,4 кВ от ВЛ 0,4 кВ №3 КТП 10/0,4 кВ №668 ВЛ 10 кВ №1/3 ПС 110/35/10 кВ «Троицкая-1» для технологического присоединения нежилого здания заявителя ИП Григорян А.Л. по адресу: Ростовская область, Неклиновский район, с. Николаевка, ул. Ленина, 309т, к.н. 61:26:0600014:1831 (ориентировочная протяженность ЛЭП 0,15 км)» | 2022 | 0,4 кВ | 122 | 15 | 103.0859
2721 | 2.3.1.3.1.1. | Строительство ВЛ 0,4 кВ от ВЛ 0,4 кВ №2 МТП 10/0,4 кВ №21м ВЛ 10 кВ №4 ПС 35/10 кВ «Русский Колодец», для технологического присоединения подсобного хозяйства заявителя Полянский А.И. по адресу: Ростовская область, Неклиновский р-н, х. Веселый, ул. Пионерская, 9 А, к.н. № 61:26:0070101:2312 (ориентировочная протяженность ЛЭП - 0,05 км) | 2022 | 0,4 кВ | 31 | 15 | 91.7164
2723 | 2.3.1.3.1.1. | Строительство ВЛ 0,4 кВ от ВЛ 0,4 кВ №3 КТП 10/0,4 кВ №580 ВЛ 10 кВ №5 ПС 110/10 кВ «Самбек» для технологического присоединения частного жилого дома заявителя Ульянова В.С. по адресу: Ростовская область, Неклиновский район, с. Бессергеновка, ул. Цветочная, 86, к.н. 61:26:0600015:872 (ориентировочная протяженность ЛЭП 0,15 км) | 2022 | 0,4 кВ | 133 | 15 | 170.489
2724 | 2.3.1.3.1.1. | Строительство ВЛ 0,4 кВ от ВЛ 0,4 кВ №4 от ТП 6/0,4 кВ №26 по КЛ 6 кВ №11 ПС 110/6 Т-5 для технологического присоединения жилого дома заявителя Мирабян А.В. по адресу: Ростовская область, г. Таганрог, ул. Октябрьская, д. 107 к.н. 61:58:0002191:99 (ориентировочная протяженность ЛЭП 0,285 км) | 2022 | 0,4 кВ | 256 | 15 | 293.6009
2725 | 2.3.1.3.1.1. | Строительство ВЛ 0,4 кВ от ВЛ 0,4 кВ №1 КТП 10/0,4 кВ №688 ВЛ 10 кВ №4 ПС 110/35/10 кВ «Синявская» для технологического присоединения личного подсобного хозяйства заявителя Громовой С.А. по адресу: Ростовская область, Неклиновский район, с. Синявское, ул. Шапошникова, 74, к.н.61:26:0060101:7647 (ориентировочная протяженность ЛЭП 0,12 км) | 2022 | 0,4 кВ | 127 | 12 | 111.7904
2726 | 2.3.1.3.1.1. | Строительство ВЛ 0,4 кВ от ВЛ 0,4 кВ №1 ТП 10/0,4 кВ №1-23 по ВЛ 10 кВ №1 ПС 110/35/10 кВ «Чалтырь» для технологического присоединения жилого дома заявителя Испирян Е.М. по адресу: Ростовская область, Мясниковский район, х. Красный Крым ул. Шаумяна, 43/а к.н. 61:25:0030101:1613 (ориентировочная протяженность ЛЭП 0,1 км) | 2022 | 0,4 кВ | 62 | 34 | 141.0511
2760 | 2.3.1.3.1.1. | Строительство ВЛ 0,4 кВ от ВЛ 0,4 кВ №1 КТП 10/0,4 кВ №179 ВЛ 10 кВ №8 ПС 35/10 кВ «Покровская» для электроснабжения нежилого здания заявителя (Пасечник Ю.И.) по адресу: Ростовская обл., Неклиновский район, с. Покровское, ул. Олега Кошевого, 7-В, к.н. 61:26:0050139:104 (ориентировочная протяженность ЛЭП 0,065 км) | 2022 | 0,4 кВ | 64 | 15 | 108.643
2765 | 2.3.1.3.1.1. | Строительство ВЛ 0,4 кВ от опоры по ВЛ 0,4 кВ №3 ТП 10/0,4 кВ №3-2 по ВЛ 10 кВ №3 ПС 110/35/10 кВ Чалтырь, для технологического присоединения жилого дома Заявителя (Анненко Л.В.) по адресу: Ростовская область, Мясниковский район, с. Чалтырь, ул. Западная, д.87, корп. А, к.н. №61:25:0101602:643, (ориентировочная протяженность ЛЭП 0,05 км) | 2022 | 0,4 кВ | 50 | 25 | 78.1236
2782 | 2.3.1.3.1.1. | Строительство ВЛ 0,4 кВ от РУ 0,4 кВ ТП 10/0,4 кВ №1-195 по ВЛ 10 кВ №1 ПС 110/35/10 кВ Чалтырь, для технологического присоединения склада Заявителя (ООО «Юг-строй») по адресу: Ростовская область, Мясниковский район, х. Ленинакан, пер. Содружества, д. 6, к.н. №61:25:0600401:14694, (ориентировочная протяженность ЛЭП 0,07 км) | 2022 | 0,4 кВ | 83 | 65 | 78.6402
2806 | 2.3.1.3.1.1. | Строительство ВЛ 0,4 кВ от опоры по ВЛ 0,4 кВ №1 КТП 10/0,4 кВ №29 по ВЛ 10 кВ №4 ПС 35/10 кВ Б-Кирсановская, для технологического присоединения БССС № 2737 Заявителя (ООО «Т2 Мобайл») по адресу: Ростовская область, М-Курганский район, с. Кульбаково, 100 м на север от пер. Школьный, д.31 к.н. № 61:21:0110401:1084, (ориентировочная протяженность ВЛ 0,1 км) | 2022 | 0,4 кВ | 135 | 7.5 | 118.4236
2808 | 2.3.1.3.1.1. | Строительство ВЛ 0,4 кВ от ВЛ 0,4 кВ №1 КТП 10/0,4 кВ №3/3 ВЛ 10 кВ №3 ПС 110/35/10 кВ «Синявская» для технологического присоединения жилого дома Заявителя (Улыбышева Е.Г.) по адресу: Ростовская область, Неклиновский район, х. Морской Чулек, ул. Красногвардейская, 17-а, к.н. 61:26:0060201:2044 (ориентировочная протяженность ЛЭП 0,05 км) | 2022 | 0,4 кВ | 167 | 15 | 125.904
2841 | 2.3.1.3.1.1. | Строительство ВЛ 0,4 кВ от ВЛ 0,4 кВ №5 КТП 10/0,4 кВ №286 ВЛ 10 кВ №2 ПС 35/10 кВ «Троицкая» для технологического присоединения жилого дома Заявителя (Цыганенко Е.В.) по адресу: Ростовская область, Неклиновский район, с. Троицкое, ул. Мельничная, 53, к.н. 61:26:0600014:638 (ориентировочная протяженность ЛЭП 0,07 км) | 2022 | 0,4 кВ | 70 | 10 | 78.1318
2847 | 2.3.1.3.1.1. | Строительство ВЛ 0,4 кВ от ВЛ 0,4 кВ №2 ТП 10/0,4 кВ №7-1 по ВЛ 10 кВ №7 ПС 35/10 кВ Петровская, для технологического присоединения Заявителей: (ИП Литвинцов Н.А., Литвинцов А.А.) по адресу: Ростовская обл. Мясниковский р-н, сл. Петровка, ул. Октябрьская (ориентировочная протяженность ЛЭП -0,12 км) | 2022 | 0,4 кВ | 145 | 25 | 140.0853
2848 | 2.3.1.3.1.1. | Строительство ВЛ 0,4 кВ от ВЛ 0,4 кВ №2 ЗТП 10/0,4 кВ №14 ВЛ 10 кВ №2 ПС 35/10 кВ «Троицкая» для технологического присоединения магазина Заявителя (ИП Демиденко О.В.) по адресу: Ростовская область, Неклиновский район, с. Троицкое, ул. Ленина, 120-Ж, к.н. 61:26:0010101:6133 (ориентировочная протяженность ЛЭП 0,055 км) | 2022 | 0,4 кВ | 36 | 11 | 70.7779
2860 | 2.3.1.3.1.1. | Строительство ВЛ 0,4 кВ от опоры по ВЛ 0,4 кВ №2 ТП 10/0,4 кВ №7-13 по ВЛ 10 кВ №7 ПС 110/35/10 кВ Синявская для технологического присоединения жилого дома Заявителя (Шакула В.В.) по адресу: Ростовская область, Мясниковский район, х. Хапры, ул. Гагарина, д. 18, к.н. №61:25:0070201:152 (ориентировочная протяженность ЛЭП 0,04 км) | 2022 | 0,4 кВ | 40 | 6 | 79.0844
2869 | 2.3.1.3.1.1. | Строительство ВЛ 0,4 кВ от опоры по ВЛ 0,4 кВ №1 ТП 10/0,4 кВ №1-126А по ВЛ 10 кВ №1 ПС 110/35/10 кВ Чалтырь, запитанной от ВЛ 10 кВ №29-35 ПС Р-29 для технологического присоединения жилого дома Заявителя (Гулиев Р.В.) по адресу: Ростовская область, Мясниковский район, х. Ленинаван, ул. Майская, д. 11, к.н. №61:25:0030202:4396 (ориентировочная протяженность ЛЭП 0,06 км) | 2022 | 0,4 кВ | 57 | 30 | 57.0036
2870 | 2.3.1.3.1.1. | Строительство ВЛ 0,4 кВ от опоры по ВЛ 0,4 кВ №1 ТП 10/0,4 кВ №2-27 по ВЛ 10 кВ №2 ПС 110/35/10 кВ Чалтырь для технологического присоединения жилого дома Заявителя (Батыгян К.Л.) по адресу: Ростовская область, Мясниковский район, с. Крым, ул. Григора Бабияна, д. 48, к.н. №61:25:0600201:822 (ориентировочная протяженность ЛЭП 0,025 км) | 2022 | 0,4 кВ | 163 | 10 | 68.9917
2880 | 2.3.1.3.1.1. | Строительство ВЛ 0,4 кВ от ВЛИ 0,4 кВ №1 ТП 10/0,4 кВ №6-6 по ВЛ 10 кВ №6 ПС 35/10 кВ Б.Салы, для технологического присоединения склада Заявителя: (ИП Арзуманян А.А.) по адресу: Ростовская обл. Мясниковский р-н, с. Большие Салы, ул. Крымская, д 17 к.н. 61:25:0040101:5710 (ориентировочная протяженность ЛЭП -0,08 км) | 2022 | 0,4 кВ | 62 | 40 | 96.9083
2882 | 2.3.1.3.1.1. | Строительство ВЛ 0,4 кВ от опоры отпайки на ТП 10/0,4 кВ №4-40 по ВЛ 10 кВ №4 ПС 110/35/10 кВ Чалтырь, совместный подвес с ВЛИ 0,4 кВ №1 ТП 10/0,4 кВ №4-40 по ВЛ 10 кВ №4 ПС 110/35/10 кВ Чалтырь для технологического присоединения складского помещения Заявителя (ИП Бугаян Т.А.) по адресу: Ростовская область, Мясниковский район, с. Крым, ул. 2-я линия, д. 35, к.н. №61:25:0600101:150 (ориентировочная протяженность ЛЭП 0,09 км) | 2022 | 0,4 кВ | 33 | 30 | 82.6948
2883 | 2.3.1.3.1.1. | Строительство ВЛИ 0,4 кВ от опоры по ВЛИ 0,4 кВ №1 ТП 10/0,4 кВ №1-106 по ВЛ 10 кВ №1 ПС 110/35/10 кВ Чалтырь для технологического присоединения жилого дома Заявителя (Журкина И.В.) по адресу: Ростовская область, Мясниковский район, х. Ленинаван, ул. Московская, д. 2, корп. Б, к.н. №61:25:0600401:17176 (ориентировочная протяженность ЛЭП 0,03 км) | 2022 | 0,4 кВ | 25 | 8 | 47.4027
2884 | 2.3.1.3.1.1. | Строительство ВЛ 0,4 кВ от опоры по ВЛИ 0,4 кВ №3 ТП 10/0,4 кВ №1-54 по ВЛ 10 кВ №1 ПС 110/35/10 кВ Чалтырь, запитанной от ВЛ 10 кВ №29-35 ПС Р-29 для технологического присоединения жилых домов Заявителя (Сагамонова О.И.) по адресу: Ростовская область, Мясниковский район, х. Ленинаван, ул. Садовая, д. 1/5, 1/7, 1/10, к.н. №61:25:0030202:4238, 61:25:0030202:4245, 61:25:0030202:4243 (ориентировочная протяженность ЛЭП 0,05 км) | 2022 | 0,4 кВ | 55 | 24 | 78.3697
2894 | 2.3.1.3.1.1. | Строительство ВЛ 0,4 кВ от ВЛ 0,4 кВ №2 ЗТП 10/0,4 кВ №295 ВЛ 10 кВ №4 ПС 35/10 кВ «Покровская» для технологического присоединения хозяйственных строений Заявителя (Горбанева К.Д.) по адресу: Ростовская область, Неклиновский район, с. Покровское, ул. Свердлова, 250-А, к.н. 61:26:0050128:469 (ориентировочная протяженность ЛЭП 0,15 км) | 2022 | 0,4 кВ | 113 | 15 | 140.0162
2895 | 2.3.1.3.1.1. | Строительство ВЛ 0,4 кВ от опоры по ВЛ 0,4 кВ №2 КТП 10/0,4 кВ №31 по ВЛ 10 кВ №2 ПС 35/10 кВ М-Курганская для технологического присоединения ВРУ-0,38 кВ для питания гаража Заявителя (Шищенко А.Г.) по адресу: Ростовская область, М-Курганский район, п. Матвеев Курган, ул. Шолохова, д. 34, к.н.ЗУ: 61:21:0010140:754, (ориентировочная протяженность ВЛ 0,1 км.) | 2022 | 0,4 кВ | 86 | 15 | 87.4887
2986 | 2.3.1.3.1.1. | Строительство ВЛ 0,4 кВ от РУ 0,4 кВ ТП 10/0,4 кВ №1-148 по ВЛ 10 кВ №1 ПС 110/35/10 кВ Чалтырь для технологического присоединения жилого дома Заявителя (Побудилин М.А.) по адресу: Ростовская область, Мясниковский район, х. Ленинаван, к.н. №61:25:0600401:14031, (ориентировочная протяженность ЛЭП 0,035 км) | 2022 | 0,4 кВ | 54 | 15 | 96.2722
2989 | 2.3.1.3.1.1. | Строительство ВЛ 0,4 кВ от опоры по ВЛИ 0,4 кВ №2 ТП 10/0,4 кВ №7-2 по ВЛ 10 кВ №7 ПС 35/10 кВ Б. Салы для технологического присоединения жилого дома Заявителя (Оганнисян А.Г.) по адресу: Ростовская область, Мясниковский район, с. Большие Салы, ул. Танкистов, д. 33, корп. Б, к.н. №61:25:0040101:5785, (ориентировочная протяженность ЛЭП 0,06 км) | 2022 | 0,4 кВ | 52 | 15 | 74.6824
2994 | 2.3.1.3.1.1. | Строительство ВЛ 0,4 кВ от РУ 0,4 кВ проектируемой ТП 10/0,4 кВ по договору № 61-1-21-00562813 от 24.03.2021 г., для технологического присоединения нежилой застройки Заявителя (Масалитина Е.А.) по адресу: Ростовская область, г. Таганрог, Николаевское шоссе, 30-Б, к.н. 61:58:0005268:212 (ориентировочная протяженность ЛЭП 0,05 км) | 2022 | 0,4 кВ | 36 | 15 | 60.7536
2995 | 2.3.1.3.1.1. | Строительство ВЛ 0,4 кВ от опоры по ВЛ 0,4 кВ проектируемой по договору №61-1-20-00542383 от ВЛИ 0,4 кВ №1 ТП 10/0,4 кВ №7-44 по ВЛ 10 кВ №7 ПС 110/35/10 кВ Синявская для технологического присоединения жилого дома Заявителя (Юрченко Е.В.) по адресу: Ростовская область, Мясниковский район, х. Недвиговка, ул. Молодежная, д. 32, корп. В, к.н. №61:25:0070101:4535, (ориентировочная протяженность ЛЭП 0,02 км) | 2022 | 0,4 кВ | 19 | 15 | 47.521
2997 | 2.3.1.3.1.1. | Строительство ВЛ 0,4 кВ от ВЛ 0,4 кВ №1 ЗТП №67м ВЛ 10 кВ №3 ПС 110/35/10 кВ «Рябиновская» для технологического присоединения жилого дома Заявителя (Рысухин М.А.) по адресу: Ростовская область, Неклиновский район, х. Ломакин, ул. Комарова, 2-и, к.н. 61:26:0030201:90 (ориентировочная протяженность ЛЭП 0,08 км) | 2022 | 0,4 кВ | 80 | 10 | 95.5121
2998 | 2.3.1.3.1.1. | Строительство ВЛ 0,4 кВ от опоры по ВЛ 0,4 кВ №1 ТП 10/0,4 кВ №3-102 по ВЛ 10 кВ №3 ПС 110/35/10 кВ Чалтырь для технологического присоединения нежилого здания Заявителя (ООО «ЮгАгроЗИП») по адресу: Ростовская область, Мясниковский район, с. Чалтырь, ул. Ростовская, д. 71, корп. В, к.н. №61:25:0101242:279 (ориентировочная протяженность ЛЭП 0,11 км) | 2022 | 0,4 кВ | 148 | 15 | 133.4184
2999 | 2.3.1.3.1.1. | Строительство ВЛ 0,4 кВ от опоры по ВЛИ 0,4 кВ №1 ТП 10/0,4 кВ №7-44 по ВЛ 10 кВ №7 ПС 110/35/10 кВ Синявская для технологического присоединения жилого дома Заявителя (Макаренко В.А.) по адресу: Ростовская область, Мясниковский район, х. Недвиговка, ул. Молодежная, д. 29, корп. Б к.н.№61:25:0070101:4519 (ориентировочная протяженность ЛЭП 0,04 км) | 2022 | 0,4 кВ | 43 | 10 | 50.3964
3007 | 2.3.1.3.1.1. | Строительство ВЛ 0,4 кВ от ВЛ 0,4 кВ №1 КТП №34м ВЛ 10 кВ №1 ПС 35/10/6 кВ «Гаевка» для технологического присоединения жилого дома Заявителя (Ланг И.Н.) по адресу: Ростовская область, Неклиновский район, х. Седых, ул. Центральная, 30-а, к.н. 61:26:0181101:646 (ориентировочная протяженность ЛЭП 0,07 км) | 2022 | 0,4 кВ | 57 | 15 | 62.3314
3008 | 2.3.1.3.1.1. | Строительство ВЛ 0,4 кВ от ВЛ 0,4 кВ №2 КТП 10/0,4 кВ №44м ВЛ 10 кВ №5 ПС 35/10 кВ «Русский Колодец» для технологического присоединения жилого дома Заявителя (Решетникова Н.В.) по адресу: Ростовская область, Неклиновский район, с. Беглица, ул. Садовая, д. 2-ж, к.н. 61:26:0160401:3377 (ориентировочная протяженность ЛЭП 0,06 км) | 2022 | 0,4 кВ | 51 | 15 | 73.5651
3012 | 2.3.1.3.1.1. | Строительство ВЛИ 0,4 кВ от опоры проектируемой по договору №61-1-21-00569145, запитанной от опоры по ВЛИ 0,4 кВ №1 ТП 10/0,4 кВ №2-27 по ВЛ 10 кВ №2 ПС 110/35/10 кВ Чалтырь для технологического присоединения жилого дома Заявителя (Дедушова С.А.) по адресу: Ростовская область, Мясниковский район, с. Крым, ул. Григора Бабияна, д. 46/а (ориентировочная протяженность ЛЭП 0,045 км) | 2022 | 0,4 кВ | 40 | 55 | 58.3864
3013 | 2.3.1.3.1.1. | Строительство ВЛ 0,4 кВ от опоры ВЛ 0,4 кВ №3 от КТП 10/0,4кВ №130 по ВЛ 10 кВ №7 ПС 110/35/10 кВ Алексеевская, для технологического присоединения жилого дома Заявителя (Бутенко Л.П.) по адресу: Ростовская область, Матвеево-Курганский район, примерно 81 м в северо-восточном направлении с. Новоандриановка, ул. Степная 2-г, к.н. 61:21:0090401:1154 (ориентировочная протяженность ЛЭП 0,12 км) | 2022 | 0,4 кВ | 111 | 8 | 95.7752
3014 | 2.3.1.3.1.1. | Строительство ВЛ 0,4 кВ от опоры по ВЛ 0,4 кВ №1 ТП №1-197 по ВЛ 10 кВ №1 ПС 110/35/10 кВ Чалтырь, для технологического присоединения нежилого помещения Заявителя (Мовсисян Р.Х.) по адресу: Ростовская область, Мясниковский район, 3-й км автодороги Ростов-на-Дону – Новошахтинск, уч. 1/2, к.н. 61:25:0600401:9527 (ориентировочная протяженность ЛЭП 0,07 км) | 2022 | 0,4 кВ | 59 | 15 | 52.9188
4115 | 2.3.1.3.1.1. | Строительство ВЛ 0,4 кВ от оп. №13 ВЛ 0,4 кВ №1 КТП 10/0,4 кВ №31А ВЛ 10 кВ №4 ПС 35/10 кВ «Покровская» для технологического присоединения жилого дома Заявителя (Головченко А.А.) по адресу: Ростовская область, Неклиновский район, с. Покровское, пер. Мирный, д. 22-а, к.н. 61:26:0050134:744 (ориентировочная протяженность ЛЭП 0,1 км) | 2022 | 0,4 кВ | 102 | 15 | 121.0562
4116 | 2.3.1.3.1.1. | Строительство ВЛ 0,4 кВ от ВЛ 0,4кВ №5 ТП-268 по КЛ 6 кВ №309 ПС 35/6 кВ Т-3 для технологического присоединения нежилого здания Заявителя (ИП Безбородько С.Ю.) по адресу: Ростовская область, г. Таганрог, ул. Ленина, д. 217-а (ориентировочная протяженность ЛЭП 0,092 км) | 2022 | 0,4 кВ | 95 | 50 | 61.3665
4222 | 2.3.1.3.1.1. | Строительство ВЛ 0,4 кВ от опоры, проектируемой ВЛ 0,4 кВ по договору №61-1-21-00613201 от ВЛ 0,4 кВ №1 КТП 10/0,4 кВ №34м ВЛ 10 кВ №1 ПС 35/10/6 кВ «Гаевка» для технологического присоединения жилого дома Заявителя (Гасинец Л.В.) по адресу: Ростовская область, Неклиновский район, х. Седых, ул. Центральная, д.30-Б, к.н. 61:26:0181101:647 (ориентировочная протяженность ЛЭП 0,040 км) | 2022 | 0,4 кВ | 36 | 15 | 50.0744
4223 | 2.3.1.3.1.1. | «Строительство ВЛ 0,4 кВ от РУ 0,4 кВ новой ТП 10/0,4 кВ, строительство ТП 10/0,4 кВ, строительство ВЛ 10 кВ от ВЛ 10 кВ №7 ПС 110/35/10 кВ Синявская для технологического присоединения производственного помещения заявителя (Синельников А.В.) по адресу: Ростовская область, Мясниковский р-н, х. Недвиговка, ул. Молодежная 42-а к.н. №61:25:0070101:4544 (ориентировочная протяженность ЛЭП - 0,015 км, ориентировочная мощность ТП – 100 кВА)» | 2022 | 0,4 кВ | 19 | 90 | 130.4075
4225 | 2.3.1.3.1.1. | Строительство ВЛ 0,4 кВ от ТП 6/0,4 кВ № РТИ-1 КЛ 6 кВ № 71 ПС 110/6 кВ Т-17 для технологического присоединения нежилого помещения Заявителя (ИП Антипов А. А.) по адресу: Ростовская область, г. Таганрог, ул. Энгельса, 4 корпус А к.н. 61:58:0001044:25 (ориентировочная протяжённость: 0,19 км) | 2022 | 0,4 кВ | 209 | 50 | 436.2876
4226 | 2.3.1.3.1.1. | Строительство ВЛ 0,4 кВ от ВЛ 0,4 кВ № 5 ТП 6/0,4 кВ № 64 КВЛ 6 кВ № 74 ПС 35/6 кВ Т-8 для технологического присоединения жилого дома Заявителя (Ситнер С. А.) по адресу: Ростовская область, г. Таганрог, пр. 4-й Линейный, 178 к.н. 61:58:0004182:23 (ориентировочная протяженность ЛЭП 0,14 км) | 2022 | 0,4 кВ | 123 | 15 | 218.2525
4227 | 2.3.1.3.1.1. | Строительство ВЛ 0,4 кВ от ВЛ 0,4 кВ № 5 ТП 6/0,4 кВ № 45 КВЛ 6 кВ № 5 ПС 110/6 кВ Т-5 для технологического присоединения модульной котельной Заявителя (МУП "Городское хозяйство") по адресу: Ростовская область, г. Таганрог, ул. Александровская, 109 (ориентировочная протяженность ЛЭП 0,22 км) | 2022 | 0,4 кВ | 210 | 4.5 | 299.9288
4229 | 2.3.1.3.1.1. | «Строительство BJ1 0,4 кВ от опоры по BJ1 0,4 кВ №1 ТП 10/0,4 кВ №7-15 по ВЛ 10 кВ №7 ПС 110/35/10 кВ Синявская, для технологического присоединения жилых домов Заявителей (Зибаров Ю.А., Иваненко Н.И., Колесников И.А.) по адресу: Ростовская область, Мясниковский район, х. Недвиговка, ул. Железнодорожная, д. 63, 62, 63/а, к.н. 61:25:0070101:1046, 61:25:0070101:1045, 61:25:0070101:1047 (ориентировочная протяженность ЛЭП 0,22 км)» | 2022 | 0,4 кВ | 203 | 30 | 573.8355
2810 | 2.3.1.3.1.1. | Строительство ВЛ 0,4 кВ от опоры по ВЛ 0,4 кВ №1 ТП 10/0,4 кВ №7-7 по ВЛ 10 кВ №7 ПС 110/35/10 кВ Синявская для технологического присоединения жилого дома Заявителя (Павлюк Н.И.) по адресу: Ростовская область, Мясниковский район, х. Недвиговка, ул. Молодежная, д. 20/а, к.н. №61:25:0070101:1083 (ориентировочная протяженность ЛЭП 0,18 км) | 2022 | 0,4 кВ | 170 | 10 | 200.853
2844 | 2.3.1.3.1.1. | Строительство ВЛ 0,4 кВ от ВЛ 0,4 кВ проектируемой по договору № 61-1-19-00443791 от 07.06.2019 от РУ 0,4 кВ ТП 10/0,4 кВ №1-207 по ВЛ 10 кВ №1 ПС 110/35/10 кВ Чалтырь, для технологического присоединения нежилого помещения Заявителя: (Маноле И.И.) по адресу: Ростовская обл. Мясниковский р-н, х. Ленинаван, ул. Садовая, д 11/4 к.н. 61:25:0600401:9578 (ориентировочная протяженность ЛЭП -0,15 км) | 2022 | 0,4 кВ | 140 | 80 | 164.055
2887 | 2.3.1.3.1.1. | Строительство ВЛ 0,4 кВ от РУ 0,4 кВ ТП 10/0,4 кВ, строительство ТП 10/0,4 кВ, строительство ВЛ 10 кВ от опоры по ВЛ 10 кВ №12 ПС 110/35/10 кВ Чалтырь, для технологического присоединения магазина Заявителя: (ИП Экизян С.З.), по адресу: Мясниковский район, с. Чалтырь, ул. Туманяна, уч. 1, к.н 61:25:0101512:134 (ориентировочная протяженность ЛЭП 0,12 км; мощность силового трансформатора – 0,16 МВА) | 2022 | 0,4 кВ | 101 | 100 | 123.499
2868 | 2.3.1.3.1.1. | Строительство ВЛ 0,4 кВ от РУ 0,4 кВ ТП 10/0,4 кВ, строительство ТП 10/0,4 кВ, строительство ВЛ 10 кВ от ВЛ 10 кВ №13 ПС 110/35/10 кВ Чалтырь, для технологического присоединения склада Заявителя: (Хантимерян Д.А.), по адресу: Мясниковский район, с. Крым, ул. Промышленная, д. 36, к.н 61:25:0600201:1129 (ориентировочная протяженность ЛЭП 0,03 км; мощность силового трансформатора – 0,16 МВА) | 2022 | 0,4 кВ | 11 | 150 | 50.853
3015 | 2.3.1.3.1.1. | Строительство ВЛ 0,4 кВ от ВЛ 0,4 кВ №2 КТП 10/0,4 кВ №522 ВЛ 10 кВ №1/3 ПС 110/35/10 кВ «Троицкая-1» для технологического присоединения жилого дома Заявителя (Нечаев П.В.) по адресу: Ростовская область, Неклиновский район, с. Николаевка, СНТ «Коммунальник», д. 26, к.н. 61:26:513701:88 (ориентировочная протяженность ЛЭП 0,510 км) | 2022 | 0,4 кВ | 533 | 27 | 796.748
3016 | 2.3.1.3.1.1. | Строительство ВЛ 0,4 кВ от РУ 0,4 кВ КТП 10/0,4 кВ №522 ВЛ 10 кВ №1/3 ПС 110/35/10 кВ «Троицкая-1» для технологического присоединения жилого дома Заявителя (Прус Г.Ф.) по адресу: Ростовская область, Неклиновский район, с. Николаевка, ДНТ «Коммунальник», д. 207, к.н. 61:26:0513701:108 (ориентировочная протяженность ЛЭП 0,410 км) | 2022 | 0,4 кВ | 388 | 27 | 612.183
4127 | 2.3.1.3.1.1. | Строительство ВЛ 0,4 кВ от новой ТП 10/0,4 кВ, строительство ТП 10/0,4 кВ, строительство ВЛ 10 кВ от ВЛ 10 кВ №7 ПС 35/10 кВ «Куйбышево-1», для технологического присоединения распределительного щита Заявителя (Федеральное государственное казенное учреждение "Пограничное управление Федеральной службы безопасности РФ по Ростовской области") по адресу: Ростовская область, р-он Куйбышевский, х. Новоивановка, х. Репяховатый. (ориентировочная протяжённость ЛЭП 1,16 км; мощность силового трансформатора 25 кВА) | 2022 | 0,4 кВ | 24 | 15 | 196.947
1488 | 2.3.1.3.1.1. | Строительство участка ВЛ-10 кВ от опоры №42 ВЛ-10 кВ №28 ПС 110/35/10 кВ КГУ, с установкой ТП-10/0,4 кВ и строительство ВЛИ-0,4 кВ от РУ-0,4 кВ вновь установленной ТП-10/0,4 кВ для присоединения полевого стана ООО «Винодельня Ведерниковъ», расположенного по адресу: Ростовская область, Константиновский район, х. Ведерников, примерно в 2,8 км по направлению на северо-запад от ориентира х. Ведерников, к.н. 61:17:0600017:392 (ориентировочная протяженность ЛЭП 1,455 км, ориентировочная мощность трансформатора 63 кВА) | 2022 | 0,4 кВ | 6 | 50 | 58.3077
1291 | 2.3.1.3.1.1. | Строительство участка ВЛИ-0,4 кВ от опоры №4/2 ВЛ-0,4 кВ №1 КТП 7191 ВЛ 10 кВ №24 ПС 110 кВ КГУ и установка прибора коммерческого учета электрической энергии (мощности) в точке поставки для присоединения жилого дома Семибратова Я.Н., расположенного по адресу: Ростовская область, Константиновский район, х. Ведерников, пер. 2-й Переулок, д. 13Б, к.н.з.у. 61:17:0010602:574 (ориентировочная протяженность ЛЭП 0,027 км) | 2022 | 0,4 кВ | 27 | 15 | 98.8508
1079 | 2.3.1.3.1.1. | Строительство участка ВЛЗ-10 кВ от вновь установленной опоры в пролете опор № 93-94 ВЛ-10кВ № 11 ПС 35/10кВ Николаевская, с установкой ТП-10/0,4 кВ, строительство ВЛИ-0,4 кВ от РУ-0,4 кВ вновь установленной ТП-10/0,4 кВ, с установкой шкафов 0,4 кВ, и обеспечение коммерческим учетом электрической энергии (мощности) в точках поставки по присоединению жилых домов Заикина С.Н., Кунакова С.В. и Чеснокова П.М. расположенных по адресам: Ростовская область, Константиновский район, станица Николаевская, ул. Центральная, д. 89, д. 83, д. 104, в границах кадастрового квартала: 61:17:0050101 (количество приборов учета – 3 шт., ориентировочная протяженность ЛЭП 0,241 км, ориентировочная мощность трансформатора 63 кВА) | 2022 | 0,4 кВ | 270 | 35 | 349.0427
1094 | 2.3.1.3.1.1. | Строительство участка ВЛИ-0,4 кВ от вновь установленной опоры вновь построенной ВЛИ-0,4 кВ от вновь установленной ТП-10/0,4 кВ по ВЛ-10 кВ №11 ПС 35/10 кВ Николаевская (по договорам от 30.11.2020 №61-1-20-00547795, от 30.11.2020 № 61-1-20-00547801, от 30.11.2020 №61-1-20-00547471) для присоединения жилого дома Иванова С.С., расположенного по адресу: Ростовская область, Константиновский район, станица Николаевская, ул. Центральная, д.93, к.н.з.у. 61:17:0050101:2287 (ориентировочная протяженность ЛЭП 0,054 км) | 2022 | 0,4 кВ | 54 | 15 | 129.6932
1138 | 2.3.1.3.1.1. | Строительство ВЛИ-0,4 кВ от РУ-0,4 кВ КТП-4222/25 кВА ВЛ-10кВ №6 ПС 35/10 кВ Киевская, с установкой прибора коммерческого учета электрической энергии (мощности) в точке поставки и шкафа 0,4 кВ для присоединения жилого дома Курбанова М.М., расположенного по адресу: Ростовская область, Ремонтненский район, с. Киевка, кадастровый номер земельного участка 61:32:0600003:833 (ориентировочная протяженность ЛЭП 0,06 км) | 2022 | 0,4 кВ | 61 | 10 | 178.7635
1547 | 2.3.1.3.1.1. | Строительство участка ВЛЗ-6 кВ от опоры №12 ВЛ-6 кВ №15 ПС 35 кВ Романовская, с установкой ТП-6/0,4 кВ, строительство ВЛИ-0,4 кВ от РУ-0,4 кВ вновь установленной ТП-6/0,4 кВ и установка приборов коммерческого учета электрической энергии (мощности) в точках поставки для присоединения жилых домов Яндина В.С., Шепиченко П.В., Шепиченко С.С., Полунина В.Е., расположенных по адресам: Ростовская область, Волгодонской район, станица Романовская, ул. Шолохова, д.1, к.н.з.у. 61:08:0600601:4982, д.13, к.н.з.у. 61:08:0600601:4986, д.40, к.н.з.у. 61:08:0600601:5016, д.41, к.н.з.у. 61:08:0600601:5017 (ориентировочная протяженность ЛЭП 0,725 км, ориентировочная мощность трансформатора 63 кВА, количество приборов коммерческого учета – 4 шт) | 2022 | 0,4 кВ | 495 | 52 | 564.8138
1135 | 2.3.1.3.1.1. | Строительство участка ВЛИ-0,4 кВ от опоры №19 ВЛ-0,4 кВ №3 КТП-8533/400 кВА ВЛ-6 кВ №5 ПС 35/6 кВ НС-13, с установкой шкафа 0,22 кВ, и установка коммерческого учета электрической энергии (мощности) в точке поставки по присоединению фоторадарного комплекса «Кордон-М» Министерства транспорта Ростовской области, расположенного по адресу: Ростовская область, Волгодонской район, Местоположение: от а/д Обход г. Волгодонск (на северо-запад от п. Красноярская = в 1 км) до границы Мартыновского района, кадастровый номер земельного участка 61:08:0600801:331:35 (ориентировочная протяженность ЛЭП 0,07 км) | 2022 | 0,4 кВ | 70 | 0.5 | 122.6745
1105 | 2.3.1.3.1.1. | Строительство участка ВЛИ-0,4 кВ от вновь установленной опоры вновь построенной ВЛИ-0,4 кВ от опоры №6 ВЛ-0,4 кВ №1 КТП-8355/100 кВА по ВЛ-6 кВ №1 ПС 35/6 кВ Потаповская (по договору №61-1-19-00489609 от 19.12.2019г) для присоединения жилого дома Валуева В.В., расположенного по адресу: Ростовская область, Волгодонской район, х. Потапов, ул. Речная, д. 6, к.н. 61:08:040108:0015 (ориентировочная протяженность ЛЭП 0,14 км) | 2022 | 0,4 кВ | 132 | 10 | 207.8297
1066 | 2.3.1.3.1.1. | Строительство участка ВЛИ-0,4 кВ от вновь установленной опоры вновь построенной ВЛИ-0,4 кВ от вновь установленной ТП-6/0,4 кВ по ВЛ-6 кВ №14 ПС 35/6 Романовская (по договору ТП №61-1-20-00511687 от 19.05.2020г.) для присоединения жилого дома Гладышевой И.Ю., расположенного по адресу: Ростовская область, Волгодонской район, станица Романовская, ул. 75 лет Победы, д. 79, к.н.: 61:08:0600601:4635 (ориентировочная протяженность ЛЭП 0,235 км) | 2022 | 0,4 кВ | 368 | 13 | 483.0322
1358 | 2.3.1.3.1.1. | Строительство участка ВЛИ-0,4 кВ от опоры №17 ВЛ 0,4 кВ №1 КТП 7004 ВЛ 10 кВ №15 ПС 110 кВ Константиновская и установка прибора коммерческого учета электрической энергии (мощности) в точке поставки для присоединения фельдшерского здравпункта МБУЗ «Центральная районная больница Константиновского района Ростовской области», расположенного по адресу: РО, Константиновский район, х. Костино-Горский, ул. Казачья, д. 12А, к.н.з.у. 61:17:0020201:598 (ориентировочная протяженность ЛЭП 0,021 км) | 2022 | 0,4 кВ | 21 | 15 | 82.7433
1221 | 2.3.1.3.1.1. | Строительство участка ВЛИ-0,4 кВ от опоры №2/1 ВЛИ-0,4 кВ №3 КТП-3138/160 кВА по ВЛ-10 кВ №7 ПС 35/10 кВ Андреевская, с установкой шкафа 0,4 кВ, и обеспечение коммерческим учетом электрической энергии (мощности) в точке поставки по присоединению жилого дома Актемирова Д.Д., расположенного по адресу: Ростовская область, Дубовский район, станица Андреевская, ул. Степная, д. 8, кадастровый номер земельного участка 61:09:0080101:591 (ориентировочная протяженность ЛЭП 0,025 км) | 2022 | 0,4 кВ | 15 | 15 | 72.8335
1195 | 2.3.1.3.1.1. | Строительство участка ВЛИ-0,4 кВ от опоры №25 ВЛ-0,4 кВ №1 КТП-3086 ВЛ-10 кВ №3 ПС 110 кВ Дубовская и установка прибора коммерческого учета электрической энергии (мощности) в точке поставки для присоединения жилого помещения Дубягина Е.В., расположенного по адресу: Ростовская область, Дубовский район, х. Моисеев, пер. Набережный, д. 1б, кадастровый номер земельного участка 61:09:0010401:185 (ориентировочная протяженность ЛЭП 0,065 км) | 2022 | 0,4 кВ | 72 | 15 | 184.5938
1316 | 2.3.1.3.1.1. | Строительство участка ВЛИ-0,4 кВ от опоры №8 ВЛ 0,4 кВ №2 КТП-7205 ВЛ 10 кВ №6 ПС 35/10 кВ Почтовская и установка прибора коммерческого учета электрической энергии (мощности) в точке поставки для присоединения здания телятника №1 ИП Степанова П.В. главы К(Ф)Х, расположенного по адресу: РО, Константиновский район, к.н.з.у.: 61:17:0600001:423 (ориентировочная протяженность ЛЭП 0,513 км) | 2022 | 0,4 кВ | 513 | 50 | 680.3293
1465 | 2.3.1.3.1.1. | Строительство участка ВЛ-10 кВ от опоры №2/63 ВЛ-10 кВ №5 ПС 35/10 кВ Железнодорожная, с установкой ТП-10/0,4 кВ и строительство ВЛИ-0,4 кВ от РУ-0,4 кВ вновь установленной ТП-10/0,4 кВ для присоединения нежилого помещения К(Ф)Х Парушева А.Г., расположенного по адресу: Ростовская область, Дубовский район, х. Романов, Романовское с/п, контур №308, к.н. 61:09:0600005:1184 (ориентировочная протяженность ЛЭП 0,86 км, ориентировочная мощность трансформатора 25 кВА) | 2022 | 0,4 кВ | 5 | 15 | 65.0317
1466 | 2.3.1.3.1.1. | Строительство ВЛИ-0,4 кВ от РУ-0,4 кВ КТП 3388 ВЛ-10 кВ №6 ПС 110 кВ Малая Лучка и установка прибора коммерческого учета электрической энергии (мощности) в точке поставки для присоединения объекта крестьянского (фермерского) хозяйства ИП главы КФХ Краморова А.С., расположенного по адресу: Ростовская область, Дубовский район, станица Малая Лучка, Малолученское сельское поселение, в границах кадастрового квартала: 61:09:0600001, к.н.з.у. 61:09:0600001:218 (ориентировочная протяженность ЛЭП 0,45 км) | 2022 | 0,4 кВ | 471 | 15 | 944.2788
1467 | 2.3.1.3.1.1. | Строительство участка ВЛ-10 кВ от опоры №2/9 ВЛ-10 кВ №2 ПС 110 кВ Богородская, с установкой ТП-10/0,4 кВ, строительство ВЛИ-0,4 кВ от РУ-0,4 кВ вновь установленной ТП-10/0,4 кВ и установка прибора коммерческого учета электрической энергии (мощности) в точке поставки для присоединения базовой станции/оборудования сотовой связи ООО «Вымпел-Коммуникации», расположенной по адресу: Ростовская область, Ремонтненский район, Калининское сельское поселение, на северо-восток от села Богородское, к.н.з.у.: 61:32:0600009:4067 (ориентировочная протяженность ЛЭП 0,026 км, ориентировочная мощность трансформатора 0,025 МВА) | 2022 | 0,4 кВ | 6 | 15 | 49.9291
1230 | 2.3.1.3.1.1. | Строительство участка ВЛ-10 кВ от опоры №4 ВЛ-10 кВ №7 ПС 110 кВ Денисовская, с установкой ТП-10/0,23 кВ, строительство ВЛИ-0,22 кВ от РУ-0,23 кВ вновь установленной ТП-10/0,23 кВ и установка прибора коммерческого учета электрической энергии (мощности) в точке поставки для присоединения стеллы «Денисовский» Администрации Денисовского сельского поселения Ремонтненского района, расположенной по адресу: Ростовская область, Ремонтненский район, Денисовское сельское поселение, примерно 0,5 км по направлению на север от п. Денисовский, к.н.з.у. 61:32:0600008:9617 (ориентировочная протяженность ЛЭП 0,021 км, ориентировочная мощность трансформатора 0,00125 МВА) | 2022 | 0,4 кВ | 6 | 1 | 26.5349
1431 | 2.3.1.3.1.1. | Строительство участка ВЛИ-0,4 кВ от опоры №12 ВЛ-0,4 кВ №4 КТП-1687 ВЛ-10 кВ №5 ПС 35 кВ Лозновская и установка прибора коммерческого учета электрической энергии (мощности) в точке поставки для присоединения жилого дома Кандаурова Г.И., расположенного по адресу: Ростовская область, Цимлянский район, п. Дубравный, ул. Лесхозная, д. 62, кадастровый номер земельного участка 61:41:0030403:46 (ориентировочная протяженность ЛЭП 0,32 км) | 2022 | 0,4 кВ | 301 | 15 | 457.781
1432 | 2.3.1.3.1.1. | Строительство участка ВЛИ-0,4 кВ от опоры №4 ВЛ-0,4 кВ №2 КТП-1349/100 кВА ВЛ-10кВ №5 ПС 110/10 кВ Искра, с установкой шкафа 0,4 кВ, и обеспечение коммерческим учетом электрической энергии (мощности) в точке поставки по присоединению жилого дома Козловского И.А., расположенного по адресу: Ростовская область, Цимлянский район, станица Кумшацкая, ул. Набережная, д. 53, кадастровый номер земельного участка 61:41:0050501:35 (ориентировочная протяженность ЛЭП 0,38 км) | 2022 | 0,4 кВ | 369 | 15 | 516.1333
1546 | 2.3.1.3.1.1. | Строительство ВЛИ-0,4 кВ от РУ-0,4 кВ КТП-1387/250 кВА по ВЛ-10 кВ №3 ПС 35/10 кВ Лозновская, с установкой шкафа 0,4 кВ, и обеспечение коммерческим учетом электрической энергии (мощности) в точке поставки по присоединению жилого дома Грищенко Е.С., расположенного по адресу: Ростовская область, Цимлянский район, х. Лозной, ул. Аббясева, д. 38, кадастровый номер земельного участка 61:41:0030114:28 (ориентировочная протяженность ЛЭП 0,68 км) | 2022 | 0,4 кВ | 730 | 15 | 1210.0361
1592 | 2.3.1.3.1.1. | Строительство участка ВЛ-10 кВ от опоры №2/10 ВЛ 10 кВ №4 ПС 110 кВ Вербовая, с установкой ТП-10/0,4 кВ, строительство ВЛИ-0,4 кВ от РУ-0,4 кВ вновь установленной ТП-10/0,4 кВ и установка прибора коммерческого учета электрической энергии (мощности) в точке поставки для присоединения зерносклада №1 ООО «АГРО-СИСТЕМА», расположенного по адресу: Ростовская область, Дубовский район, х. Вербовый Лог, ул. Центральная, 25а, к.н.о.: 61:09:0130101:1555 (ориентировочная протяженность ЛЭП 0,05 км, ориентировочная мощность трансформатора 0,04 МВА) | 2022 | 0,4 кВ | 10 | 30 | 55.2171
1374 | 2.3.1.3.1.1. | Строительство ВЛИ-0,4кВ от РУ-0,4кВ КТП-3074/63кВА ВЛ-10кВ №19 ПС 110/35/10кВ Дубовская, с установкой шкафа 0,4кВ, и обеспечение коммерческим учетом электрической энергии (мощности) в точке поставки по присоединению жилого помещения КФХ Багамаева И.О., расположенного по адресу: Ростовская область, Дубовский район, х. Новогашунский, установлено относительно ориентира в границах КК 60 00 09 Веселовского сельского поселения, 7,5км на восток от х. Новогашунский, расположенного в границах участка, кадастровый номер земельного участка: 61:09:060009:92 (ориентировочная протяженность ЛЭП 0,42км) | 2022 | 0,4 кВ | 490 | 15 | 531.6074
1196 | 2.3.1.3.1.1. | Строительство участка ВЛ-10 кВ от опоры №9/4 ВЛ-10 кВ №9 ПС 35 кВ Железнодорожная, с установкой ТП-10/0,4 кВ, строительство ВЛИ-0,4 кВ от РУ-0,4 кВ вновь установленной ТП-10/0,4 кВ и установка прибора коммерческого учета электрической энергии (мощности) в точке поставки для присоединения нежилого помещения ИП Гребенкина К.Ю., расположенного по адресу: Ростовская область, Дубовский район, с. Дубовское, ул. Первомайская, д. 1а, к.н.з.у. 61:09:0110847:70 (ориентировочная протяженность ЛЭП 0,02 км, ориентировочная мощность трансформатора 25 кВА) | 2022 | 0,4 кВ | 6 | 15 | 67.5402
1590 | 2.3.1.3.1.1. | Строительство участка ВЛИ-0,4 кВ от опоры №1 ВЛ 0,4 кВ №1 КТП 3419 ВЛ 10 кВ №24 ПС 110 кВ Жуковская и установка прибора коммерческого учета электрической энергии (мощности) в точке поставки для присоединения объекта сельскохозяйственного производства ООО «Дары Дона», расположенного по адресу: Ростовская область, Дубовский район, Жуковское сельское поселение, в границах кадастрового квартала 61:09:0600002, к.н.з.у. 61:09:0600002:1670 (ориентировочная протяженность ЛЭП 0,12 км) | 2022 | 0,4 кВ | 120 | 30 | 203.5144
1150 | 2.3.1.3.1.1. | Строительство участка ВЛ-10 кВ от опоры №114 ВЛ-10 кВ №3 ПС 110 кВ Дубовская, с установкой ТП-10/0,4 кВ, строительство ВЛИ-0,4 кВ от РУ-0,4 кВ вновь установленной ТП-10/0,4 кВ и установка прибора коммерческого учета электрической энергии (мощности) в точке поставки для присоединения нежилого помещения ИП Костенко А.И., расположенного по адресу: Ростовская область, Дубовский район, х. Романов, Романовское сельское поселение в границах кадастрового квартала 61:09:0600005, к.н.з.у. 61:09:0600005:1634 (ориентировочная протяженность ЛЭП 0,05 км, ориентировочная мощность трансформатора 25 кВА) | 2022 | 0,4 кВ | 10 | 15 | 67.14
1591 | 2.3.1.3.1.1. | Строительство участка ВЛ-10 кВ от опоры №120 ВЛ 10 кВ №5 ПС 35 кВ Железнодорожная, с установкой ТП-10/0,4 кВ, строительство ВЛИ-0,4 кВ от РУ-0,4 кВ вновь установленной ТП-10/0,4 кВ и установка прибора коммерческого учета электрической энергии (мощности) в точке поставки для присоединения нежилого здания ИП главы К(Ф)Х Османова Р.О., расположенного по адресу: Ростовская область, Дубовский район, с. Дубовское, ул. Первомайская, д.2, к.н.з.у.: 61:09:0110838:3 (ориентировочная протяженность ЛЭП 0,025 км, ориентировочная мощность трансформатора 0,04 МВА) | 2022 | 0,4 кВ | 7 | 25 | 60.6064
1589 | 2.3.1.3.1.1. | Строительство участка ВЛ-10 кВ от опоры №116 ВЛ 10 кВ №20 ПС 110 кВ ВдПТФ, с установкой ТП-10/0,4 кВ, строительство ВЛИ-0,4 кВ от РУ-0,4 кВ вновь установленной ТП-10/0,4 кВ и установка прибора коммерческого учета электрической энергии (мощности) в точке поставки для присоединения объекта крестьянского (фермерского) хозяйства ИП Лавреновой О.А., расположенного по адресу: Ростовская область, Дубовский район, к.н.з.у.: 61:09:0600004:1729 (ориентировочная протяженность ЛЭП 0,025 км, ориентировочная мощность трансформатора 0,16 МВА) | 2022 | 0,4 кВ | 7 | 100.6 | 52.8211
1162 | 2.3.1.3.1.1. | Строительство участка ВЛ-10 кВ от опоры №7/12 ВЛ-10 кВ №7 ПС 110/10 кВ Вербовая, с установкой ТП-10/0,4 кВ, и строительство ВЛИ-0,4 кВ от РУ-0,4 кВ вновь установленной ТП-10/0,4 кВ, с установкой прибора коммерческого учета электрической энергии (мощности) в точке поставки и шкафа 0,4 кВ, для присоединения кошары ИП главы К(Ф)Х Рамазанова М.И., расположенной по адресу: Ростовская область, Дубовский район, х. Вербовый Лог, в 4,0 км на юго-запад от х. Вербовый Лог, контур №303, к.н.з.у. 61:09:0600003:599 (ориентировочная протяженность ЛЭП 0,06 км, ориентировочная мощность трансформатора 25 кВА) | 2022 | 0,4 кВ | 6 | 15 | 61.0472
1335 | 2.3.1.3.1.1. | Строительство участка ВЛИ-0,4 кВ от опоры №1/7 ВЛИ-0,4 кВ №2 КТП 8530 ВЛ 6 кВ №14 ПС 35 кВ Романовская и установка прибора коммерческого учета электрической энергии (мощности) в точке поставки для присоединения жилого дома Шумилова А.В., расположенного по адресу: Ростовская область, Волгодонской район, станица Романовская, ул. Забазновой, д. 8, к.н.з.у. 61:08:0070112:449 (ориентировочная протяженность ЛЭП 0,035 км) | 2022 | 0,4 кВ | 30 | 15 | 65.5264
1519 | 2.3.1.3.1.1. | Строительство участка ВЛИ-0,4 кВ от опоры №11 ВЛ 0,4 кВ №1 КТП 8163 ВЛ 10 кВ №9 ПС 35 кВ Донская и установка прибора коммерческого учета электрической энергии (мощности) в точке поставки для присоединения малоэтажной жилой застройки Хан А.К., расположенной по адресу: Ростовская область, Волгодонской район, п. Мичуринский, ул. Молодежная, д. 4а, к.н.з.у. 61:08:0601101:462 (ориентировочная протяженность ЛЭП 0,025 км) | 2022 | 0,4 кВ | 16 | 15 | 77.7177
1038 | 2.3.1.3.1.1. | Строительство участка ВЛИ-0,4 кВ от вновь установленной опоры вновь построенной ВЛИ-0,4 кВ от опоры №1/4 ВЛ-0,4 кВ №3 КТП-8576/250 кВА ВЛ-6 кВ №6 ПС 35/6 кВ Потаповская (по договору №61-1-19-00479111 от 07.11.2019г и №61-1-19-00479873 от 07.11.2019г.) для присоединения жилого дома Ткаченко В.И., расположенного по адресу: Ростовская область, Волгодонской район, х. Степной, ул. Весенняя, д.1, к.н. 61:08:040702:0178 (ориентировочная протяженность ЛЭП 0,035 км) | 2022 | 0,4 кВ | 35 | 10 | 121.6655
1110 | 2.3.1.3.1.1. | Строительство участка ВЛИ-0,4 кВ от опоры №1/5 ВЛ-0,4 кВ №3 КТП-8452/250 кВА ВЛ-6 кВ №1 ПС 35/6 кВ Романовская, с установкой шкафа 0,4 кВ, и обеспечение коммерческим учетом электрической энергии (мощности) в точке поставки по присоединению блокированного жилого дома Тамилина К.Ф., расположенного по адресу: Ростовская область, Волгодонской район, х. Погожев, ул. Гладкова, д. 37, кадастровый номер земельного участка 61:08:0600601:4707 (ориентировочная протяженность ЛЭП 0,13 км) | 2022 | 0,4 кВ | 125 | 15 | 263.4265
1039 | 2.3.1.3.1.1. | Строительство участка ВЛИ-0,4 кВ от опоры №6 ВЛ-0,4 кВ №1 КТП-8355/100 кВА ВЛ-6 кВ №1 ПС 35/6 кВ Потаповская для присоединения жилого дома Приступы Ю.В., расположенного по адресу: Ростовская область, Волгодонской район, х. Потапов, ул. Речная, д.16, к.н. 61:08:0040108:148 (ориентировочная протяженность ЛЭП 0,19 км) | 2022 | 0,4 кВ | 190 | 15 | 278.6431
1104 | 2.3.1.3.1.1. | Строительство участка ВЛИ-0,4 кВ от вновь установленной опоры вновь построенного участка ВЛИ-0,4 кВ от опоры №2 ВЛ-0,4 кВ №1 КТП-8576/250 кВА ВЛ-6 кВ №6 ПС 35/6 КВ Потаповская (по договору ТП №61-1-19-00487433 от 10.12.2019г), с установкой шкафа 0,4 кВ, и обеспечение коммерческим учетом электрической энергии (мощности) в точке поставки по присоеддинению жилого дома Меркуловой Т.В., расположенного по адресу: Ростовская область, Волгодонской район, х. Степной, ул. Комсомольская, д.1, кадастровый номер земельного участка 61:08:0040702:524 (ориентировочная протяженность ЛЭП 0,09 км) | 2022 | 0,4 кВ | 90 | 15 | 134.9726
1469 | 2.3.1.3.1.1. | Строительство участка ВЛИ-0,4 кВ от опоры №1/28 ВЛИ-0,4 кВ №2 КТП-8461 ВЛ 6 кВ №11 ПС 35 Шлюзовая и установка прибора коммерческого учета электрической энергии (мощности) в точке поставки для присоединения блока 2 Малкина С.А., расположенного по адресу: Ростовская область, Волгодонской район, х. Парамонов, ул. Березовая, д. 11, к.н.з.у. 61:08:0600601:5197 (ориентировочная протяженность ЛЭП 0,03 км) | 2022 | 0,4 кВ | 30 | 15 | 82.0924
1434 | 2.3.1.3.1.1. | Строительство участка ВЛ-10 кВ от опоры №3/10 ВЛ-10 кВ №3 ПС 110/35/10 кВ Большовская, с установкой ТП-10/0,4 кВ, строительство ВЛИ-0,4 кВ от РУ-0,4 кВ вновь установленной ТП-10/0,4 кВ и установка прибора коммерческого учета электрической энергии (мощности) в точке поставки для присоединения объекта крестьянского (фермерского) хозяйства ИП главы К(Ф)Х Кушнира В.А., расположенного по адресу: Ростовская область, Волгодонской район, 247 м юго-западнее ж.д. №21 ул. Степная, х. Морозов, к.н.з.у.: 61:08:0020202:491 (ориентировочная протяженность ЛЭП 0,07 км, ориентировочная мощность трансформатора 0,04 МВА) | 2022 | 0,4 кВ | 6 | 25 | 79.259
1050 | 2.3.1.3.1.1. | Строительство участка ВЛИ-0,4 кВ от опоры №1/14 ВЛ 0,4 кВ №1 КТП-8560/100 кВА ВЛ-6 кВ №1 ПС 35/10 кВ НС-12, с установкой шкафа 0,4 кВ, и обеспечение коммерческим учетом электрической энергии (мощности) в точке поставки по присоединению жилого дома Куликовой С.А., расположенного по адресу: Ростовская область, Волгодонской район, Станица Романовская, снт. Юбилейное, кадастровый номер земельного участка: 61:08:0601901:1304 (ориентировочная протяженность ЛЭП 0,06 км) | 2022 | 0,4 кВ | 60 | 15 | 124.6291
1109 | 2.3.1.3.1.1. | Строительство участка ВЛИ-0,4 кВ от опоры №1/13 ВЛ-0,4 кВ №2 КТП-8585/63 кВА ВЛ-6 кВ №7 ПС 35/6 кВ Романовская, с установкой шкафа 0,22 кВ, и обеспечение коммерческим учетом электрической энергии (мощности) в точке поставки по присоединению жилого дома Красиловой М.П., расположенного по адресу: Ростовская область, Волгодонской район, станица Романовская, ул. Тюхова, д. 127, к.н. 61:08:0070133:69 (ориентировочная протяженность ЛЭП 0,08 км) | 2022 | 0,4 кВ | 80 | 5 | 193.8385
1490 | 2.3.1.3.1.1. | Строительство участка ВЛИ-0,4 кВ от опоры №1 ВЛ 0,4 кВ №3 КТП 8105 ВЛ 10 кВ №4 ПС 35 кВ Виноградная и установка прибора коммерческого учета электрической энергии (мощности) в точке поставки для присоединения склада ИП Кравчука В.В., расположенного по адресу: Ростовская область, Волгодонской район, п. Виноградный, 100 м. севернее дома №12 ул. Юбилейная, к.н.з.у. 61:08:0000000:3817 (ориентировочная протяженность ЛЭП 0,12 км) | 2022 | 0,4 кВ | 96 | 80 | 222.7365
1054 | 2.3.1.3.1.1. | Строительство участка ВЛИ-0,4 кВ от опоры №2 ВЛ-0,4 кВ №1КТП-8576/250 кВА ВЛ-6 кВ №6 ПС 35/6 кВ Потаповская для присоединения жилого дома Винникова А.Я., расположенного по адресу: Ростовская область, Волгодонской район, х. Степной, ул. Комсомольская, д.2, к.н. 61:08:0040702:597 (ориентировочная протяженность ЛЭП 0,55 км) | 2022 | 0,4 кВ | 532 | 15 | 724.9233
1040 | 2.3.1.3.1.1. | Строительство участка ВЛИ-0,4 кВ от опоры №10 ВЛ-0,4 кВ №2КТП-8478/160 кВА ВЛ-6 кВ №14 ПС 35/6 кВ Романовская для присоединения жилого дома Васильченко Д.С., расположенного по адресу: Ростовская область, Волгодонской район, станица Романовская, ул. Депутатская, д. 36, к.н. 61:08:0070101:507 (ориентировочная протяженность ЛЭП 0,07 км) | 2022 | 0,4 кВ | 70 | 15 | 209.2975
1520 | 2.3.1.3.1.1. | Строительство участка ВЛ-6 кВ от опоры №101 ВЛ-6 кВ №5 ПС 35 кВ НС-8, с установкой ТП-6/0,4 кВ, строительство ВЛИ-0,4 кВ от РУ-0,4 кВ вновь установленной ТП-6/0,4 кВ и установка прибора коммерческого учета электрической энергии (мощности) в точке поставки для присоединения охотничье-рыболовной базы (к.н. 61:48:0060101:115) ИП Бондаренко Д.Д., расположенной по адресу: Ростовская область, Волгодонской район, примерно в 500 м по направлению на северо-восток от ориентира п. Сибирьковый, ул. Надежды, №1, к.н.з.у.: 61:48:0060101:59 (ориентировочная протяженность ЛЭП 0,13 км, ориентировочная мощность трансформатора 0,063 МВА) | 2022 | 0,4 кВ | 6 | 50 | 162.4602
1329 | 2.3.1.3.1.1. | Строительство участка ВЛИ-0,4 кВ от вновь установленной опоры вновь построенного участка ВЛИ-0,4 кВ от опоры №1 ВЛИ-0,4 кВ №1 КТП-8608 ВЛ-6 кВ №14 ПС 35 кВ Романовская (по договору ТП №61-1-20-00515733 от 30.06.2020г.) и установка прибора коммерческого учета электрической энергии (мощности) в точке поставки для присоединения индивидуального жилого дома Балабановой Е.А., расположенного по адресу: Ростовская область, Волгодонской район, станица Романовская, ул. 75 лет Победы, д. 83, к.н.з.у.: 61:08:0600601:4639 (ориентировочная протяженность ЛЭП 0,022 км) | 2022 | 0,4 кВ | 22 | 15 | 102.1005
1254 | 2.3.1.3.1.1. | Строительство ВЛИ-0,4 кВ от РУ-0,4 кВ вновь устанавливаемой ТП-6/0,4 кВ, установка ТП 6/0,4 кВ от опоры №23/4 ВЛ-6 кВ №1 ПС 35/6 кВ Романовская и установка прибора коммерческого учета электрической энергии (мощности) в точке поставки для присоединения базы отдыха ИП Пономарева И.А., расположенной по адресу: Ростовская область, г. Волгодонск, ул. Отдыха, д. 49, к.н.з.у: 61:48:0020101:93 (ориентировочная протяженность ЛЭП 0,09 км, ориентировочная мощность трансформатора 0,1 МВА) | 2022 | 0,4 кВ | 90 | 70 | 207.9316
1309 | 2.3.1.3.1.1. | Строительство участка ВЛИ-0,4 кВ от опоры №25 ВЛ 0,4 кВ №2 КТП 7401 ВЛ 10 кВ №11 ПС 35 кВ Николаевская и установка прибора коммерческого учета электрической энергии (мощности) в точке поставки для присоединения жилого дома Погорелова А.Г., расположенного по адресу: Ростовская область, Константиновский район, станица Николаевская, ул. Победы, д. 62, к.н.з.у. 61:17:0050101:2163 (ориентировочная протяженность ЛЭП 0,02 км) | 2022 | 0,4 кВ | 20 | 15 | 69.371
1170 | 2.3.1.3.1.1. | Строительство участка ВЛИ-0,4 кВ от опоры №1/3 ВЛ-0,4 кВ №1 КТП 7132 ВЛ-10 кВ №21 ПС 110 кВ КГУ и установка прибора коммерческого учета электрической энергии (мощности) в точке поставки для присоединения квартиры Черкасова А.Г, расположенной по адресу: Ростовская область, Константиновский район, х. Камышный, ул. Новая, д.11, кв.2, к.н.з.у. 61:17:0030201:42 (ориентировочная протяженность ЛЭП 0,035 км) | 2022 | 0,4 кВ | 32 | 15 | 93.1807
1397 | 2.3.1.3.1.1. | Строительство участка ВЛИ-0,4 кВ от опоры №7 ВЛИ 0,4 кВ №2 КТП 7027 ВЛ 10 кВ №24 ПС 110 кВ КГУ и установка прибора коммерческого учета электрической энергии (мощности) в точке поставки для присоединения жилого дома Авраамова Д.С., расположенного по адресу: Ростовская область, Константиновский район, х. Ведерников, ул. Казачья, д. 2-б, к.н.з.у. 61:17:0010603:193 (ориентировочная протяженность ЛЭП 0,038 км) | 2022 | 0,4 кВ | 32 | 15 | 84.1938
1450 | 2.3.1.3.1.1. | Строительство участка ВЛИ-0,4 кВ от опоры №2 ВЛ 0,4 кВ №1 КТП 7055 ВЛ 10 кВ №1 ПС 35 кВ Почтовская и установка прибора коммерческого учета электрической энергии (мощности) в точке поставки для присоединения ангара ООО «Вега»., расположенного по адресу: Ростовская область, Константиновский район, х. Кременской, ориентир ТОО «Знамя», к.н.з.у. 61:17:0600002:2286 (ориентировочная протяженность ЛЭП 0,1 км) | 2022 | 0,4 кВ | 97 | 15 | 181.6613
1242 | 2.3.1.3.1.1. | Строительство участка ВЛИ-0,4 кВ от опоры №8 ВЛ-0,4 кВ №2 КТП 7402 ВЛ 10 кВ №11 ПС 35 кВ Николаевская и установка прибора коммерческого учета электрической энергии (мощности) в точке поставки для присоединения индивидуального жилого дома Вифлянцева Е.Н., расположенного по адресу: Ростовская область, Константиновский район, станица Николаевская, ул. Крупской, д. 56, к.н.з.у. 61:17:0050101:2019 (ориентировочная протяженность ЛЭП 0,017 км) | 2022 | 0,4 кВ | 17 | 15 | 76.4484
1093 | 2.3.1.3.1.1. | Строительство участка ВЛИ-0,4 кВ от вновь установленной опоры вновь построенной ВЛИ-0,4 кВ от вновь установленной ТП-10/0,4 кВ по ВЛ-10 кВ №11 ПС 35/10 кВ Николаевская (по договору ТП №61-1-20-00508293 от 10.04.2020г), с установкой шкафа 0,4 кВ, и обеспечение коммерческим учетом электрической энергии (мощности) в точке поставки по присоединению жилого дома Журавлевой О.М., расположенного по адресу: Ростовская область, Константиновский район, станица Николаевская, ул. Карла Маркса, д. 78, кадастровый номер земельного участка 61:17:0050101:1695 (ориентировочная протяженность ЛЭП 0,095 км) | 2022 | 0,4 кВ | 90 | 15 | 132.2629
1095 | 2.3.1.3.1.1. | Строительство участка ВЛИ-0,4 кВ от опоры №1/19 ВЛ-0,4 кВ №2 КТП-7392/400 кВА ВЛ-10 кВ №4 ПС 35/10 кВ Николаевская, с установкой шкафа 0,4 кВ, и обеспечение коммерческим учетом электрической энергии (мощности) в точке поставки по присоединению жилого дома Клименко Е.А., расположенного по адресу: Ростовская область, Константиновский район, станица Николаевская, ул. Фридриха Энгельса, д. 8, кадастровый номер земельного участка 61:17:0050101:203 (ориентировочная протяженность ЛЭП 0,08 км) | 2022 | 0,4 кВ | 74 | 15 | 160.954
1449 | 2.3.1.3.1.1. | Строительство ВЛИ-0,4 кВ от РУ-0,4 кВ КТП 7169 ВЛ 10 кВ №5 ПС 35 кВ Савельевская и установка прибора коммерческого учета электрической энергии (мощности) в точке поставки для присоединения здания склада ИП главы К(Ф)Х Кондакова Ю.В., расположенного по адресу: Ростовская область, Константиновский район, х. Гапкин, к.н.з.у. 61:17:0600008:2198 (ориентировочная протяженность ЛЭП 0,031 км) | 2022 | 0,4 кВ | 31 | 14 | 104.4977
1139 | 2.3.1.3.1.1. | Строительство участка ВЛИ-0,4 кВ от опоры №13 ВЛ-0,4 кВ №1 КТП-7424 ВЛ-10 кВ №11 ПС 35 кВ Николаевская и установка прибора коммерческого учета электрической энергии (мощности) в точке поставки для присоединения жилого дома Кротова Н.А., расположенного по адресу: Ростовская область, Константиновский район, станица Николаевская, ул. Победы, д. 88, кадастровый номер земельного участка 61:17:050101:2187 (ориентировочная протяженность ЛЭП 0,03 км) | 2022 | 0,4 кВ | 30 | 15 | 124.8081
1128 | 2.3.1.3.1.1. | Строительство участка ВЛИ-0,4 кВ от опоры №1/2 ВЛИ-0,4 кВ №1 КТП-7215/100 кВА ВЛ-10кВ №24 ПС 110/35/10 кВ КГУ, с установкой шкафа 0,4 кВ, и обеспечение коммерческим учетом электрической энергии (мощности) в точке поставки по присоединению домика временного пребывания ИП Фалько А.А., расположенного по адресу: Ростовская область, Константиновский район, г. Константиновск, ул. Правобережная, д. 23Г, кадастровый номер земельного участка 61:17:0600017:581 (ориентировочная протяженность ЛЭП 0,065 км) | 2022 | 0,4 кВ | 62 | 15 | 156.1277
1183 | 2.3.1.3.1.1. | Строительство участка ВЛИ-0,4 кВ от опоры №1 ВЛ-0,4 кВ №3 КТП-3480 ВЛ-10 кВ №7 ПС 35 кВ Семичная и установка приборов коммерческого учета электрической энергии (мощности) в точках поставки для присоединения жилого помещения Никитенко Е.С. и квартиры Виноградова А.Ю, расположенных по адресу: РО, Дубовский район, х. Семичный, к.н.з.у. 61:09:0020101:503 и к.н.з.у. 61:09:0020101:1940 (ориентировочная протяженность ЛЭП 0,425 км, количество приборов учета - 2 шт.) | 2022 | 0,4 кВ | 462 | 30 | 523.4254
1468 | 2.3.1.3.1.1. | Строительство участка ВЛИ-0,4 кВ от опоры №14 ВЛ 0,4 кВ №2 КТП-4242 ВЛ 10 кВ №17 ПС 35 кВ Киевская и установка прибора коммерческого учета электрической энергии (мощности) в точке поставки для присоединения жилого дома Лобачевой М.В., расположенного по адресу: Ростовская область, Ремонтненский район, с. Киевка, ул. Ленинская, д. 57, к.н.з.у. 61:32:005101:1396 (ориентировочная протяженность ЛЭП 0,03 км) | 2022 | 0,4 кВ | 30 | 15 | 81.7827
1719 | 2.3.1.3.1.1. | Строительство участка ВЛИ-0,4 кВ от опоры №10 ВЛ-0,4 кВ №1 КТП-4192 ВЛ-10 кВ №6 ПС 35 кВ Подгоренская и установка прибора коммерческого учета электрической энергии (мощности) в точке поставки для присоединения квартиры Елисеенко Ю.В., расположенной по адресу: Ростовская область, Ремонтненский район, х. Цветной, ул. Центральная, д.19, кв./оф. 1, кадастровый номер объекта: 61:32:0090301:0:1/1 (ориентировочная протяженность ЛЭП 0,44 км) | 2022 | 0,4 кВ | 430 | 15 | 874.4501
1229 | 2.3.1.3.1.1. | Строительство ВЛИ-0,4 кВ от РУ-0,4 кВ вновь устанавливаемой ТП-10/0,4 кВ, установка ТП 10/0,4 кВ от опоры №145 ВЛ-10 кВ №7 ПС 35 кВ Валуевская и установка прибора коммерческого учета электрической энергии (мощности) в точке поставки для присоединения зернового склада ИП главы К(Ф)Х Клевина Д.В., расположенного по адресу: Ростовская область, Ремонтненский район, примерно в 4-5 км по направлению на восток от с. Валуевка, кадастровый номер объекта: 61:32:0000000:2504 (ориентировочная протяженность ЛЭП 0,06 км, ориентировочная мощность трансформатора 0,025 МВА) | 2022 | 0,4 кВ | 60 | 15 | 226.1157
1320 | 2.3.1.3.1.1. | Строительство ВЛИ-0,4 кВ от РУ-0,4 кВ КТП 4012 ВЛ 10 кВ №6 ПС 110 кВ Ремонтненская и установка прибора коммерческого учета электрической энергии (мощности) в точке поставки для присоединения навеса ИП Ильенко М.М., расположенного по адресу: Ростовская область, Ремонтненский район, Ремонтненское сельское поселение, пастбище – в 5 км на восток от с. Ремонтного, 61 отарные участки по балке «Песчаная», к.н.з.у. 61:32:0600006:2843 (ориентировочная протяженность ЛЭП 0,17 км) | 2022 | 0,4 кВ | 170 | 15 | 284.2712
1664 | 2.3.1.3.1.1. | Строительство ВЛИ-0,4 кВ от РУ-0,4 кВ КТП 4408 ВЛ-10 кВ №8 ПС 35 кВ Кормовая и установка прибора коммерческого учета электрической энергии (мощности) в точке поставки для присоединения полевого стана ИП Литовкиной Л.Ф., расположенного по адресу: Ростовская область, Ремонтненский район, Кормовское сельское поселение, V поле второго полевого севооборота в 6,3 км на северо-восток от с. Кормовое и I поле первого севооборота в 8,3 км на северо-восток от с. Кормовое, к.н.з.у. 61:32:0600012:3390 (ориентировочная протяженность ЛЭП 0,46 км) | 2022 | 0,4 кВ | 455 | 15 | 1000.8931
1231 | 2.3.1.3.1.1. | Строительство участка ВЛИ-0,22 кВ от опоры №1/6 ВЛ-0,4 кВ №2 КТП 5166 ВЛ-10 кВ №5 ПС 35 кВ Фоминская и установка прибора коммерческого учета электрической энергии (мощности) в точке поставки для присоединения жилого дома Милостинской О.М., расположенного по адресу: Ростовская область, Заветинский район, х. Алексеев, ул. Центральная, д. 4-б, к.н.з.у. 61:11:0080201: 26 (ориентировочная протяженность ЛЭП 0,058 км | 2022 | 0,4 кВ | 58 | 6 | 138.4353
1057 | 2.3.1.3.1.1. | Строительство участка ВЛ-10 кВ от опоры №5/30 ВЛ-10 кВ №13ПС 110/35/10 кВ Заветинская, с установкой ТП-10/0,4 кВ, строительство ВЛИ-0,4 кВ от РУ-0,4 кВ вновь установленной ТП-10/0,4 кВ, с установкой шкафа 0,4 кВ, и обеспечение коммерческим учетом электрической энергии (мощности) в точках поставки по присоединению кашары ИП главы К(Ф)Х Мадаевой Т.С., расположенной по адресу: Ростовская область, Заветинский район, с. Заветное, проезд Северный, д.4, к.н. 61:11:0010101:8869 (ориентировочная протяженность ЛЭП 0,019 км, ориентировочная мощность трансформатора 25 кВА) | 2022 | 0,4 кВ | 6 | 15 | 69.2001
1132 | 2.3.1.3.1.1. | Строительство участка ВЛ-10 кВ от опоры №2/1 ВЛ-10 кВ №6 ПС 35/10 кВ Кичкинская, с установкой ТП-10/0,4 кВ, строительство ВЛИ-0,4 кВ от РУ-0,4 кВ вновь установленной ТП-10/0,4 кВ, с установкой шкафа 0,4 кВ, и обеспечение коммерческим учетом электрической энергии (мощности) в точке поставки по присоединению нежилого здания ИП главы К(Ф)Х Магомедовой Н.О., расположенного по адресу: Ростовская область, Заветинский район, Кичкинское сельское поселение, кадастровый номер земельного участка 61:11:0600010:449 (ориентировочная протяженность ЛЭП 0,025 км, ориентировочная мощность трансформатора 25 кВА) | 2022 | 0,4 кВ | 10 | 15 | 68.8301
1075 | 2.3.1.3.1.1. | Строительство участка ВЛИ-0,4 кВ от опоры №3 ВЛ 0,4 кВ №1КТП-5023/25 кВА ВЛ-10 кВ №13 ПС 110/35/10 кВ Заветинская, с установкой шкафа 0,4 кВ, и обеспечение коммерческим учетом электрической энергии (мощности) в точке поставки по присоединению кошары Курбанова Т.Г., расположенной по адресу: Ростовская область, Заветинский район, с. Заветное, проезд. Северный, д. 6, кадастровый номер земельного участка: 61:11:0010101:7343 (ориентировочная протяженность ЛЭП 0,05 км) | 2022 | 0,4 кВ | 50 | 15 | 140.0309
1042 | 2.3.1.3.1.1. | Строительство участка ВЛИ-0,4 кВ от опоры №2 ВЛ-0,4 кВ №1 КТП-5184/160 кВА по ВЛ-10 кВ №9 ПС 35/10 кВ Руно для присоединения нежилого здания ИП главы К(Ф)Х Ибрагимова Н.М., расположенного по адресу: Ростовская область, Заветинский район, с. Тюльпаны, ул. Магистральная, д. 24, к.н.: 61:11:0600012:555 (ориентировочная протяженность ЛЭП 0,051 км) | 2022 | 0,4 кВ | 51 | 15 | 167.0264
1491 | 2.3.1.3.1.1. | Строительство участка ВЛ-10 кВ от опоры №2/224 ВЛ-10 кВ №2 ПС 35 кВ Киселевская, с установкой ТП-10/0,4 кВ, строительство ВЛИ-0,4 кВ от РУ-0,4 кВ вновь установленной ТП-10/0,4 кВ и установка прибора коммерческого учета электрической энергии мощности) в точке поставки для присоединения нежилого здания ИП главы К(Ф)Х Гусейнова А.Н., расположенного по адресу: Ростовская область, Заветинский район, с. Киселевка, к.н.з.у.: 61:11:0600002:1656 (ориентировочная протяженность ЛЭП 0,02 км, ориентировочная мощность трансформатора 0,025 МВА) | 2022 | 0,4 кВ | 6 | 15 | 62.6595
1263 | 2.3.1.3.1.1. | Строительство ВЛИ-0,4 кВ от РУ-0,4 кВ КТП 5478 ВЛ 10 кВ №13 ПС 110 кВ Заветинская и установка прибора коммерческого учета электрической энергии (мощности) в точке поставки для присоединения квартиры Бондаренко Д.В., расположенной по адресу: Ростовская область, Заветинский район, с. Заветное, проезд Восточный, д. 1, кв. 1, к.н.з.у. 61:11:0600005:885 (ориентировочная протяженность ЛЭП 0,058 км) | 2022 | 0,4 кВ | 59 | 15 | 223.3395
1317 | 2.3.1.3.1.1. | Строительство участка ВЛИ-0,4 кВ от опоры №24 ВЛ 0,4 кВ №1 КТП-1654 ВЛ 10 кВ №2 ПС 35 кВ ЖБИ и установка прибора коммерческого учета электрической энергии (мощности) в точке поставки для присоединения жилого дома Вислянского И.И., расположенного по адресу: Ростовская область, Цимлянский район, станица Красноярская, ул. Заречная, д. 68, к.н.з.у. 61:41:0020127:103 (ориентировочная протяженность ЛЭП 0,2 км) | 2022 | 0,4 кВ | 239 | 15 | 457.0606
1366 | 2.3.1.3.1.1. | Строительство участка ВЛИ-0,4 кВ от опоры №44 ВЛ 0,4 кВ №2 КТП-1395 ВЛ 10 кВ №4 ПС 35 кВ ЖБИ и установка прибора коммерческого учета электрической энергии (мощности) в точке поставки для присоединения жилого дома Дричиц О.Н., расположенного по адресу: Ростовская область, Цимлянский район, станица Красноярская, ул. Матросова, д. 2г, к.н.з.у. 61:41:0020106:217 (ориентировочная протяженность ЛЭП 0,04 км) | 2022 | 0,4 кВ | 30 | 12 | 115.8799
1099 | 2.3.1.3.1.1. | Строительство ВЛИ-0,4 кВ от РУ-0,4 кВ вновь установленной ТП-10/0,4 кВ по ВЛ-10 кВ №5 ПС 35/10 кВ Лозновская (по договору №61-1-19-00502997 от 19.03.2020г) для присоединения жилого дома Юрина В.П., асположенного по адресу: Ростовская область, Цимлянский район, п. Сосенки, ул. Новая, д.46, к.н. 61:41:0030302:48 (ориентировочная протяженность ЛЭП 0,11 км)» | 2022 | 0,4 кВ | 120 | 15 | 361.5806
1665 | 2.3.1.3.1.1. | Строительство участка ВЛИ-0,4 кВ от опоры №9 ВЛ-0,4 кВ №1 КТП 1381 ВЛ 10 кВ №5 ПС 35 кВ Лозновская и установка прибора коммерческого учета электрической энергии (мощности) в точке поставки для присоединения жилого дома Элькиной С.А., расположенного по адресу: Ростовская область, Цимлянский район, п. Дубравный, пер. Дружбы, д.24, к.н.з.у. 61:41:0030405:51 (ориентировочная протяженность ЛЭП 0,27 км) | 2022 | 0,4 кВ | 262 | 15 | 635.9154
1384 | 2.3.1.3.1.1. | Строительство участка ВЛИ-0,4 кВ от опоры №39 ВЛ 0,4 кВ №2 КТП 1687 ВЛ 10 кВ №5 ПС 35 кВ Лозновская и установка прибора коммерческого учета электрической энергии (мощности) в точке поставки для присоединения жилого дома Сагаря И.В., расположенного по адресу: Ростовская область, Цимлянский район, п. Дубравный, ул. Лесхозная, д. 2-а, к.н.з.у. 61:41:0030403:430 (ориентировочная протяженность ЛЭП 0,02 км) | 2022 | 0,4 кВ | 13 | 15 | 99.4525
1124 | 2.3.1.3.1.1. | Строительство участка ВЛИ-0,4 кВ от опоры №1/14 ВЛ-0,4 кВ №1 КТП-8560/100 кВА ВЛ-6 кВ №1 ПС 35/6 кВ НС-12, с установкой шкафа 0,4 кВ, и обеспечение коммерческим учетом электрической энергии (мощности) в точке поставки по присоединению дачного домика Денисенко Л.Н., расположенной по адресу: Ростовская область, Волгодонской район, сдт. Юбилейное, кадастровый номер земельного участка 61:08:0601901:467 (ориентировочная протяженность ЛЭП 0,035 км) | 2022 | 0,4 кВ | 30 | 15 | 86.696
1545 | 2.3.1.3.1.1. | Строительство участка ВЛЗ-6 кВ от опоры №11/14 ВЛ-6 кВ №14 ПС 35/6 кВ Романовская, с установкой ТП-6/0,4 кВ и строительство ВЛИ-0,4 кВ от РУ-0,4 кВ вновь установленной ТП-6/0,4 кВ для присоединения жилого дома Овчаровой Л.Н., расположенного по адресу: Ростовская область, Волгодонской район, станица Романовская, ул. 75 лет Победы, д.7, к.н. 61:08:0600601:4564 (ориентировочная протяженность ЛЭП 0,29 км, ориентировочная мощность трансформатора 160 кВА) | 2022 | 0,4 кВ | 127 | 13 | 228.5764
1047 | 2.3.1.3.1.1. | Строительство ВЛИ-0,4 кВ от новой ТП-10/0,4 кВ и строительство ТП 10/0,4 кВ от опоры №9/7 ВЛЗ-6 кВ №5 ПС 35/6 кВ НС-13 для присоединения зверофермы Винокуровой О.Л., расположенной по адресу: Ростовская область, Волгодонской район, х. Сухая Балка, к.н. 61:08:0600801:811 (ориентировочная протяженность ЛЭП 0,01 км, ориентировочная мощность трансформатора 25 кВА) | 2022 | 0,4 кВ | 30 | 15 | 117.4626
1232 | 2.3.1.3.1.1. | Строительство участка ВЛИ-0,4 кВ от опоры №1/6 ВЛИ-0,4 кВ №2 КТП 8343 ВЛ 6 кВ №14 ПС 35 кВ Романовская и установка прибора коммерческого учета электрической энергии (мощности) в точке поставки для присоединения индивидуального жилого дома Васильевой М.Е., расположенного по адресу: Ростовская область, Волгодонской район, станица Романовская, ул. Язева, д. 53, к.н.з.у. 61:08:0600601:4502 (ориентировочная протяженность ЛЭП 0,03 км) | 2022 | 0,4 кВ | 30 | 15 | 61.6679
1492 | 2.3.1.3.1.1. | Строительство участка ВЛ-10 кВ от опоры №83 ВЛ-10 кВ №15 ПС 220/110/10 кВ Зимовники, с установкой ТП-10/0,4 кВ и строительство ВЛИ-0,4 кВ от РУ-0,4 кВ вновь установленной ТП-10/0,4 кВ для присоединения полигона отходов производства и потребления МУП ЖКХ Зимовниковского района, расположенного по адресу: Ростовская область, Зимовниковский район, п. Зимовники, 0,5 км на запад, к.н. 61:13:0600008:1619 (ориентировочная протяженность ЛЭП 3,815 км, ориентировочная мощность трансформатора 25 кВА) | 2022 | 0,4 кВ | 7 | 15 | 46.9471
1351 | 2.3.1.3.1.1. | Строительство участка ВЛИ-0,4 кВ от опоры №1 ВЛ 0,4 кВ №4 КТП-6124 ВЛ 10 кВ №6 ПС 110 кВ Мартыновская и установка прибора коммерческого учета электрической энергии (мощности) в точке поставки для присоединения зерносклада КХ Тарим, расположенного по адресу: Ростовская область, Мартыновский район, х. Кривой Лиман, участок примерно в 223 по направлению на юго-запад, к.н.з.у. 61:20:0600020:2209 (ориентировочная протяженность ЛЭП 0,075 км) | 2022 | 0,4 кВ | 75 | 15 | 130.1501
1045 | 2.3.1.3.1.1. | Строительство участка ВЛИ-0,4 кВ от опоры №22 ВЛ-0,4 кВ №2 КТП-6193/160 кВА ВЛ-10 кВ №6 ПС 110/35/10 кВ Мартыновская, с установкой шкафа 0,4 кВ, и обеспечение коммерческим учетом электрической энергии (мощности) в точке поставки по присоединению теплицы Мамедова Н.А., расположенной по адресу: Ростовская область, Мартыновский район, х. Арбузов, в 40 метрах на юг от ул. Школьная, д. 78, кадастровый номер земельного участка. 61:20:0080201:2116 (ориентировочная протяженность ЛЭП 0,035 км) | 2022 | 0,4 кВ | 35 | 15 | 61.3196
1265 | 2.3.1.3.1.1. | Строительство участка ВЛИ-0,4 кВ от опоры №16 ВЛ-0,4 кВ №1 КТП 6092 ВЛ 10 кВ №12 ПС 110 кВ Мартыновская и установка прибора коммерческого учета электрической энергии (мощности) в точке поставки для присоединения скважины для полива огорода Мавлюдовой З.С., расположенной по адресу: Ростовская область, Мартыновский район, х. Новониколаевский, ул. Центральная, д. 8в, к.н.з.у. 61:20:0080501:529 (ориентировочная протяженность ЛЭП 0,085 км) | 2022 | 0,4 кВ | 85 | 5 | 187.0688
1106 | 2.3.1.3.1.1. | Строительство участка ВЛИ-0,4 кВ от опоры №1 ВЛ-0,4 кВ №2 КТП-6101/100 кВА ВЛ-10 кВ №6 ПС 110/35/10 кВ Мартыновская, с установкой шкафа 0,4 кВ, и обеспечение коммерческим учетом электрической энергии (мощности) в точке поставки по присоединению скважины для полива огорода Луманова Е.И., расположенной по адресу: Ростовская область, Мартыновский район, х. Арбузов, ул. Краснопартизанская, д. 62, кадастровый номер земельного участка 61:20:0600019:1213 (ориентировочная протяженность ЛЭП 0,212 км) | 2022 | 0,4 кВ | 212 | 15 | 381.5047
1385 | 2.3.1.3.1.1. | Строительство участка ВЛИ-0,4 кВ от опоры №4 ВЛ 0,4 кВ №1 КТП 6550 ВЛ 10 кВ №6 ПС 110 кВ Несмеяновская и установка прибора коммерческого учета электрической энергии (мощности) в точке поставки для присоединения гаража Леошика А.В, расположенного по адресу: Ростовская область, Мартыновский район, х. Малоорловский, ул. Почтовая, д. 2А, к.н.з.у. 61:20:0060101:5291 (ориентировочная протяженность ЛЭП 0,017 км) | 2022 | 0,4 кВ | 17 | 15 | 60.9878
1163 | 2.3.1.3.1.1. | Строительство участка ВЛИ-0,4 кВ от опоры №27 ВЛ-0,4 кВ №3 КТП-6078 ВЛ-6 кВ №1 ПС 110 кВ Северный Портал и установка прибора коммерческого учета электрической энергии (мощности) в точке поставки для присоединения малоэтажной жилой застройки (Дачного дома) Киреева К.С., расположенной по адресу: Ростовская область, Мартыновский район, Рубашкинское сельское поселение, х. Пробуждение, ул. Мира, д. 2-г, кадастровый номер земельного участка 61:20:0080701:1028 (ориентировочная протяженность ЛЭП 0,062 км) | 2022 | 0,4 кВ | 62 | 15 | 134.5901
1198 | 2.3.1.3.1.1. | Строительство участка ВЛИ-0,4 кВ от опоры №1/6 ВЛ-0,4 кВ №1 КТП 6500 ВЛ-6 кВ №305 ПС 110 кВ СМ-3 и установка прибора коммерческого учета электрической энергии (мощности) в точке поставки для присоединения квартиры Громова И.О., расположенной по адресу: Ростовская область, Мартыновский район, п. Речной, ул. Набережная, д. 10, кв./оф. 2, к.н.з.у. 61:35:050701:20 (ориентировочная протяженность ЛЭП 0,025 км) | 2022 | 0,4 кВ | 25 | 15 | 73.3425
1197 | 2.3.1.3.1.1. | Строительство участка ВЛИ-0,4 кВ от опоры №2/14 ВЛ 0,4 кВ №1 КТП 6579 ВЛ-10 кВ №4 ПС 110 кВ Комаровская и установка прибора коммерческого учета электрической энергии (мощности) в точке поставки для присоединения скважины для полива огорода Юрданидзе Л.Н., расположенной по адресу: Ростовская область, Мартыновский район, х. Сальский Кагальник, ул. Профсоюзная, д.32, к.н.з.у. 61:20:0060501:3795 (ориентировочная протяженность ЛЭП 0,02 км) | 2022 | 0,4 кВ | 20 | 5 | 77.2688
1264 | 2.3.1.3.1.1. | Строительство участка ВЛИ-0,4 кВ от опоры №2/8 ВЛ-0,4 кВ №1 КТП 6483 ВЛ 10 кВ №1 ПС 35 кВ Рассвет и установка прибора коммерческого учета электрической энергии (мощности) в точке поставки для присоединения навеса для стоянки транспорта Тубашева Ю.С., расположенного по адресу: Ростовская область, Мартыновский район, п. Абрикосовый, ул. Восточная, д. 12А, к.н.з.у. 61:20:0020201:1361 (ориентировочная протяженность ЛЭП 0,017 км) | 2022 | 0,4 кВ | 17 | 15 | 64.0732
1046 | 2.3.1.3.1.1. | Строительство участка ВЛИ-0,4 кВ от опоры №4 ВЛ-0,4 кВ №2 КТП-6584/100 кВА ВЛ-10 кВ №12 ПС 110/35/10 кВ Комаровская, с установкой шкафа 0,4 кВ, и обеспечение коммерческим учетом электрической энергии (мощности) в точке поставки по присоединению парка Администрации Большеорловского сельского поселения, расположенного по адресу: Ростовская область, Мартыновский район, слобода Большая Орловка, пер. Школьный, д. 21-а, кадастровый номер земельного участка. 61:20:0020101:12022 (ориентировочная протяженность ЛЭП 0,022 км) | 2022 | 0,4 кВ | 22 | 0.5 | 74.9447
1288 | 2.3.1.3.1.1. | Строительство участка ВЛИ-0,4 кВ от опоры №1/3 ВЛ-0,4 кВ №2 КТП 6507 ВЛ 10 кВ №5 ПС 110 кВ Комаровская и установка прибора коммерческого учета электрической энергии (мощности) в точке поставки для присоединения жилого дома Огаркова С.А., расположенного по адресу: Ростовская область, Мартыновский район, х. Комаров, ул. Никифорова, д. 7, к.н.з.у. 61:20:0050101:3983 (ориентировочная протяженность ЛЭП 0,017 км) | 2022 | 0,4 кВ | 17 | 5 | 74.0342
1489 | 2.3.1.3.1.1. | Строительство участка ВЛИ-0,4 кВ от опоры №4/7 ВЛ 0,4 кВ №1 КТП-6522 ВЛ 10 кВ №2 ПС 35 кВ Рассвет и установка прибора коммерческого учета электрической энергии (мощности) в точке поставки для присоединения жилого дома Козинец Н.М., расположенного по адресу: Ростовская область, Мартыновский район, п. Зеленолугский, ул. Советская, д. 18, к.н.з.у. 61:20:0020401:467 (ориентировочная протяженность ЛЭП 0,03 км) | 2022 | 0,4 кВ | 30 | 5 | 76.5377
1357 | 2.3.1.3.1.1. | Строительство участка ВЛИ-0,4 кВ от вновь установленной опоры вновь построенной ВЛИ-0,4 кВ от РУ-0,4 кВ вновь установленной ТП-10/0,4 кВ по ВЛ-10 кВ №5 ПС 35 кВ Лозновская (по договору №61-1-20-00502997 от 19.03.2020г) и установка прибора коммерческого учета электрической энергии (мощности) в точке поставки для присоединения жилого дома Чупалаева С.Р., расположенного по адресу: Ростовская область, Цимлянский район, п. Сосенки, ул. Новая, д. 7, к.н.з.у. 61:41:030304:06 (ориентировочная протяженность ЛЭП 0,02 км) | 2022 | 0,4 кВ | 20 | 15 | 82.5525
1345 | 2.3.1.3.1.1. | Строительство участка ВЛИ-0,4 кВ от опоры №1 ВЛ 0,4 кВ №2 КТП-1364 ВЛ 10 кВ №4 ПС 35 кВ ЖБИ и установка прибора коммерческого учета электрической энергии (мощности) в точке поставки для присоединения жилого дома Чемезовой Е.Н., расположенного по адресу: Ростовская область, Цимлянский район, станица Красноярская, пер. Цимлянский, д. 29а, к.н.з.у. 61:41:0020105:41 (ориентировочная протяженность ЛЭП 0,03 км) | 2022 | 0,4 кВ | 25 | 15 | 75.8897
1323 | 2.3.1.3.1.1. | Строительство участка ВЛИ-0,4 кВ от опоры №6 ВЛ-0,4 кВ №1 КТП-1367 ВЛ-10 кВ №2 ПС 35 кВ ЖБИ и установка прибора коммерческого учета электрической энергии (мощности) в точке поставки для присоединения жилого дома Филиппова В.В., расположенного по адресу: Ростовская область, Цимлянский район, станица Красноярская, ул. Заречная, д. 86, к.н.з.у. 61:41:0020126:34 (ориентировочная протяженность ЛЭП 0,03 км) | 2022 | 0,4 кВ | 25 | 15 | 92.3269
1048 | 2.3.1.3.1.1. | Строительство участка ВЛИ-0,4 кВ от опоры № 8 ВЛ-0,4 кВ №2 КТП-1600/100 кВА ВЛ-10 кВ №4 ПС 35/10 кВ Новоцимлянская, с установкой шкафа 0,4 кВ, и обеспечение коммерческим учетом электрической энергии (мощности) в точке поставки по присоединению жилого дома Фадеева С.Р., расположенного по адресу: Ростовская область, Цимлянский район, х. Богатырев, ул. Весенняя, д. 48, кадастровый номер земельного участка: 61:41:0070204:20 (ориентировочная протяженность ЛЭП 0,04 км) | 2022 | 0,4 кВ | 27 | 15 | 54.9589
1350 | 2.3.1.3.1.1. | Строительство участка ВЛИ-0,4 кВ от опоры №2 ВЛ 0,4 кВ №3 КТП-1555 ВЛ 10 кВ №5 ПС 110 кВ Цимлянская и установка прибора коммерческого учета электрической энергии (мощности) в точке поставки для присоединения жилого дома Першонкина А.И., расположенного по адресу: Ростовская область, Цимлянский район, п. Саркел, ул. Комсомольская, д. 2а, к.н.з.у. 61:41:0011103:85 (ориентировочная протяженность ЛЭП 0,06 км) | 2022 | 0,4 кВ | 60 | 7 | 125.7594
1181 | 2.3.1.3.1.1. | Строительство участка ВЛИ-0,4 кВ от опоры №11 ВЛ-0,4 кВ №1 КТП-1559 ВЛ-10 кВ №5 РП 10 кВ Маркинская ПС 110 кВ Черкассы и установка прибора коммерческого учета электрической энергии (мощности) в точке поставки для присоединения жилого дома Загорской Н.В., расположенного по адресу: Ростовская область, Морозовский район, х. Великанов, ул. Великанова, д. 4, кадастровый номер земельного участка 61:24:0110301:54 (ориентировочная протяженность ЛЭП 0,1 км) | 2022 | 0,4 кВ | 100 | 15 | 166.9909
1174 | 2.3.1.3.1.1. | Строительство участка ВЛЗ-10 кВ от опоры №344 ВЛ-10 кВ №24 ПС 110 кВ Цимлянская, с установкой ТП-10/0,4 кВ, строительство ВЛИ-0,4 кВ от РУ-0,4 кВ вновь установленной ТП-10/0,4 кВ и установка прибора коммерческого учета электрической энергии (мощности) в точке поставки для присоединения нежилого здания (коровника) ИП Зейналова Б.С.о., расположенного по адресу: Ростовская область, Цимлянский район, 640 метров на северо-запад от жилого дома №1 по улице Степная в станице Хорошевская, к.н.з.у. 61:41:0600009:1393 (ориентировочная протяженность ЛЭП 0,19 км, ориентировочная мощность трансформатора 25 кВА, количество приборов коммерческого учета – 1 шт) | 2022 | 0,4 кВ | 10 | 15 | 55.795
1212 | 2.3.1.3.1.1. | Строительство ВЛИ-0,4 кВ от РУ-0,4 кВ вновь установленной ТП-10/0,4 кВ по ВЛ-10 кВ №5 ПС 35/10 кВ Лозновская (по договору от 19.03.2020 №61-1-20-00502997) и установка прибора коммерческого учета электрической энергии (мощности) в точке поставки для присоединения квартиры Москвича В.Н., расположенной по адресу: Ростовская область, Цимлянский район, п. Сосенки, ул. Юбилейная, д.8, кв.1, к.н.з.у. 61:41:0030302:26 (ориентировочная протяженность ЛЭП 0,3 км) | 2022 | 0,4 кВ | 295 | 15 | 435.7949
1153 | 2.3.1.3.1.1. | Строительство участка ВЛИ-0,4 кВ от опоры №4 ВЛ-0,4 кВ №3 КТП-1157 ВЛ-10 кВ №24 ПС 110 кВ Цимлянская и установка прибора коммерческого учета электрической энергии (мощности) в точке поставки для присоединения жилого дома Дементьева С.А., расположенного по адресу: Ростовская область, Цимлянский район, станица Хорошевская, ул. Морская, д. 2-а, кадастровый номер земельного участка 61:41:0020204:228 (ориентировочная протяженность ЛЭП 0,125 км) | 2022 | 0,4 кВ | 135 | 15 | 181.6735
1224 | 2.3.1.3.1.1. | Строительство участка ВЛИ-0,4 кВ от опоры №24 ВЛ 0,4 кВ №2 КТП 1555 ВЛ-10 кВ №5 ПС 110 кВ Цимлянская и установка прибора коммерческого учета электрической энергии (мощности) в точке поставки для присоединения жилого дома Перепелицы В.С., расположенного по адресу: Ростовская область, Цимлянский район, п. Саркел, ул. Нагорная, д. 1-б, к.н.з.у. 61:41:0011102:865 (ориентировочная протяженность ЛЭП 0,11 км) | 2022 | 0,4 кВ | 94 | 15 | 175.3362
1240 | 2.3.1.3.1.1. | Строительство участка ВЛИ-0,4 кВ от вновь установленной опоры вновь построенной ВЛИ-0,4 кВ (по договору №61-1-20-00507769 от 20.04.2020г) от РУ-0,4 кВ вновь установленной ТП-10/0,4 кВ по ВЛ-10 кВ №5 ПС 35/10 кВ Лозновская (по договору №61-1-19-00502997 от 19.03.2020г) и установка прибора коммерческого учета электрической энергии (мощности) в точке поставки для присоединения свинарника ИП Камбур-Оглы И.Б., расположенного по адресу: Ростовская область, Цимлянский район, п. Сосенки, 30 м западнее дома №32 по ул. Центральной, к.н.з.у. 61:41:0600011:962 (ориентировочная протяженность ЛЭП 0,17 км) | 2022 | 0,4 кВ | 174 | 15 | 270.063
1633 | 2.3.1.3.1.1. | Строительство ВЛИ-0,4 кВ от РУ-0,4 кВ КТП-1139 ВЛ-10 кВ №5 ПС 35 кВ Антоновская и установка прибора коммерческого учета электрической энергии (мощности) в точке поставки для присоединения жилого дома Небогатикова В.Н., расположенного по адресу: Ростовская область, Цимлянский район, станица Калининская, ул. Вербная, д. 23б, к.н.з.у. 61:41:0060109:357 (ориентировочная протяженность ЛЭП 0,4 км) | 2022 | 0,4 кВ | 400 | 15 | 761.3025
1077 | 2.3.1.3.1.1. | Строительство участка ВЛИ-0,4 кВ от опоры №17 ВЛ-0,4 кВ №1 КТП-1356/100 кВА ВЛ-10 кВ №2 ПС 35/10 кВ ЖБИ, с установкой шкафа 0,4 кВ, и обеспечение коммерческим учетом электрической энергии (мощности) в точке поставки по присоединению жилого дома Капраловой С.Ф., расположенного по адресу: Ростовская область, Цимлянский район, станица Красноярская, пер. Рабочий, д. 15, кадастровый номер земельного участка 61:41:0020126:126 (ориентировочная протяженность ЛЭП 0,07 км) | 2022 | 0,4 кВ | 70 | 15 | 188.8606
1326 | 2.3.1.3.1.1. | Строительство участка ВЛИ-0,4 кВ от вновь установленной опоры вновь построенной ВЛИ-0,4 кВ от РУ-0,4 кВ вновь установленной ТП-10/0,4 кВ по ВЛ-10 кВ №5 ПС 35 кВ Лозновская (по договору №61-1-20-00502997 от 19.03.2020г) и установка прибора коммерческого учета электрической энергии (мощности) в точке поставки для присоединения жилого дома Мартынова В.Т., расположенного по адресу: Ростовская область, Цимлянский район, п. Сосенки, ул. Новая, д. 5, к.н.з.у. 61:41:030301:005 (ориентировочная протяженность ЛЭП 0,025 км) | 2022 | 0,4 кВ | 15 | 15 | 98.4981
1349 | 2.3.1.3.1.1. | Строительство участка ВЛИ-0,4 кВ от вновь установленной опоры вновь построенной ВЛИ-0,4 кВ от РУ-0,4 кВ вновь установленной ТП-10/0,4 кВ по ВЛ-10 кВ №5 ПС 35 кВ Лозновская (по договору ТП №61-1-20-00502997 от 19.03.2020г.) и установка прибора коммерческого учета электрической энергии (мощности) в точке поставки для присоединения жилого дома Межерицкого А.В., расположенного по адресу: Ростовская область, Цимлянский район, п. Сосенки, ул. Новая, д. 3, к.н.з.у.: 61:41:030302:41 (ориентировочная протяженность ЛЭП 0,02 км) | 2022 | 0,4 кВ | 20 | 15 | 88.3983
1454 | 2.3.1.3.1.1. | Строительство участка ВЛИ-0,4 кВ от вновь установленной опоры вновь построенной ВЛИ-0,4 кВ от РУ-0,4 кВ КТП 8608 ВЛ 6 кВ №14 ПС 35 кВ Романовская (по договору ТП №61-1-21-00600573 от 13.09.2021г.) и установка прибора коммерческого учета электрической энергии (мощности) в точке поставки для присоединения индивидуального жилого дома Супрунюк С.А., расположенного по адресу: Ростовская область, Волгодонской район, станица Романовская, ул. 75 лет Победы, д. 66, к.н.з.у. 61:08:0600601:4622 (ориентировочная протяженность ЛЭП 0,24 км) | 2022 | 0,4 кВ | 240 | 81 | 283.2102
1037 | 2.3.1.3.1.1. | Строительство ВЛЗ-6 кВ от опоры №149 ВЛ-6 кВ №1 ПС 35/6 кВ Романовская,с установкой ТП-6/0,4 кВ и строительство ВЛИ-0,4 кВ от РУ-0,4 кВ вновь установленной ТП-6/0,4 кВ для присоединения здания общественного питания ИП Свитенко Д.В., расположенного по адресу: Ростовская область, г. Волгодонск, ул. Отдыха, д. 51б, к.н. 61:48:0020101:1451 (ориентировочная протяженность ЛЭП 0,013 км, ориентировочная мощность трансформатора 160 кВА) | 2022 | 0,4 кВ | 5 | 130 | 99.8097
1085 | 2.3.1.3.1.1. | Строительство участка ВЛ-10 кВ от опоры №74 ВЛ-10 кВ №1 ПС 35/10/6 кВ Донская, с установкой ТП-10/0,4 кВ, строительство ВЛИ-0,4 кВ от РУ-0,4 кВ вновь установленной ТП-10/0,4 кВ, с установкой шкафа 0,4 кВ, и обеспечение коммерческим учетом электрической энергии (мощности) в точке поставки по присоединению жилого дома Айдимировой А.М., расположенного по адресу: Ростовская область, Волгодонской район, п. Краснодонский, 152 км автодороги Ольгинская-Волгодонск к.н. 61:08:0600101:670 (ориентировочная протяженность ЛЭП 0,015 км, ориентировочная мощность трансформатора 25 кВА) | 2022 | 0,4 кВ | 6 | 15 | 78.1915
1386 | 2.3.1.3.1.1. | Строительство участка ВЛИ-0,4 кВ от опоры №8 ВЛ 0,4 кВ №1 КТП 8176 ВЛ 10 кВ №1 ПС 35 кВ Донская и установка прибора коммерческого учета электрической энергии (мощности) в точке поставки для присоединения жилого дома Молчанова А.Н., расположенного по адресу: Ростовская область, Волгодонской район, п. Краснодонский, ул. Южная, д. 9Б, к.н.з.у. 61:08:0600901:293 (ориентировочная протяженность ЛЭП 0,03 км) | 2022 | 0,4 кВ | 30 | 15 | 85.6354
1482 | 2.3.1.3.1.1. | Строительство участка ВЛИ-0,4 кВ от опоры №8 ВЛ 0,4 кВ №1 КТП 7202 ВЛ 10 кВ №6 ПС 35 кВ Крюковская и установка прибора коммерческого учета электрической энергии (мощности) в точке поставки для присоединения жилого дома Гляненко Н.Ю., расположенного по адресу: Ростовская область, Константиновский район, х. Трофимов, ул. Садовая, д. 2, к.н.з.у. 61:17:0061001:79 (ориентировочная протяженность ЛЭП 0,065 км) | 2022 | 0,4 кВ | 65 | 15 | 128.4239
1509 | 2.3.1.3.1.1. | Строительство участка ВЛИ-0,4 кВ от опоры №15 ВЛ 0,4 кВ №2 КТП 7068 ВЛ 10 кВ №3 ПС 35 кВ Нижне-Журавская и установка прибора коммерческого учета электрической энергии (мощности) в точке поставки для присоединения жилого дома Сударкина Р.С., расположенного по адресу: Ростовская область, Константиновский район, х. Нижнежуравский, ул. Тихая, д. 1, к.н.з.у. 61:17:0020401:440 (ориентировочная протяженность ЛЭП 0,213 км) | 2022 | 0,4 кВ | 217 | 15 | 263.9611
1588 | 2.3.1.3.1.1. | Строительство участка ВЛИ-0,4 кВ от опоры №19 ВЛ 0,4 кВ №2 КТП 7246 ВЛ 10 кВ №21 ПС 110 кВ КГУ и установка прибора коммерческого учета электрической энергии (мощности) в точке поставки для присоединения жилого дома Кочетовой А.И, расположенного по адресу: Ростовская область, Константиновский район, х. Камышный, ул. Дальняя, д. 12, к.н.з.у.: 61:17:0030201:324 (ориентировочная протяженность ЛЭП 0,042 км) | 2022 | 0,4 кВ | 35 | 15 | 67.4057
1607 | 2.3.1.3.1.1. | Строительство участка ВЛИ-0,4 кВ от опоры №2/4 ВЛ 0,4 кВ №1 КТП 7378 ВЛ 10 кВ №11 ПС 35 кВ Мариинская и установка прибора коммерческого учета электрической энергии (мощности) в точке поставки для присоединения жилого дома Сухаревской И.А., расположенного по адресу: Ростовская область, Константиновский район, х. Горский, ул. Центральная, д. 8, к.н.з.у. 61:17:0050201:25 (ориентировочная протяженность ЛЭП 0,02 км) | 2022 | 0,4 кВ | 20 | 15 | 41.701
1576 | 2.3.1.3.1.1. | Строительство участка ВЛИ-0,4 кВ от вновь установленной опоры вновь построенной ВЛИ-0,4 кВ от вновь установленной ТП-10/0,4 кВ по ВЛ-10 кВ №4 ПС 35 кВ Николаевская (по договорам ТП №61-1-21-00558799 от 15.02.2021г, №61-1-21-00560041 от 15.02.2021г) и установка прибора коммерческого учета электрической энергии (мощности) в точке поставки для присоединения жилого дома Пятиковой А.Н., расположенного по адресу: Ростовская область, Константиновский район, станица Николаевская, ул. Ермакова, д. 5, к.н.з.у. 61:17:0050101:1594 (ориентировочная протяженность ЛЭП 0,1 км) | 2022 | 0,4 кВ | 104 | 15 | 170.7458
1577 | 2.3.1.3.1.1. | Строительство участка ВЛИ-0,4 кВ от опоры №1 ВЛ 0,4 кВ №1 КТП 7067 ВЛ 10 кВ №6 ПС 35 кВ Крюковская и установка прибора коммерческого учета электрической энергии (мощности) в точке поставки для присоединения базовой станции ПАО «Ростелеком», расположенной по адресу: Ростовская область, Константиновский район, х. Трофимов, примерно 145 м по направлению на юго-запад от границы участка с кадастровым номером 61:17:0061001:68 по адресу: ул. Степная, 26, в кадастровом квартале 61:17:0061001, к.н.з.у. 61:17:0061001 (ориентировочная протяженность ЛЭП 0,105 км) | 2022 | 0,4 кВ | 100 | 7.5 | 180.7767
1398 | 2.3.1.3.1.1. | Строительство участка ВЛИ-0,4 кВ от опоры №13 ВЛИ 0,4 кВ №1 ЗТП 7218 ВЛ 10 кВ №26 ПС 110 кВ КГУ и установка прибора коммерческого учета электрической энергии (мощности) в точке поставки для присоединения административно-бытового корпуса – нежилого помещения ИП Тычко В.Ю., расположенного по адресу: Ростовская область, Константиновский район, х. Ведерников, 0,35 км восточнее х. Ведерников, к.н.з.у. 61:17:0600017:598 (ориентировочная протяженность ЛЭП 0,14 км) | 2022 | 0,4 кВ | 140 | 15 | 200.9463
1199 | 2.3.1.3.1.1. | Строительство участка ВЛЗ-10 кВ от опоры №69 ВЛ-10 кВ №15 ПС 110 кВ Константиновская, с установкой ТП-10/0,4 кВ, строительство ВЛИ-0,4 кВ от РУ-0,4 кВ вновь установленной ТП-10/0,4 кВ и установка прибора коммерческого учета электрической энергии (мощности) в точке поставки для присоединения сторожки ИП Тарелкина В.В., расположенной по адресу: Ростовская область, Константиновский район, Константиновское городское поселение, 3,0 км юго-западнее г. Константиновск, к.н.з.у. 61:17:0500101:265 (ориентировочная протяженность ЛЭП 0,048 км, ориентировочная мощность трансформатора 25 кВА) | 2022 | 0,4 кВ | 5 | 15 | 44.8719
1508 | 2.3.1.3.1.1. | Строительство участка ВЛИ-0,4 кВ от опоры №3/2 ВЛ 0,4 кВ №2 КТП 7402 ВЛ 10 кВ №11 ПС 35 кВ Николаевская и установка прибора коммерческого учета электрической энергии (мощности) в точке поставки для присоединения жилого дома Байдалина А.Н., расположенного по адресу: Ростовская область, Константиновский район, станица Николаевская, ул. Победы, д. 29, к.н.з.у. 61:17:0050101:2131 (ориентировочная протяженность ЛЭП 0,02 км) | 2022 | 0,4 кВ | 20 | 15 | 80.5186
1127 | 2.3.1.3.1.1. | Строительство ВЛИ-0,4 кВ от РУ-0,4 кВ КТП-7254/160 кВА ВЛ-10кВ №24 ПС 110/35/10 кВ КГУ, с установкой шкафа 0,4 кВ, и обеспечение коммерческим учетом электрической энергии (мощности) в точке поставки по присоединению спортивной площадки ИП Сергеева О.В., расположенной по адресу: Ростовская область, Константиновский район, г. Константиновск, ул. Правобережная, д. 17-а, кадастровый номер земельного участка 61:17:0600017:555 (ориентировочная протяженность ЛЭП 0,03 км) | 2022 | 0,4 кВ | 30 | 15 | 135.1885
1147 | 2.3.1.3.1.1. | Строительство участка ВЛИ-0,4 кВ от опоры №1/15 ВЛ-0,4 кВ №1 КТП-6100/63 кВА ВЛ-10 кВ №6 ПС 110/35/10 кВ Мартыновская, с установкой шкафа 0,4 кВ, и обеспечение коммерческим учетом электрической энергии (мощности) в точке поставки по присоединению жилого дома Махмудова М.А., расположенного по адресу: Ростовская область, Мартыновский район, х. Арбузов, ул. Краснопартизанская, д. 36а, кадастровый номер земельного участка 61:20:0600019:1152 (ориентировочная протяженность ЛЭП 0,09 км) | 2022 | 0,4 кВ | 93 | 15 | 271.8688
1049 | 2.3.1.3.1.1. | Строительство участка ВЛИ-0,4 кВ от опоры №2 ВЛ-0,4 кВ №2 КТП-6071/100 кВА ВЛ-10 кВ №12 ПС 110/35/10 кВ Мартыновская, с установкой шкафа 0,4 кВ, и обеспечение коммерческим учетом электрической энергии (мощности) в точке поставки и установка шкафа 0,4 кВ по присоединению жилого дома Лобзенко М.Г., расположенного по адресу: Ростовская область, Мартыновский район, п. Поречье, ул. Поречинская, д. 7-а, к.н. 61:20:0081001:835 (ориентировочная протяженность ЛЭП 0,017 км) | 2022 | 0,4 кВ | 17 | 15 | 103.2783
1430 | 2.3.1.3.1.1. | Строительство участка ВЛ-10 кВ от опоры №2/48 ВЛ-10 кВ №6 ПС 110/35/10 кВ Мартыновская, с установкой ТП-10/0,4 кВ, строительство ВЛИ-0,4 кВ от РУ-0,4 кВ вновь установленной ТП-10/0,4 кВ и обеспечение коммерческим учетом электрической энергии (мощности) в точке поставки по присоединению сторожевого дома ИП Ермакова Н.Ю., расположенного по адресу: Ростовская область, Мартыновский район, х. Кривой Лиман, Рубашкинское сельское поселение, к.н. 61:20:0600020:2268 (ориентировочная протяженность ЛЭП 0,365 км, ориентировочная мощность трансформатора 25 кВА) | 2022 | 0,4 кВ | 5 | 15 | 74.717
1548 | 2.3.1.3.1.1. | Строительство участка ВЛИ-0,4 кВ от опоры №14 ВЛ 0,4 кВ №1 КТП 6433 ВЛ 10 кВ №7 ПС 110 кВ Комаровская и установка прибора коммерческого учета электрической энергии (мощности) в точке поставки для присоединения жилого дома Эминова Б.П., расположенного по адресу: Ростовская область, Мартыновский район, п. Крутобережный, ул. Советская, д. 11а, к.н.з.у. 61:20:0020501:2888 (ориентировочная протяженность ЛЭП 0,017 км) | 2022 | 0,4 кВ | 15 | 5 | 110.6722
1581 | 2.3.1.3.1.1. | Строительство участка ВЛИ-0,4 кВ от опоры №1 ВЛ-0,4 кВ №1 КТП-3118 ВЛ 10 кВ №2 ПС 35 кВ Эркетиновская и установка прибора коммерческого учета электрической энергии (мощности) в точке поставки для присоединения жилого дома Габибуллаева М.И., расположенного по адресу: Ростовская область, Дубовский район, х. Кут-Кудинов, ул. Раздольная, д. 36, к.н.з.у. 61:09:0080301:208 (ориентировочная протяженность ЛЭП 0,23 км) | 2022 | 0,4 кВ | 230 | 15 | 333.4034
1606 | 2.3.1.3.1.1. | Строительство участка ВЛИ-0,4 кВ от опоры №5 ВЛ 0,4 кВ №2 КТП 3013 ВЛ 10 кВ №7 ПС 35 кВ Семичная и установка прибора коммерческого учета электрической энергии (мощности) в точке поставки для присоединения квартиры Шабуровой Н.Н, расположенной по адресу: Ростовская область, Дубовский район, х. Семичный, ул. Октября, д. 1, кв. 2, к.н.з.у.: 61:09:0020101:1821 (ориентировочная протяженность ЛЭП 0,16 км) | 2022 | 0,4 кВ | 162 | 15 | 273.1807
1718 | 2.3.1.3.1.1. | Строительство участка ВЛИ-0,4 кВ от опоры №1 ВЛ-0,4 кВ №1 КТП-3234 ВЛ-10 кВ №10 ПС 35 кВ Комиссаровская и установка прибора коммерческого учета электрической энергии (мощности) в точке поставки, с монтажом ответвления от ВЛИ к вводу, для присоединения базовой станции/оборудования сотовой связи ПАО «Ростелеком», расположенной по адресу: Ростовская область, Дубовский район, х. Советский, ул. Степная, примерно 23 м по направлению на север от границы участка, расположенного по адресу: ул. Степная, д. 16, к.н.з.у.: 61:09:0120401:001 (ориентировочная протяженность ЛЭП 0,23 км) | 2022 | 0,4 кВ | 215 | 7.5 | 347.4613
1611 | 2.3.1.3.1.1. | Строительство участка ВЛИ-0,4 кВ от опоры №6 ВЛ-0,4 кВ №1 КТП-3086 ВЛ 10 кВ №3 ПС 110 кВ Дубовская и установка прибора коммерческого учета электрической энергии (мощности) в точке поставки для присоединения нежилой застройки (хозяйственной постройки, нежилого здания) Акопяна А.Л., расположенной по адресу: Ростовская область, Дубовский район, х. Моисеев, ул. Речная, д. 15, к.н.з.у. 61:09:0010401:39 (ориентировочная протяженность ЛЭП 0,02 км) | 2022 | 0,4 кВ | 20 | 15 | 50.9977
1579 | 2.3.1.3.1.1. | Строительство участка ВЛ-10 кВ от опоры №4/15 ВЛ-10 кВ №6 ПС 35 кВ Валуевская, с установкой ТП-10/0,4 кВ, строительство ВЛИ-0,4 кВ от РУ-0,4 кВ вновь установленной ТП-10/0,4 кВ и установка прибора коммерческого учета электрической энергии (мощности) в точке поставки для присоединения заправочной ИП Исраилова Л.О., расположенной по адресу: Ростовская область, Ремонтненский район, с. Валуевка, ул. Восточная, д.30, к.н.з.у.: 61:32:0600002:4229 (ориентировочная протяженность ЛЭП 0,026 км, ориентировочная мощность трансформатора 0,025 МВА) | 2022 | 0,4 кВ | 6 | 15 | 53.7936
1612 | 2.3.1.3.1.1. | Строительство участка ВЛИ-0,4 кВ от опоры №37 ВЛ 0,4 кВ №1 КТП 4333 ВЛ 10 кВ №4 ПС 35 кВ Первомайская и установка прибора коммерческого учета электрической энергии (мощности) в точке поставки для присоединения жилого дома Зинченко Е.И., расположенного по адресу: Ростовская область, Ремонтненский район, с. Первомайское, ул. Богданова, д. 3В, к.н.о.: 61/:32:38:007:2005:325, к.н.з.у. 61:32:0080102:6 (ориентировочная протяженность ЛЭП 0,054 км) | 2022 | 0,4 кВ | 38 | 15 | 78.0182
1610 | 2.3.1.3.1.1. | Строительство участка ВЛИ-0,4 кВ от опоры №8 ВЛ 0,4 кВ №2 КТП 4344 ВЛ 10 кВ №3 ПС 35 кВ Подгорненская и установка прибора коммерческого учета электрической энергии (мощности) в точке поставки для присоединения навеса ИП Луговенко А.Н., расположенного по адресу: Ростовская область, Ремонтненский район, Подгорненское сельское поселение, расположен по направлению на восток от с. Подгорное, к.н.з.у. 61:32:0600004:9777 (ориентировочная протяженность ЛЭП 0,08 км) | 2022 | 0,4 кВ | 77 | 15 | 140.3657
1608 | 2.3.1.3.1.1. | Строительство ВЛИ-0,4 кВ от РУ-0,4 кВ вновь устанавливаемой ТП-10/0,4 кВ, установка ТП-10/0,4 кВ от опоры №1/5 ВЛ 10 кВ №2 ПС 110 кВ Приволенская и установка шкафа коммерческого учета электрической энергии (мощности) в точке поставки для присоединения зерноочистительного комплекса ИП главы К(Ф)Х Нетребина В.Ю., расположенного по адресу: Ростовская область, Ремонтненский район, территория земель Приволенского сельского поселения, 1,5 км севернее п. Привольный, на 44 отарном участке, к.н.з.у.: 61:32:0600001:4291 (ориентировочная протяженность ЛЭП 0,006 км, ориентировочная мощность трансформатора 0,1 МВА) | 2022 | 0,4 кВ | 5 | 75 | 54.7042
1043 | 2.3.1.3.1.1. | Строительство участка ВЛ-10 кВ от опоры №130 ВЛ-10 кВ №8 ПС 35/10 кВ Потапенковская, с установкой ТП-10/0,4 кВ, строительство ВЛИ-0,4 кВ от РУ-0,4 кВ вновь установленной ТП-10/0,4 кВ, с установкой шкафа 0,4 кВ, и обеспечение коммерческим учетом электрической энергии (мощности) в точках поставки по присоединению нежилого здания Осичкиной А.М., расположенного по адресу: Ростовская область, Заветинский район, х.Фомин, участок находится примерно в 1,3 км, по направлению на восток от ориентира у.Торговое, расположенного за пределами участка, адрес ориентира р-н Заветинский, х.Фомин, к.н. 61:11:0600009:349 (ориентировочная протяженность ЛЭП 0,03 км, ориентировочная мощность трансформатора 25 кВА) | 2022 | 0,4 кВ | 5 | 15 | 60.2601
1189 | 2.3.1.3.1.1. | Строительство участка ВЛИ-0,4 кВ от опоры №17 ВЛ-0,4 кВ №1 КТП-1356 ВЛ-10кВ №2 ПС 35кВ ЖБИ и установка прибора коммерческого учета электрической энергии (мощности) в точке поставки для присоединения жилого дома Фрик Г.Н., расположенного по адресу: Ростовская область, Цимлянский район, станица Красноярская, пер. Рабочий, д. 4, кадастровый номер земельного участка 61:41:0020126:138 (ориентировочная протяженность ЛЭП 0,06 км) | 2022 | 0,4 кВ | 40 | 15 | 158.7507
1435 | 2.3.1.3.1.1. | Строительство участка ВЛИ-0,4 кВ от опоры №4 ВЛ 0,4 кВ №1 КТП-1400 ВЛ 10 кВ №17 ПС 110 кВ Цимлянская и установка прибора коммерческого учета электрической энергии (мощности) в точке поставки для присоединения здания зернохранилища ООО «Зеленое хозяйство», расположенного по адресу: Ростовская область, Цимлянский район, г. Цимлянск, пер. Союзный, д. 1б, к.н.з.у. 61:41:0010507:6 (ориентировочная протяженность ЛЭП 0,12 км) | 2022 | 0,4 кВ | 114 | 15 | 192.4851
1356 | 2.3.1.3.1.1. | Строительство участка ВЛИ-0,4 кВ от опоры №6 ВЛ 0,4 кВ №2 КТП-1409 ВЛ 10 кВ №17 ПС 110 кВ Цимлянская и установка прибора коммерческого учета электрической энергии (мощности) в точке поставки для присоединения жилого дома Глобы Е.Н., расположенного по адресу: Ростовская область, Цимлянский район, станица Красноярская, ул. Степная, д. 42, к.н.з.у. 61:41:0020122:367 (ориентировочная протяженность ЛЭП 0,22 км) | 2022 | 0,4 кВ | 212 | 15 | 329.6287
1580 | 2.3.1.3.1.1. | Строительство участка ВЛИ-0,4 кВ от опоры №5/3 ВЛ 0,4 кВ №1 КТП-1443 ВЛ 10 кВ №5 ПС 110 кВ Цимлянская до опоры №6/2 ВЛ 10 кВ №5 ПС 110 кВ Цимлянская с реконструкцией участка ВЛ-0,4 кВ от опоры №1/7 до опоры №5/3 ВЛ 0,4 кВ №1 КТП-1443 ВЛ 10 кВ №5 ПС 110 кВ Цимлянская и установка прибора коммерческого учета электрической энергии (мощности) в точке поставки для присоединения малоэтажной жилой застройки (индивидуального жилого дома/садового/дачного дома) Кузнецова М.А., расположенной по адресу: Ростовская область, Цимлянский район, п. Саркел, пер. Западный, д. 27б, к.н.з.у. 61:41:0011105:161(ориентировочная протяженность ЛЭП 0,12 км) | 2022 | 0,4 кВ | 125 | 15 | 97.0079
507 | 2.3.1.3.1.1. | Строительство ВЛИ-0,4 кВ от конечной опоры ВЛИ-0,4 кВ, строящейся по договору ТП от 23.10.2020 №61-1-20-00540187 (Андреева И.В) от оп. №25 ВЛИ-0,4 кВ №2 МТП №802 ВЛ-10 кВ Красюковка ПС Ш-39 для электроснабжения двух садовых домов СТ «Электровозостроитель» (Кривцова Я.А., Московченко О.Л.) (ориентировочная протяженность ЛЭП – 0,05 км) | 2022 | 0,4 кВ | 50 | 25 | 76.6814
483 | 2.3.1.3.1.1. | Строительство ВЛИ-0,4 кВ от оп. №25 ВЛИ-0,4 кВ №2 МТП №802 ВЛ-10 кВ Красюковка ПС Ш-39 для электроснабжения садового дома Андреевой И.В. Ростовская обл., Октябрьский р-н, садоводческое товарищество «Электровозостроитель», уч. №42. (ориентировочная протяженность ЛЭП – 0,08 км) | 2022 | 0,4 кВ | 80 | 15 | 92.6357
494 | 2.3.1.3.1.1. | Строительство ВЛИ-0,4 кВ от конечной опоры ВЛИ-0,4 кВ, строящейся по договору ТП от 02.11.2020 №61-1-20-00542985 (Екименко П.И.) от оп. №26 ВЛИ-0,4 кВ №1 МТП №802 ВЛ-10 кВ Красюковка ПС Ш-39 для электроснабжения садового дома Камышовой Л.М. СТ «Электровозостроитель» (ориентировочная протяженность ЛЭП – 0,13 км) | 2022 | 0,4 кВ | 130 | 15 | 138.5551
495 | 2.3.1.3.1.1. | Строительство ВЛИ-0,4 кВ от конечной опоры ВЛИ-0,4 кВ, строящейся по договору ТП от 13.10.2020 №61-1-20-00538033 (Аветисян И.А.) от оп. №26 ВЛИ-0,4 кВ №1 МТП №802 ВЛ-10 кВ Красюковка ПС Ш-39 для электроснабжения четырех садовых домов СТ «Электровозостроитель» (ориентировочная протяженность ЛЭП – 0,13 км) | 2022 | 0,4 кВ | 130 | 48 | 124.9079
448 | 2.3.1.3.1.1. | Строительство участка ВЛ-6 кВ от существующей оп. №34 по ВЛ-6 кВ «Правда» от ПС 35/6 Г-6, с установкой ТП-6/0,4 кВ, и строительство ВЛИ-0,4 кВ от вновь установленной ТП-6/0,4 кВ для присоединения ВРУ-0,4 кВ производственного здания/помещения, Ростовская обл., г. Зверево, ул. Макаренко 3т. (ИП Ильин В.В) (ориентировочная протяженность ЛЭП 0,515 км, ориентировочная мощность трансформатора 250 кВА) | 2022 | 0,4 кВ | 10 | 150 | 48.5142
527 | 2.3.1.3.1.1. | Строительство ВЛ 0,4 кВ от существующей оп. №8 ВЛ 0,4 кВ №2 от КТП №197 по ВЛ 6- кВ Смирнов от ПС Г-15 для присоединения домика фермера. Ростовская область, Красносулинский район, х. Коминтерн, СПК «Красный партизан» (ООО Авангард) (ориентировочная протяженность ЛЭП-0,805 км) | 2022 | 0,4 кВ | 832 | 15 | 1136.2906
476 | 2.3.1.3.1.1. | Строительство ВЛИ-0,4 кВ от КТП 6/0,4 кВ №285 по ВЛ 6 кВ «Орошение» от ПС 110/35/6 кВ Н-8 для присоединения домика отдыха Ростовская область, Красносулинский район, г. Красный Сулин (Москаленко Ю.А.) (ориентировочная протяженность ЛЭП -0,490км) | 2022 | 0,4 кВ | 498 | 15 | 760.6734
528 | 2.3.1.3.1.1. | Строительство ВЛИ-0,4 кВ от строящейся ТП-10/0,4 кВ по строящейся ВЛ-10 кВ от существующей оп. № 6 отпайки к КТП № 41 ВЛ-10кВ «Кирова» ПС Ш-18 для присоединения площадки водозаборных сооружений в х. Тереховский Усть-Донецкого района (МКУ «Служба заказчика») (ориентировочная протяженность ЛЭП 0,540 км, ориентировочная мощность трансформатора 40 кВА) | 2022 | 0,4 кВ | 74 | 25 | 147.0126
513 | 2.3.1.3.1.1. | Строительство ВЛИ-0,4 кВ от оп. №7 ВЛИ-0,4 кВ №1 КТП №670 ВЛ-10 кВ Совхоз ПС Ш-16 для электроснабжения жилого дома Демина П.Ю. по адресу: Октябрьский р-н, п. Красногорняцкий, ул. Короткая, д.6 (ориентировочная протяженность ЛЭП – 0,08 км) | 2022 | 0,4 кВ | 80 | 15 | 84.5824
484 | 2.3.1.3.1.1. | Строительство ВЛИ-0,4 кВ от оп. №26 ВЛИ-0,4 кВ №1 МТП №802 ВЛ-10 кВ Красюковка ПС Ш-39 для электроснабжения садового дома Аветисян И.А. Ростовская обл., Октябрьский р-н, садоводческое товарищество «Электровозостроитель», уч. №124. (ориентировочная протяженность ЛЭП – 0,03 км) | 2022 | 0,4 кВ | 30 | 15 | 61.3245
504 | 2.3.1.3.1.1. | Строительство ВЛИ-0,4 кВ от ВЛ 0,4 кВ № 1 КТП 238 ВЛ 10 кВ Апаринка ПС Ш14 с коммерческим учетом электрической энергии (мощности) в точке поставки для электроснабжения хозяйственных построек Васильченко Д.В., в х. Апаринском, Усть-Донецкого р-на, (ориентировочная протяженность ЛЭП 0,1 км) | 2022 | 0,4 кВ | 101 | 8 | 112.6119
546 | 2.3.1.3.1.1. | Строительство ВЛИ-0,4 кВ от оп.5 по ВЛ 0,4кВ № 2 от МТП № 05 ВЛ-10 кВ Кутейниково ПС Н-9, для электроснабжения «Малоэтажная жилая застройка (Индивидуальный жилой дом/Садовый/Дачный дом)» Токаренко Д.Ю., Матвеева С.В., Липявкиной О.А. по адресу: р-н. Родионово-Несветайский, сл. Родионово-Несветайская, ул. Персиковая, д. 4; д.8; д.12. (ориентировочная протяженность ЛЭП – 0,235 км) | 2022 | 0,4 кВ | 234 | 45 | 441.8269
537 | 2.3.1.3.1.1. | Строительство ВЛИ 0,4 кВ от ВЛИ 0,4 кВ №1 КТП 364 ВЛ 10 кВ Жилмассив ПС Ш34 для электроснабжения объекта туристической отрасли Витковского П.В. по адресу: Усть-Донецкий район, ст. Мелиховская, КН ЗУ 61:39:600016:529 (ориентировочная протяженность ЛЭП – 0,360 км) | 2022 | 0,4 кВ | 359 | 15 | 597.8653
538 | 2.3.1.3.1.1. | Строительство ВЛИ-0,4 кВ от вновь построенной ТП 10/0,4 кВ подключенной к вновь построенной ВЛ-10кВ от ВЛ-10кВ Комплекс ПС 110/35/10 Ш-34 для присоединения вагончика ИП Лукьянова М.А. в ст. Мелиховская Усть-Донецкого района (ориентировочная протяженность ЛЭП 0,250 км, ориентировочная мощность трансформатора 25 кВА) | 2022 | 0,4 кВ | 15 | 15 | 68.5789
548 | 2.3.1.3.1.1. | Строительство ВЛИ-0,4 кВ от оп. №1 ВЛ-0,4 кВ №1 КТП №474 ВЛ-6 кВ Кривянка ПС Ш-40 для электроснабжения жилого дома Азарянскова В.В. по адресу: Октябрьский р-н, ст. Кривянская, ул. Декабристов, д.91 (ориентировочная протяженность ЛЭП – 0,08 км) | 2022 | 0,4 кВ | 82 | 15 | 157.1253
540 | 2.3.1.3.1.1. | Строительство ВЛИ-0,4 кВ от конечной опоры ВЛИ-0,4 кВ, строящейся по договору ТП №61-1-21-00555897 от 25.01.2021г с Азарянсковым В.В. от оп. №1 ВЛ-0,4 кВ №1 КТП №474 ВЛ-6 кВ Кривянка ПС Ш-40, для электроснабжения жилого дома Поповой А.А. по адресу: Октябрьский р-н, ст. Кривянская, ул. Декабристов, д.81 (ориентировочная протяженность ЛЭП – 0,24 км) | 2022 | 0,4 кВ | 242 | 15 | 306.9532
539 | 2.3.1.3.1.1. | Строительство ВЛИ-0,4 кВ от конечной опоры ВЛИ-0,4 кВ, строящейся по договору ТП от 13.10.2020 №61-1-20-00538031 от оп. №9 ВЛИ-0,4 кВ №1 МТП №802 ВЛ-10 кВ Красюковка ПС Ш-39 для электроснабжения садового дома Колесниковой Е.С. по адресу: Октябрьский р-н, садоводческое товарищество «Электровозостроитель», уч.153 (ориентировочная протяженность ЛЭП – 0,2 км) | 2022 | 0,4 кВ | 229 | 15 | 356.9006
541 | 2.3.1.3.1.1. | Строительство ВЛИ-0,4 кВ от конечной опоры ВЛИ-0,4 кВ, строящейся по договору ТП от 13.10.2020 №61-1-20-00538031 (Вербицкая Е.Н.) от оп. №9 ВЛИ-0,4 кВ №1 МТП №802 ВЛ-10 кВ Красюковка ПС Ш-39 для электроснабжения садового дома СТ «Электровозостроитель» (Самара Ю.А.) (ориентировочная протяженность ЛЭП – 0,25 км) | 2022 | 0,4 кВ | 254 | 15 | 385.9215
543 | 2.3.1.3.1.1. | Строительство ВЛИ-0,4 кВ от оп. №11 ВЛИ-0,4 кВ №1 МТП №802 ВЛ-10 кВ Красюковка ПС Ш-39 для электроснабжения трех садовых домов СТ «Электровозостроитель» (Морозова Т.В., Мартыненко С.В., Деревянченко Н.Б.) (ориентировочная протяженность ЛЭП – 0,09 км) | 2022 | 0,4 кВ | 95 | 45 | 168.0553
542 | 2.3.1.3.1.1. | Строительство ВЛИ-0,4 кВ от конечной опоры ВЛИ-0,4 кВ, строящейся по договору ТП от 10.11.2020 №61-1-20-00544433 (Морозова Т.И.) от оп. №11 ВЛИ-0,4 кВ №1 МТП №802 ВЛ-10 кВ Красюковка ПС Ш-39 для электроснабжения садового дома Акользиной О.Н. СТ «Электровозостроитель» (ориентировочная протяженность ЛЭП – 0,25 км) | 2022 | 0,4 кВ | 261 | 15 | 458.4771
547 | 2.3.1.3.1.1. | Строительство ВЛИ-0,4 кВ от оп. №58 ВЛИ-0,4 кВ №1 КТП №201 по ВЛ-6 кВ Кривянка ПС 110 кВ Ш-43 для присоединения базовой станции сотовой связи АО «Первая Башенная Компания» по адресу: Ростовская область, Октябрьский район, ст. Кривянская, ул. Кирпичная, участок в 70 м от дома №152 (ориентировочная протяженность ЛЭП-0,215 км) | 2022 | 0,4 кВ | 222 | 15 | 388.4415
544 | 2.3.1.3.1.1. | Строительство ВЛИ-0,4 кВ оп.24 по ВЛ 0,4кВ № 1 от КТП № 502 ВЛ-10 кВ Кутейниково ПС Н-9 для электроснабжения объекта «Малоэтажная жилая застройка (Индивидуальный жилой дом/Садовый/Дачный дом)» по адресу: Ростовская обл., р-н. Родионово-Несветайский, сл. Родионово-Несветайская, ул. Покрышкина, д. 11.(ориентировочная протяженность ЛЭП – 0,450 км) | 2022 | 0,4 кВ | 438 | 15 | 519.2686
534 | 2.3.1.3.1.1. | Строительство ВЛИ-0,4 кВ от ВЛ 0,4 кВ № 1 КТП 66 ВЛ 10 кВ Крымский ПС Ш14 с коммерческим учетом электрической энергии (мощности) в точке поставки для электроснабжения фермы ИП Бочтового Н.И., в х.Крымском, Усть-Донецкого р-на, (ориентировочная протяженность ЛЭП 0,2 км) | 2022 | 0,4 кВ | 202 | 15 | 320.1674
535 | 2.3.1.3.1.1. | Строительство ВЛИ 0,4 кВ от ВЛ 0,4 кВ №2 КТП 320 ВЛ 10 кВ Пухляковка ПС Ш34 для электроснабжения ВРУ-0.4кВ дачного дома Архангельского А.С. по адресу: Усть-Донецкий район, х. Пухляковский, ул. Механизаторов 35, КН ЗУ 61:39:0090103:124 (ориентировочная протяженность ЛЭП – 0,210 км) | 2022 | 0,4 кВ | 206 | 15 | 304.8905
505 | 2.3.1.3.1.1. | Строительство ВЛИ-0,4 кВ от ВЛ 0,4 кВ № 2 КТП 14 ВЛ 10 кВ Кундрючий ПС Ш32 с коммерческим учетом электрической энергии (мощности) в точке поставки для электроснабжения нежилого здания ИП Климович В.В., в ст. Нижнекундрюченская, Усть-Донецкого р-на, (ориентировочная протяженность ЛЭП 0,065 км) | 2022 | 0,4 кВ | 79 | 12 | 108.5404
515 | 2.3.1.3.1.1. | Строительство ВЛИ-0,4 кВ от ВЛ 0,4 кВ № 2 КТП 168 ВЛ 10 кВ Чумаки ПС Ш32 с коммерческим учетом электрической энергии (мощности) в точке поставки для электроснабжения жилого дома Гинак А.П., в х.Чумаковском, Усть-Донецкого р-на, (ориентировочная протяженность ЛЭП 0,07 км) | 2022 | 0,4 кВ | 79 | 8 | 78.6758
490 | 2.3.1.3.1.1. | Строительство ВЛИ-0,4 кВ от оп.5 ВЛ 0,4 кВ № 1 от ТП 10/0,4кВ № 91 по ВЛ-10кВ «Заря» ПС Н-9, для электроснабжения жилого дома Голубев В.Г. по адресу: Родионово-Несветайский р-н сл. Родионово-Несветайская, ул. Садовая, д. 81 (ориентировочная протяженность ЛЭП – 0,030 км) | 2022 | 0,4 кВ | 30 | 6 | 47.5455
512 | 2.3.1.3.1.1. | Строительство ВЛИ-0,4 кВ от оп.8 по ВЛ 0,4кВ № 3 от МТП № 05 ВЛ-10 кВ Кутейниково ПС Н-9, для электроснабжения «Малоэтажная жилая застройка (Индивидуальный жилой дом/Садовый/Дачный дом)» Кустарниковой Д.И. по адресу: р-н. Родионово-Несветайский, сл. Родионово-Несветайская, ул. Абрикосовая, д. 34А, к.н.з.у. 61:33:0040123:616,, (ориентировочная протяженность ЛЭП – 0,025 км) | 2022 | 0,4 кВ | 25 | 15 | 43.2238
478 | 2.3.1.3.1.1. | Строительство ВЛИ-0,4 кВ от оп.3 ВЛ 0,4 кВ №1 от КТП 10/0,4кВ № 512 по ВЛ-10кВ «Каменный Брод» ПС АС-12 для электроснабжения садового дома Потапченко К.А. Родионово-Несветайский р-н СНТ "Комбайностроитель", уч.№ 3-324 (ориентировочная протяженность ЛЭП – 0,045 км) | 2022 | 0,4 кВ | 45 | 15 | 57.1424
481 | 2.3.1.3.1.1. | Строительство ВЛИ-0,4 кВ от конечно опоры строящейся по договору ТП № 61-1-20-00531041 от 04.09.2020 с Серенко Н.А от РУ 0,4кВ КТП 10/0,4кВ № 508 по ВЛ-10кВ «КРС» ПС Н-9 для электроснабжения жилого дома Шамсиева Б.Д. Родионово-Несветайский р-н сл. Родионово-Несветайская, ул. Сосновая, д. 7А (ориентировочная протяженность ЛЭП – 0,035 км) | 2022 | 0,4 кВ | 32 | 15 | 45.9865
550 | 2.3.1.3.1.1. | Строительство ВЛИ-0,4 кВ от оп.1 по ВЛ-0,4кВ № 1 от КТП 10/0,4кВ № 524 по ВЛ-10кВ «Память Кирова» ПС Н-9 для электроснабжения «свинарник-откормочник» ИП Саргсян С.А. по адресу: Ориентир от дороги Родионово-Несветайская-Дарьевка. участок находится примерно в 120 м от ориентира по на правлению на северо-запад (ориентировочная протяженность ЛЭП – 0,210км) | 2022 | 0,4 кВ | 111 | 10 | 407.6362
551 | 2.3.1.3.1.1. | Строительство ВЛИ-0,4 кВ оп.6 по ВЛ 0,4кВ № 1 от КТП № 512 ВЛ-10 кВ Каменный Брод ПС АС-12 для электроснабжения «Малоэтажная жилая застройка (Индивидуальный жилой дом/Садовый/Дачный дом)» по адресу: Российская Федерация, Ростовская обл., р-н. Родионово-Несветайский, х. Каменный Брод, СНТ "Комбайностроитель" участок 3-751. (ориентировочная протяженность ЛЭП – 0,335 км) | 2022 | 0,4 кВ | 352 | 15 | 544.1768
552 | 2.3.1.3.1.1. | Строительство ВЛИ-0,4 кВ от оп. №1 ВЛ-0,4 кВ №2 МТП №217 ВЛ-6 кВ Прогресс ПС Ш-41 для электроснабжения жилого дома Семеновой Е.П. по адресу: Октябрьский р-н, ст. Заплавская, ул. Ленина, д.65 (ориентировочная протяженность ЛЭП – 0,24 км) | 2022 | 0,4 кВ | 250 | 15 | 450.4104
453 | 2.3.1.3.1.1. | Строительство ТП-10/0,4, ВЛ-10 кВ от существующей оп. №150 ВЛ 10 кВ Федоровка ПС С-5, и ВЛИ-0,4 кВ от вновь установленной ТП-10/0,4 кВ для присоединения строительной площадки, Ростовская обл, Красносулинского района, СПК «Федоровский», в 830 м на юго-запад от х. Большая Федоровка (ориентировочная протяженность ЛЭП 0,095 км, ориентировочная мощность трансформатора 25 кВА) | 2022 | 0,4 кВ | 15 | 15 | 95.809
511 | 2.3.1.3.1.1. | Строительство ВЛИ-0,4 кВ от оп.59 по ВЛ-0,4кВ № 1 от КТП 10/0,4кВ № 230 по ВЛ-10кВ «Кутейниково» ПС Н-9, для электроснабжения жилого дома Райз Е.В.по адресу: Ростовская обл, р-н. Родионово-Несветайский, сл. Родионово-Несветайская, ул. Папанина, д. 26, (ориентировочная протяженность ЛЭП – 0,040 км) | 2022 | 0,4 кВ | 40 | 15 | 64.2318
491 | 2.3.1.3.1.1. | Строительство ВЛИ-0,4 кВ от оп.21 по ВЛ-0,4кВ № 3 от КТП 10/0,4кВ № 71 по ВЛ-10кВ «Каменный Брод» ПС АС-12, для электроснабжения жилого дома Тимашевой К.В.по адресу: р-н. Родионово-Несветайский, х. Каменный Брод, ул. Курсантов РАУ, д. 55А, (ориентировочная протяженность ЛЭП – 0,050 км) | 2022 | 0,4 кВ | 50 | 15 | 89.0761
489 | 2.3.1.3.1.1. | Строительство ВЛИ-0,4 кВ от оп.6 по ВЛ-0,4кВ № 1 от КТП 10/0,4кВ № 135 по ВЛ-10кВ «Заря» ПС Н-9, для электроснабжения ангара главы К(Ф)Х Шалатова И.А.по адресу: Родионово-Несветайский р-н примерно в 250м по направлению на северо-восток от участка по адресу: х.Большой Должик, ул. Октября.12 (ориентировочная протяженность ЛЭП – 0,070 км) | 2022 | 0,4 кВ | 70 | 15 | 84.207
510 | 2.3.1.3.1.1. | Строительство ВЛИ-0,4 кВ от оп. №46 ВЛИ-0,4 кВ №3 КТП №206 ВЛ-6 кВ Кривянка ПС Ш-43 для электроснабжения жилого дома Емельянова Г.А. по адресу: Октябрьский р-н, ст. Кривянская, ул. Советская, д.183 (ориентировочная протяженность ЛЭП – 0,06 км) | 2022 | 0,4 кВ | 60 | 15 | 69.357
517 | 2.3.1.3.1.1. | Строительство ВЛИ-0,4 кВ от оп. №16/9 ВЛ-0,4 кВ №3 МТП №220 ВЛ-6 кВ Рыбхоз ПС Ш-41 для электроснабжения жилого дома Козлова М.И. по адресу: Октябрьский р-н, ст. Бессергеневская, ул. Школьная, д.1-Д (ориентировочная протяженность ЛЭП – 0,15 км) | 2022 | 0,4 кВ | 207 | 15 | 171.2372
485 | 2.3.1.3.1.1. | Строительство ВЛИ-0,4 кВ от оп.№1 ВЛ-0,4кВ №1 от ЗТП 6/0,4 кВ №59 по ВЛ-6кВ Совхоз-7 ПС 35 кВ Ш-15 для электроснабжения гаража ИП Воробьева А.В. (ориентировочная протяженность ЛЭП – 0,1 км) | 2022 | 0,4 кВ | 100 | 15 | 146.8183
554 | 2.3.1.3.1.1. | Строительство ВЛИ-0,4 кВ от оп. №17 ВЛИ-0,4 кВ №2 МТП №802 ВЛ-10 кВ Красюковка ПС Ш-39 для электроснабжения малоэтажной жилой застройки Гурова С.Н. по адресу: Октябрьский р-н, садоводческое товарищество «Электровозостроитель», уч.11 (ориентировочная протяженность ЛЭП – 0,12 км) | 2022 | 0,4 кВ | 120 | 15 | 185.0573
521 | 2.3.1.3.1.1. | Строительство ВЛИ-0,4 кВ от оп. №22 ВЛ-0,4 кВ №1 КТП №279 по ВЛ-6 Кривянка ПС 35 кВ Ш-40 для присоединения жилого дома Субботиной А.С. по адресу: Ростовская область, Октябрьский район, ст-ца. Кривянская, ул. Гагарина, д.100-А (ориентировочная протяженность ЛЭП 0,07 км) | 2022 | 0,4 кВ | 70 | 6 | 91.9869
522 | 2.3.1.3.1.1. | Строительство ВЛИ-0,4 кВ от оп. №5 ВЛИ-0,4 кВ №1 КТП №95 по ВЛ-10 Маркин-2 ПС 35 кВ Ш-27 для присоединения малоэтажной жилой застройки Стебловского И.Н. по адресу: Ростовская область, Октябрьский район, х. Маркин, пер. Луговой, д.2 (ориентировочная протяженность ЛЭП 0,12 км) | 2022 | 0,4 кВ | 130 | 15 | 174.7915
524 | 2.3.1.3.1.1. | Строительство ВЛИ 0,4 кВ от ВЛИ 0,4 кВ МТП 228 ВЛ 10 кВ Каныгин ПС 110 кВ Ш37 для электроснабжения ВРУ-0.4кВ дачного дома Ругаева В.Е. по адресу: Усть-Донецкий район, х. Коныгин, КН ЗУ 61:39:0600011:296 (ориентировочная протяженность ЛЭП – 0,085 км) | 2022 | 0,4 кВ | 80 | 15 | 99.8657
558 | 2.3.1.3.1.1. | Строительство ВЛИ-0,4 кВ от РУ 0,4кВ МТП 10/0,4кВ № 216 по ВЛ-10кВ «Каменный Брод» ПС АС-12 для электроснабжения «Малоэтажная жилая застройка (Индивидуальный жилой дом/Садовый/Дачный дом)» Рудаков В.В. по адресу: Родионово-Несветайский р-н, СНТ "Комбайностроитель" участок 4-413 (ориентировочная протяженность ЛЭП – 0,445км) | 2022 | 0,4 кВ | 429 | 6 | 731.3528
457 | 2.3.1.3.1.1. | Строительство ТП-10/0,4, ВЛ-10 кВ от существующей оп. 10 отпайки на КТП №30 по ВЛ 10 кВ «Память Кирова» ПС 110/35/10 кВ Н-9, и ВЛИ-0,4 кВ от вновь установленной ТП-10/0,4 кВ для присоединения площадки по переработке вторичного сырья по адресу: РО, р-н Родионово-Несветайский молзавод сл. Род-Несветайская, ООО «Полигон» (ориентировочная протяженность ЛЭП 0,895 км, ориентировочная мощность трансформатора 25 кВА) | 2022 | 0,4 кВ | 3 | 15 | 50.8297
559 | 2.3.1.3.1.1. | Строительство ВЛИ-0,4 кВ от оп. №14 ВЛИ-0,4 кВ №2 КТП №670 по ВЛ-10 кВ Совхоз ПС 110 кВ Ш-16 для присоединения малоэтажной жилой застройки Ситниковой А.С. по адресу: Ростовская область, Октябрьский район, п. Красногорняцкий, ул.Парковая, д.1 (ориентировочная протяженность ЛЭП 0,06 км) | 2022 | 0,4 кВ | 60 | 10 | 76.6819
531 | 2.3.1.3.1.1. | Строительство участка ВЛИ-0,4 кВ от РУ-0,4 кВ КТП – 10/0,4 кВ № 188 по ВЛ – 10 кВ «Завод-1» ПС С-5, с установкой на границе земельного участка заявителя прибора учета для объектов дорожного хозяйства Министерства транспорта, Российская Федерация, Ростовская область, Красносулинский район, ст-ца Владимировская, автомобильная дорога г. Шахты-ст. Владимирская (до магистрали «Дон»), К.Н З.М: 61:00:0000000:870.(ориентировочная протяженность ЛЭП – 0,03 км.) | 2022 | 0,4 кВ | 17 | 15 | 47.3205
545 | 2.3.1.3.1.1. | Строительство ВЛИ-0,4 кВ от оп.5 по ВЛ-0,4 кВ № 2 от КТП 6/0,4 кВ № 62 по ВЛ-6 кВ «Кадамовка» ПС С-6, с установкой прибора учета на границе земельного участка заявителя для жилого дома Сулименко И.А., Ростовская обл., Красносулинский район, х. Садки, пер. Первомайский, 11. (ориентировочная протяженность ЛЭП – 0,04 км.) | 2022 | 0,4 кВ | 40 | 15 | 74.246
497 | 2.3.1.3.1.1. | Строительство ВЛ 0,4 кВ от крайней опоры строящейся ВЛ 0,4 кВ, по договору ТП №61-1-20-00520753 от 17.07.2020 ИП Петросян Н.Э подключенного от КТП №239 по ВЛ 6- кВ Орошение от ПС Н-8 для присоединения домика отдыха, Ростовская область, Красносулинский район, г. Красный Сулин, в районе Н-ГРЭС (Лозовой Н.В.) (ориентировочная протяженность ЛЭП-0,07 км) | 2022 | 0,4 кВ | 75 | 15 | 93.5817
498 | 2.3.1.3.1.1. | Строительство ВЛИ-0,4 кВ от ВЛ-0,4кВ №2 КТП № 262 ВЛ-10кВ «Мелиховка» ПС Ш-34 с коммерческим учетом электрической энергии (мощности) в точке поставки для электроснабжения жилого дома Лучкина А.Ю.: пер. 8-й, д. 2-Б, ст. Мелиховская, Усть-Донецкого р-на, (ориентировочная протяженность ЛЭП 0,1 км) | 2022 | 0,4 кВ | 87 | 15 | 122.8512
486 | 2.3.1.3.1.1. | Строительство ВЛИ-0,4 кВ от ВЛ-0,4кВ №5 КТП № 265 ВЛ-10кВ «Мелиховка» ПС Ш-34 с коммерческим учетом электрической энергии (мощности) в точке поставки для электроснабжения жилого дома Тесленко Н.Н.: ул. Набережная, д. 39, ст. Мелиховская, Усть-Донецкого р-на, (ориентировочная протяженность ЛЭП 0,06 км) | 2022 | 0,4 кВ | 67 | 15 | 99.7807
506 | 2.3.1.3.1.1. | Строительство ВЛИ-0,4 кВ от ВЛИ-0,4кВ строящейся сетевой организацией по Договору ТП №61-1-20-00525035 от 13.08.2020 с Мирущенко Н.П. от оп.34 по ВЛ 0,4кВ № 2 КТП №214 ВЛ-10 кВ Ростовский ПС Н-9, для электроснабжения «Малоэтажная жилая застройка (Индивидуальный жилой дом/Садовый/Дачный дом)» Гомелаури Е.А. по адресу: р-н. Родионово-Несветайский, х. Веселый, ул. Новая, д.21(ориентировочная протяженность ЛЭП – 0,04 км) | 2022 | 0,4 кВ | 40 | 15 | 70.7315
556 | 2.3.1.3.1.1. | Строительство ВЛИ-0,4 кВ от оп.25 по ВЛ-0,4кВ № 1 от КТП 10/0,4кВ № 218 по ВЛ-10кВ «Ростовский» ПС Н-9, для электроснабжения «Малоэтажная жилая застройка (Индивидуальный жилой дом/Садовый/Дачный дом)» Друпова В.И. по адресу: р-н. Родионово-Несветайский, х. Веселый, ул. Дачная, д. 1Б, (ориентировочная протяженность ЛЭП – 0,045 км) | 2022 | 0,4 кВ | 45 | 15 | 63.1574
519 | 2.3.1.3.1.1. | Строительство ВЛИ-0,4 кВ от оп.3 по ВЛ 0,4кВ № 1 от КТП № 512 ВЛ-10 кВ «Каменный Брод» ПС АС-12 для электроснабжения «Малоэтажная жилая застройка (Индивидуальный жилой дом/Садовый/Дачный дом)» Милен А.С., Золоторева А.Л. по адресу: Ростовская обл., р-н. Родионово-Несветайский, р-н. Родионово-Несветайский, СНТ "Комбайностроитель", участок 3-353,3-352 (ориентировочная протяженность ЛЭП – 0,07 км) | 2022 | 0,4 кВ | 70 | 30 | 116.8679
458 | 2.3.1.3.1.1. | Строительство участка ВЛ 6 кВ от существующей оп. №171 по ВЛ 6 кВ Платово ПС Г2, с установкой ТП-6/0,4 кВ, и строительство ВЛИ-0,4 кВ от вновь установленной ТП-6/0,4 кВ для присоединения ВРУ-0,4 кВ базовая станция/оборудование сотовой связи, Ростовская обл, Красносулинский район, х. Платово (ПАО МТС) (ориентировочная протяженность ЛЭП 0,515 км, ориентировочная мощность трансформатора 25 кВА) | 2022 | 0,4 кВ | 5 | 10 | 113.6193
459 | 2.3.1.3.1.1. | Строительство участка ВЛ-6 кВ от существующей оп. №22 отпайки к КТП № 476 по ВЛ-6 кВ «Ударник» ПС 110 кВ С2 (на балансе ООО «Глобус»), с установкой ТП-6/0,4 кВ, и строительство ВЛИ-0,4 кВ от вновь установленной ТП-10/0,4 кВ для присоединения АБЗ ООО «Рось» (ориентировочная протяженность ЛЭП 0,065 км, ориентировочная мощность трансформатора 250 кВА) | 2022 | 0,4 кВ | 5 | 150 | 114.4267
499 | 2.3.1.3.1.1. | Строительство ВЛИ 0,4 кВ от ВЛ 0,4 кВ №2 КТП 321 ВЛ 10 кВ Пухляковка ПС Ш34 для электроснабжения жилого дома Тищенко О.Р. по адресу: Усть-Донецкий р-н, х. Пухляковский (ориентировочная протяженность ЛЭП – 0,13 км) | 2022 | 0,4 кВ | 146 | 15 | 198.7002
488 | 2.3.1.3.1.1. | Строительство ВЛИ-0,4 кВ от оп. №11 ВЛ-0,4 кВ №1 КТП №430 ВЛ-6 кВ Рыбхоз ПС Ш-41 для электроснабжения жилого дома Губченко О.Н., Ростовская обл., Октябрьский р-н, садоводческое товарищество «Дон», уч. №299. (ориентировочная протяженность ЛЭП – 0,05 км) | 2022 | 0,4 кВ | 50 | 15 | 119.1894
529 | 2.3.1.3.1.1. | Строительство ВЛИ-0,4 кВ от оп. №6 ВЛ-0,4 кВ №1 КТП №10 ВЛ-6 кВ Прогресс ПС Ш-41 для электроснабжения жилого дома Альбаковой А.Г. Ростовская обл., Октябрьский р-н, ст. Заплавская, пер. Прямой, д.1-А. (ориентировочная протяженность ЛЭП – 0,06 км) | 2022 | 0,4 кВ | 60 | 10 | 123.1941
525 | 2.3.1.3.1.1. | Строительство ВЛИ-0,4 кВ от оп. №16 ВЛИ-0,4 кВ №3 КТП №670 по ВЛ-10 кВ Совхоз ПС 110 кВ Ш-16 для присоединения малоэтажной жилой застройки Князяна Р.Г. по адресу: Ростовская область, Октябрьский район, п. Красногорняцкий, ул. Королевой, д. 5 (ориентировочная протяженность ЛЭП 0,06 км) | 2022 | 0,4 кВ | 60 | 15 | 116.6818
503 | 2.3.1.3.1.1. | Строительство ВЛИ-0,4 кВ от оп. №55 ВЛИ-0,4 кВ №4 КТП №54 ВЛ-6 кВ Рыбхоз ПС Ш-41 для электроснабжения жилого дома Неведровой Т.С. по адресу: Октябрьский р-н, х. Калинин, ул. Донская, д.55Б (ориентировочная протяженность ЛЭП – 0,075 км) | 2022 | 0,4 кВ | 75 | 15 | 105.4322
536 | 2.3.1.3.1.1. | Строительство ВЛИ 0,4 кВ от ВЛ 0,4 кВ КТП 58 ВЛ 10 кВ Апаринка ПС 110 кВ Ш14 для электроснабжения ВРУ жилого дома Коваленко Г.М. по адресу: Усть-Донецкий район, раб. пос. Усть-Донецкий, ул. Виноградная 59 КН ЗУ 61:39:0010104:202 (ориентировочная протяженность ЛЭП – 0,018 км) | 2022 | 0,4 кВ | 18 | 9 | 45.4066
477 | 2.3.1.3.1.1. | Строительство ВЛИ-0,4кВ от строящейся ТП-10/0,4кВ по строящейся ВЛ-10кВ от существующей оп. №4 отпайки к ТП-48 ВЛ-10кВ «Апаринка» Ш-14 (по договорам ТП №61-1-19-00430699 от 06.03.2019г, №61-1-19-00430661 от 06.03.2019г, №61-1-19-00430679 от 06.03.2019г) для присоединения дачных домов Высоцкой А.И., Шипулиной Л.Х. (ориентировочная протяженность ЛЭП 0,23км) | 2022 | 0,4 кВ | 236 | 30 | 301.2706
563 | 2.3.1.3.1.1. | Строительство ВЛИ-0,4 кВ от оп. №26 ВЛ-0,4 кВ №4 КТП №204 по ВЛ-6 кВ Кривянка ПС 110 кВ Ш-43 для присоединения жилых домов Морозова Р.М., Шаповалова А.И, Морозовой Т.Н. по адресу: Ростовская область, Октябрьский район, ст. Кривянская (ориентировочная протяженность ЛЭП 0,26 км | 2022 | 0,4 кВ | 274 | 33 | 638.5893
565 | 2.3.1.3.1.1. | Строительство ЛЭП-0,4 кВ от РУ 0,4 кВ КТП № 152 по ВЛ 6 кВ «Пролетарка» ПС С2, с установкой прибора учета на границе земельного участка заявителя для нежилой застройки (хозяйственная постройка, нежилое здание), Ткачев Эдуард Анатольевич, Ростовская обл., Красносулинский район, с. Прохоровка, с/п Пролетарское, К.Н З.М: 61:18:0000000:7103. (ориентировочная протяженность ЛЭП – 0,410 км.) | 2022 | 0,4 кВ | 392 | 15 | 664.9103
566 | 2.3.1.3.1.1. | Строительство ЛЭП-0,4 кВ от оп. № 6 ВЛ 0,4 кВ № 3 от ЗТП 6/0,4 кВ № 177 по ВЛ 6 кВ «Пролетарка» ПС 110/6 С2, с установкой прибора учета на границе земельного участка заявителя для жилого дома, Фастишевская А.В., Российская Федерация, Ростовская обл., Красносулинский х. Пролетарка, пер. Трудовой, д. 2-б., К.Н З.М: 61:18:0080102:163.(ориентировочная протяженность ЛЭП – 0,210 км.) | 2022 | 0,4 кВ | 205 | 15 | 454.6531
462 | 2.3.1.3.1.1. | Строительство ТП-10/0,4, ЛЭП-10 кВ от оп. № 10 отпайки на ТП 56 ВЛ 10 кВ Новоегоровка от ПС Н-9, и ВЛИ-0,4 кВ от вновь установленной ТП-10/0,4 кВ для присоединения плотины рыбохозяйственного пруда ИП Дорошенко А.Б. по адресу: р-н. Родионово-Несветайский, примерно 1.5 км от хут.Новоегоровка по направлению на юго-восток, кадастровый номер сооружения: 61:33:0000000:5258 (ориентировочная протяженность ЛЭП 2,210 км, ориентировочная мощность трансформатора 25 кВА) | 2022 | 0,4 кВ | 10 | 15 | 204.7328
480 | 2.3.1.3.1.1. | Строительство ВЛИ-0,4 кВ от оп.20 по ВЛ-0,4кВ №1 от КТП 10/0,4 кВ № 423 по ВЛ-10кВ Комсомолец ПС Ш-35 для электроснабжения жилого дома Смирнова Е.Н., Ростовская обл., Октябрьский р-н, п. Новозарянский, ул. Степная, д. 11 (ориентировочная протяженность ЛЭП – 0,07 км) | 2022 | 0,4 кВ | 70 | 15 | 114.7559
463 | 2.3.1.3.1.1. | Строительство участка ВЛ-10 кВ от существующей №158 по ВЛ-10кВ «Новоегорьевка» ПС 110 кВ Н9, с установкой ТП-10/0,4 кВ, и строительство ВЛИ-0,4 кВ от вновь установленной ТП-10/0,4 кВ для присоединения «объект сельскохозяйственного производства» ИП Лигус В.Н. (ориентировочная протяженность ЛЭП 0,125 км, ориентировочная мощность трансформатора 63кВА) | 2022 | 0,4 кВ | 5 | 50 | 72.7292
567 | 2.3.1.3.1.1. | Строительство ВЛИ-0,4 кВ от РУ-0,4 кВ КТП №398 по ВЛ-10 кВ Центр ПС 110 кВ Ш-36 для присоединения объекта КФХ ИП Буримова А.С. по адресу: Ростовская область, Октябрьский район, вблизи х. Керчик-Савров (ориентировочная протяженность ЛЭП 0,45 км) | 2022 | 0,4 кВ | 469 | 15 | 920.3125
465 | 2.3.1.3.1.1. | Строительство участка ВЛЗ-10 кВ от ВЛ10 кВ Западной ПС 35/10 Ш26, с установкой ТП 10/0,4 кВ, и строительство ВЛИ 0,4 кВ от вновь установленной ТП 10/0,4 кВ, для присоединения ВРУ-0,4кВ объекта сельскохозяйственного производства по адресу: Ростовская обл., Усть-Донецкий район, ст. Усть-Быстрянская КН ЗУ: 61:39:0600002:289 (ориентировочная протяженность ЛЭП 0,335 км, ориентировочная мощность трансформатора 0,025 МВА) | 2022 | 0,4 кВ | 15 | 15 | 105.9962
467 | 2.3.1.3.1.1. | Строительство участка ВЛЗ10 кВ от ВЛ10 кВ Керчик ПС 35/10 Ш18, с установкой ТП 10/0,4 кВ, и строительство ВЛИ 0,4 кВ от вновь установленной ТП 10/0,4 кВ для присоединения ВРУ-0,4 кВ вагончика ИП Шабановой Л.С. в ст. Евсеевской Усть-Донецкого района (ориентировочная протяженность ЛЭП 3,1 км, ориентировочная мощность трансформатора 0,025 МВА) | 2022 | 0,4 кВ | 10 | 15 | 147.2178
501 | 2.3.1.3.1.1. | Строительство ВЛИ-0,4 кВ от оп.45 по ВЛ-0,4кВ № 1 от КТП 10/0,4кВ № 230 по ВЛ-10кВ «Кутейниково» ПС Н-9 для электроснабжения «Малоэтажная жилая застройка (Индивидуальный жилой дом/Садовый/Дачный дом)» по адресу: Российская Федерация, Ростовская обл., р-н. Родионово-Несветайский, р-н. Родионово-Несветайский, сл. Родионово-Несветайская, ул. Челюскина, д. 11 (ориентировочная протяженность ЛЭП – 0,040 км) | 2022 | 0,4 кВ | 40 | 15 | 82.8101
493 | 2.3.1.3.1.1. | Строительство ВЛИ-0,4 кВ от оп.4 ВЛ 0,4кВ № 3 КТП 10/0,4кВ № 8 по ВЛ-10кВ «Кутейниково» ПС Н-9, для электроснабжения БС 2687 ООО "Т2 Мобайл" по адресу: сл. Кутейниково, ул. Булановой, д. 30 (ориентировочная протяженность ЛЭП – 0,055 км) | 2022 | 0,4 кВ | 55 | 7.5 | 119.4484
468 | 2.3.1.3.1.1. | Строительство автономного источника питания расчетной мощности, для технологического присоединения РТПЦ Керчик-Савров II категории, расположенной в Ростовской области, Октябрьский район, х. Керчик-Савров (ФГУП «Российская телевизионная и радиовещательная сеть» филиал «Ростовский областной радиотелевизионный передающий центр») (ориентировочная мощность автономного источника питания 13,48кВт) | 2022 | 0,4 кВ | 21 | 13.48 | 16.705
469 | 2.3.1.3.1.1. | Строительство автономного источника питания расчетной мощности, для технологического присоединения РТСЦ Барило-Крепинская II категории, расположенной в Ростовской области, Родионово-Несветайский район, сл. Барило-Крепинская, ул. Просвещения 15/1 (ФГУП «Российская телевизионная и радиовещательная сеть» филиал «Ростовский областной радиотелевизионный передающий центр») (ориентировочная мощность автономного источника питания 18 кВт) | 2022 | 0,4 кВ | 35 | 18 | 20.581
516 | 2.3.1.3.1.1. | Строительство ВЛИ-0,4 кВ от оп.12 по ВЛ 0,4кВ № 1 от КТП № 118 ВЛ-10 кВ Краснознаменка ПС Н-21 для электроснабжения «Малоэтажная жилая застройка (Индивидуальный жилой дом/Садовый/Дачный дом)» Шиколенко Г.П. по адресу: Ростовская обл., р-н. Родионово-Несветайский, р-н. Родионово-Несветайский, х. Болдыревка, ул. Гагаринская, д. 24 (ориентировочная протяженность ЛЭП – 0,085 км) | 2022 | 0,4 кВ | 85 | 15 | 131.4648
496 | 2.3.1.3.1.1. | Строительство ВЛИ-0,4 кВ от оп.4 ВЛ 0,4кВ № 1 КТП 10/0,4кВ № 71А по ВЛ-10кВ «Каменный Брод» ПС АС-12, для электроснабжения здания Багян М.В. по адресу: Родионово-Несветайский р-н х. Каменный Брод, ул. Каменка, д. 6А (ориентировочная протяженность ЛЭП – 0,030 км) | 2022 | 0,4 кВ | 30 | 15 | 61.3416
555 | 2.3.1.3.1.1. | Строительство ВЛИ-0,4 кВ оп оп.7 ВЛ 0,4 кВ № 1 от ТП 10/0,4кВ № 55 по ВЛ-10кВ «Заря» ПС Н-9 для электроснабжения жилого дома Горошко Н.П. Родионово-Несветайский р-н сл. Родионово-Несветайская, ул. Калинина, д. 15А (ориентировочная протяженность ЛЭП – 0,05 км) | 2022 | 0,4 кВ | 50 | 15 | 94.2682
526 | 2.3.1.3.1.1. | Строительство ВЛИ-0,4 кВ от оп.31 по ВЛ-0,4кВ № 2 от КТП 10/0,4кВ № 178 по ВЛ-10кВ «Заря» ПС Н-9 для электроснабжения «Малоэтажная жилая застройка (Индивидуальный жилой дом/Садовый/Дачный дом)» Савченко С.И. по адресу: р-н. Родионово-Несветайский, сл. Родионово-Несветайская, ул. Абрикосовая, д. 7А (ориентировочная протяженность ЛЭП – 0,03км) | 2022 | 0,4 кВ | 30 | 15 | 81.4591
470 | 2.3.1.3.1.1. | Строительство участка ВЛ-10 кВ от существующей оп. №243 по ВЛ-10 кВ «Федоровка» от ПС 110/10 С-5, с установкой ТП-10/0,4 кВ, и строительство ВЛИ-0,4 кВ от вновь установленной ТП-10/0,4 кВ для присоединения ВРУ-0,4 кВ карьера, Ростовская обл, Красносулинский район, на землях СПК «Федоровский», в 3,25 км на восток от х. Большая Федоровка. (ООО Южный Нерудный Базис) (ориентировочная протяженность ЛЭП 2,165 км, ориентировочная мощность трансформатора 0,025 МВА) | 2022 | 0,4 кВ | 5 | 15 | 56.0019
523 | 2.3.1.3.1.1. | Строительство ВЛИ 0,4 кВ от ВЛИ 0,4 кВ МТП 21 ВЛ 10 кВ Комплекс ПС 110 кВ Ш14 для электроснабжения ВРУ-0.4кВ жилого дома Стеценко А.А. по адресу: Усть-Донецкий район, х. Броницкий, ул. Степная, д. 17 КН ЗУ 61:39:0050201:93 (ориентировочная протяженность ЛЭП – 0,190 км) | 2022 | 0,4 кВ | 198 | 15 | 216.7795
570 | 2.3.1.3.1.1. | Строительство ВЛИ-0,4 кВ от РУ-0,4 кВ МТП №803 ВЛ-10 кВ Красюковка ПС Ш-39 для электроснабжения пяти садовых домов с/т «Электровозостроитель» Ростовская обл., Октябрьский р-н. (ориентировочная протяженность ЛЭП – 0,66 км) | 2022 | 0,4 кВ | 646 | 75 | 1238.2572
571 | 2.3.1.3.1.1. | Строительство ВЛИ-0,4 кВ оп.12 по ВЛ-0,4кВ № 2 от КТП 10/0,4кВ № 26 по ВЛ-10кВ «Генеральское» ПС Н-19 для электроснабжения объекта К(Ф)Х по адресу: Установлено относительно ориентира, расположенного в границах участка. Ориентир с.Генеральское. Участок находится примерно в 1750 м от ориентира по направлению на юго-запад. Почтовый адрес ориентира: Ростовская область, Родионово-Несветайский район, кадастровый номер земельного участка: 61:33:060012:28. (ориентировочная протяженность ЛЭП – 0,350 | 2022 | 0,4 кВ | 374 | 15 | 696.5478
572 | 2.3.1.3.1.1. | Строительство ВЛИ- 0,4 кВ от оп. 10 по BЛ 0,4 кВ № 1 от КТП 10/0,4 кВ, № 71 по BЛ-10 кВ Каменный Брод ПС АС -12 для электроснабжения малоэтажная жилая застройка (Индивидуальный жилой дом/Садовый/Дачный дом) Галстян А.Р., по адресу: Ростовская область, Р- Несветайский район, х. Каменный Брод, ул. Калининская, д. 16а, к.н.61:33:0030501:669 (ориентировочная протяженность ЛЭП 0,088 км) | 2022 | 0,4 кВ | 104 | 15 | 297.5169
573 | 2.3.1.3.1.1. | Строительство ВЛИ-0,4 кВ от оп.2 по ВЛ-0,4кВ № 1 от КТП 10/0,4кВ №121 по ВЛ-10кВ Генеральское ПС Н19 для электроснабжения «Малоэтажная жилая застройка (Индивидуальный жилой дом/Садовый/Дачный дом)» Ищенко А.Е.: р-н. Родионово-Несветайский, с. Генеральское, ул. Набережная, д. 6А (ориентировочная протяженность ЛЭП – 0,085 км) | 2022 | 0,4 кВ | 87 | 15 | 292.1601
574 | 2.3.1.3.1.1. | Строительство ВЛИ-0,4 кВ от опоры ВЛИ-0,4 кВ, построенной сетевой организацией по договору ТП №61-1-20-00551983 от 17.12.2020 (Соболева Н.С.) от РУ-0,4 кВ МТП №803 ВЛ-10 Красюковка ПС 35 кВ Ш-39 для присоединения двух садовых домов Чувакова И.А., Кубанкиной Е.И. по адресу: Ростовская область, Октябрьский район, садоводческое товарищество «Электровозостроитель» уч. 89, уч.89Б (ориентировочная протяженность ЛЭП 0,27 км) | 2022 | 0,4 кВ | 265 | 30 | 624.9932
473 | 2.3.1.3.1.1. | Строительство участка ВЛЗ10 кВ от ВЛ10 кВ Первомайка ПС 35/10 Ш31, с установкой ТП 10/0,4 кВ, и строительство ВЛИ 0,4 кВ от вновь установленной ТП 10/0,4 кВ (Усть-Донецкий РЭС) для присоединения ВРУ-0,4кВ объекта сельскохозяйственного производства по адресу: Ростовская область, р-н Октябрьский, Краснолучская администрация КН 61:28:0600018:9 (ориентировочная протяженность ЛЭП 0,085 км, ориентировочная мощность трансформатора 0,025 МВА) | 2022 | 0,4 кВ | 26 | 15 | 142.5545
575 | 2.3.1.3.1.1. | Строительство ВЛИ-0,4 кВ от РУ 0,4кВ КТП 10/0,4кВ № В-19 по ВЛ-10кВ Прохоровка ПС Н22 для электроснабжения «нежилая застройка (хозяйственная застройка, нежилое здание)» ИП Мирошниченко В.И. по адресу: р-н. Родионово-Несветайский, примерно в 124м по направлению на юг от х. Новопрохоровка (ориентировочная протяженность ЛЭП – 0,085 км) | 2022 | 0,4 кВ | 97 | 15 | 341.5626
576 | 2.3.1.3.1.1. | Строительство ВЛИ-0,4 кВ от ВЛИ-0,4кВ строящейся сетевой организацией по Договору ТП №61-1-21-00580543 от 02.06.21с Виниченко Г.А. от оп.6 по ВЛ 0,4кВ № 1 КТП №512 ВЛ-10 кВ Каменный Брод ПС АС-12, для электроснабжения «Малоэтажная жилая застройка (Индивидуальный жилой дом/Садовый/Дачный дом)» Афанасьевой А.Д. по адресу: Ростовская обл., р-н. Родионово-Несветайский, р-н. Родионово-Несветайский, СНТ "Комбайностроитель" участок 3-752 (ориентировочная протяженность ЛЭП – 0,035 км) | 2022 | 0,4 кВ | 30 | 15 | 159.9227
577 | 2.3.1.3.1.1. | Строительство ВЛИ-0,4 кВ от конечной опоры ВЛИ-0,4кВ, строящейся по договору №61-1-21-00598211 от 30.08.2021 с Афанасьевой А.Д для электроснабжения «Малоэтажная жилая застройка (Индивидуальный жилой дом/Садовый/Дачный дом)» Васильевой Н.П. по адресу: р-н. Родионово-Несветайский, СНТ "Комбайностроитель" участок 3-753, к.н.з.у.: 61:33:0500101:2398 (ориентировочная протяженность ЛЭП – 0,035 км) | 2022 | 0,4 кВ | 30 | 15 | 172.4046
487 | 2.3.1.3.1.1. | Строительство ВЛИ-0,4 кВ от ВЛИ-0,4кВ строящейся по Договору ТП 61-1-20-00519917 от 27.07.2020 с Васильевым Ш.И. от оп.39 ВЛ 0,4кВ № 1от КТП 10/0,4кВ № 124 по ВЛ-10кВ «Юдино» ПС Н-19 для электроснабжения жилого дома Шаталова Д.В. Родионово-Несветайский р-н х. Волошино, ул. Северная, д. 7(ориентировочная протяженность ЛЭП – 0,1 км) | 2022 | 0,4 кВ | 100 | 15 | 128.5394
569 | 2.3.1.3.1.1. | Строительство ВЛИ-0,4 кВ от оп.1 ВЛ-0,4 кВ № 2 от КТП 10/0,4 кВ № 362 по ВЛ-10 кВ «Мичурино» ПС 35/10 кВ С-11, с установкой прибора учета на границе земельного участка заявителя для базовой станции ПАО «Ростелеком», Российская Федерация, Ростовская обл., Красносулинский район, с. Ребряковка, 95 м на северо-восток от дома № 17, ул. Веселая.(ориентировочная протяженность ЛЭП – 0,055 км.) | 2022 | 0,4 кВ | 55 | 7.5 | 72.5692
509 | 2.3.1.3.1.1. | Строительство ВЛИ-0,4 кВ от оп. №46 ВЛИ-0,4 кВ №3 КТП №206 ВЛ-6 кВ Кривянка ПС Ш-43 для электроснабжения жилого дома Касаткина А.А. по адресу: Октябрьский р-н, ст. Кривянская, ул. Советская, д.177 (ориентировочная протяженность ЛЭП – 0,13 км) | 2022 | 0,4 кВ | 130 | 15 | 159.8277
520 | 2.3.1.3.1.1. | Строительство ВЛИ-0,4 кВ от оп. №7/7 ВЛ-0,4 кВ №1 КТП №534 ВЛ-10 кВ Зверпромхоз ПС Ш-42 для электроснабжения жилого дома Кухарчук Д.О. по адресу: Ростовская область, Октябрьский р-н, сл. Красюковская, ул. М.Горького, д.53-А (ориентировочная протяженность ЛЭП – 0,03 км) | 2022 | 0,4 кВ | 30 | 6 | 51.6959
500 | 2.3.1.3.1.1. | Строительство ВЛИ-0,4 кВ от оп. №29 ВЛИ-0,4 кВ №3 КТП №670 ВЛ-10 кВ Совхоз ПС Ш-16 для электроснабжения жилого дома Коваленко В.Ю. по адресу: Октябрьский р-н, п. Красногорняцкий, ул. Кудаченко, д.24 (ориентировочная протяженность ЛЭП – 0,03 км) | 2022 | 0,4 кВ | 30 | 15 | 64.789
568 | 2.3.1.3.1.1. | Строительство ВЛИ 0,4 кВ от ВЛИ 0,4кВ КТП 228 ВЛ 10кВ Каныгин ПС 110/10 Ш37 для электроснабжения ВРУ-0.4кВ Объекта сельскохозяйственного производства Манаева Э.Ю. по адресу: Ростовская область, Усть-Донецкий район, х. Коныгин, примерно 1м на запад от земельного участка с КН 61:39:0600011:26, КН ЗУ 61:39:0600011:358 (ориентировочная протяженность ЛЭП – 0,075 км) | 2022 | 0,4 кВ | 75 | 15 | 120.9772
578 | 2.3.1.3.1.1. | Строительство ВЛИ-0,4 кВ от оп.18 ВЛ 0,4 кВ №1 от КТП 10/0,4кВ 77 по ВЛ-10кВ Юдино ПС 35 кВ Н19 для электроснабжения «Малоэтажная жилая застройка (Индивидуальный жилой дом/Садовый/Дачный дом)» Романовой Е.В. по адресу: р-н. Родионово-Несветайский, х. Ивановка, ул. Магистральная, д. 15, к.н.з.у.: 61:33:070301:53. (ориентировочная протяженность ЛЭП – 0,380 км) | 2022 | 0,4 кВ | 359 | 15 | 839.5268
580 | 2.3.1.3.1.1. | Строительство ВЛИ 0,4 кВ от ВЛ 0,4 кВ №2 КТП 57 ВЛ 10 кВ МТФ ПС 110/10 кВ Ш47 для электроснабжения вагончика охраны Хромых С.М. ст. Кочетовская, КН ЗУ: 61:35:0600003:500 (ориентировочная протяженность ЛЭП – 0,61 км) | 2022 | 0,4 кВ | 600 | 15 | 1122.0989
581 | 2.3.1.3.1.1. | Строительство ВЛИ-0,4 кВ от конечной опоры ВЛИ-0,4кВ, строящейся по договору №61-1-20-00533939 от 21.09.2020 с Потапченко К.А. для электроснабжения «Малоэтажная жилая застройка (Индивидуальный жилой дом/Садовый/Дачный дом)» Берестовой О.В. по адресу: р-н. Родионово-Несветайский, СНТ "Комбайностроитель" участок 3-382. (ориентировочная протяженность ЛЭП – 0,07 км) | 2022 | 0,4 кВ | 60 | 15 | 158.3375
582 | 2.3.1.3.1.1. | Строительство ВЛИ 0,4 кВ от РУ 0,4кВ КТП 63 ВЛ 10кВ МТФ ПС 110/10 Ш47 (Усть-Донецкий РЭС) для электроснабжения ВРУ-0.4кВ объекта сельскохозяйственного производства ООО Агрофирма «Кочетовская» по адресу: Ростовская обл., Семикаракорский район, ст. Кочетовская, КН ЗУ: 61:35:0600003:713 (ориентировочная протяженность ЛЭП – 0,270 км) | 2022 | 0,4 кВ | 260 | 15 | 709.1802
514 | 2.3.1.3.1.1. | Строительство ВЛИ 0,4 кВ от ВЛ 0,4 кВ №2 КТП 48 ВЛ 10 кВ Апаринка ПС Ш14 для электроснабжения сторожки ИП Орехов А.Б. по адресу: Усть-Донецкий р-н, х. Апаринский (ориентировочная протяженность ЛЭП – 0,15 км) | 2022 | 0,4 кВ | 170 | 15 | 244.8069
553 | 2.3.1.3.1.1. | Строительство ВЛИ-0,4 кВ от оп.69 по ВЛ-0,4кВ № 1 от КТП 10/0,4кВ № 230 по ВЛ-10кВ «Кутейниково» ПС Н-9, для электроснабжения «Малоэтажная жилая застройка (Индивидуальный жилой дом/Садовый/Дачный дом)» Дзюбенко В.В., Ростовская обл, р-н. Родионово-Несветайский, сл. Родионово-Несветайская, пер. Амурский, д. 30, (ориентировочная протяженность ЛЭП – 0,030 км) | 2022 | 0,4 кВ | 30 | 15 | 67.5297
518 | 2.3.1.3.1.1. | Строительство ВЛИ-0,4 кВ от оп.19 по ВЛ-0,4кВ № 1 от КТП 10/0,4кВ № 15 по ВЛ-10кВ «Юдино» ПС Н-19 для электроснабжения «Малоэтажная жилая застройка (Индивидуальный жилой дом/Садовый/Дачный дом)» Заломновой Н.Н. по адресу: Ростовская обл., р-н. Родионово-Несветайский, р-н. Родионово-Несветайский, х. Юдино, ул. Лермонтова, д. 5а (ориентировочная протяженность ЛЭП – 0,040 км) | 2022 | 0,4 кВ | 40 | 15 | 82.7238
530 | 2.3.1.3.1.1. | Строительство ВЛИ-0,4 кВ от оп.59 по ВЛ 0,4кВ № 1 КТП 10/0,4кВ 124 по ВЛ 10кВ Юдино ПС Н19 для электроснабжения «Малоэтажная жилая застройка (Индивидуальный жилой дом/Садовый/Дачный дом)» Литовченко Ю.В. по адресу: р-н. Родионово-Несветайский, х. Волошино, ул. Северная,д. 12 (ориентировочная протяженность ЛЭП – 0,03км) | 2022 | 0,4 кВ | 30 | 15 | 63.0014
508 | 2.3.1.3.1.1. | Строительство ВЛИ-0,4 кВ от оп.11 по ВЛ-0,4кВ № 3 от КТП 10/0,4кВ № 71-А по ВЛ-10кВ «Каменный Брод» ПС АС-12, для электроснабжения «Малоэтажная жилая застройка (Индивидуальный жилой дом/Садовый/Дачный дом)» Романчук И.А. р-н. Родионово-Несветайский, кадастровый номер земельного участка: 61:33:0030501:1849, (ориентировочная протяженность ЛЭП – 0,045 км) | 2022 | 0,4 кВ | 45 | 15 | 85.2212
557 | 2.3.1.3.1.1. | Строительство ВЛИ-0,4 кВ от оп. №4 ВЛИ-0,4 кВ №1 КТП №585 ВЛ-10 кВ Маркин-1 ПС Ш-27 для электроснабжения малоэтажной жилой застройки Арутюнян Е.В. по адресу: Октябрьский р-н, х. Маркин, ул. Степная, д.31-б (ориентировочная протяженность ЛЭП – 0,045 км) | 2022 | 0,4 кВ | 45 | 15 | 85.5305
502 | 2.3.1.3.1.1. | Строительство ВЛИ-0,4 кВ от оп. №5 ВЛ-0,4 кВ №1 КТП №180 по ВЛ-10 Красюковка ПС 35 кВ Ш-39 для присоединения малоэтажной жилой застройки Ятчук Т.В. по адресу: Ростовская область, Октябрьский район, сл. Красюковская, ул. Агролесная, д.47 (ориентировочная протяженность ЛЭП 0,045 км) | 2022 | 0,4 кВ | 45 | 15 | 75.0186
532 | 2.3.1.3.1.1. | Строительство ВЛИ-0,4 кВ от оп. №2 ВЛИ-0,4 кВ №1 КТП №817 по ВЛ-6 кВ Прогресс ПС 35 кВ Ш-41 для присоединения складского здания ИП Благодарева В.В. по адресу: Ростовская область, Октябрьский район, ст. Заплавская, ул. Клубная, д.1-б (ориентировочная протяженность ЛЭП 0,17 км) | 2022 | 0,4 кВ | 170 | 15 | 234.9997
583 | 2.3.1.3.1.1. | Строительство ВЛИ-0,4 кВ от оп. 25 по ВЛ 0,4кВ № 2 от МТП 10/0,4кВ 05 по ВЛ 10кВ Кутейниково ПС 110 кВ Н9 для электроснабжения «Малоэтажная жилая застройка (Индивидуальный жилой дом/Садовый/Дачный дом)» Важаевой Н.В. по адресу: р-н. Родионово-Несветайский, сл. Родионово-Несветайская, ул. Персиковая, д. 1, (ориентировочная протяженность ЛЭП – 0,03км) | 2022 | 0,4 кВ | 20 | 15 | 260.8192
584 | 2.3.1.3.1.1. | Строительство ВЛИ-0,4 кВ от оп. 22 по ВЛ 0,4кВ № 2 от МТП 10/0,4кВ 05 по ВЛ 10кВ Кутейниково ПС 110 кВ Н9 для электроснабжения «Малоэтажная жилая застройка (Индивидуальный жилой дом/Садовый/Дачный дом)» Токаренко К.О. по адресу: р-н. Родионово-Несветайский, сл. Родионово-Несветайская, ул. Персиковая, д. 2. (ориентировочная протяженность ЛЭП – 0,03км) | 2022 | 0,4 кВ | 25 | 15 | 199.4601
585 | 2.3.1.3.1.1. | Строительство ВЛИ-0,4 кВ от оп. 17 по ВЛ -0,4кВ № 2 от КТП 10/0,4кВ 124 по ВЛ 10кВ Юдино ПС 35 кВ Н19 для электроснабжения «Малоэтажная жилая застройка (Индивидуальный жилой дом/Садовый/Дачный дом)» Абаева Б.Б. по адресу: р-н. Родионово-Несветайский, х. Волошино. Участок находится примерно в 30 м, по направлению на северо-запад от ориентира, кадастровый номер земельного участка: 61:33:0600013:591 (ориентировочная протяженность ЛЭП – 0,075км) | 2022 | 0,4 кВ | 66 | 15 | 265.0823
586 | 2.3.1.3.1.1. | Строительство ВЛИ 0,4 кВ от РУ 0,4кВ КТП 242 ВЛ 10кВ Черни ПС 35/10 Ш32 для электроснабжения ВРУ 0.4кВ малоэтажной жилой застройки Халачян М.О. по адресу: Ростовская обл., Усть-Донецкий район, ст. Верхнекундрюченская, ул. Центральная, д. 2Б, КН ЗУ 61:39:0070101:878 (ориентировочная протяженность ЛЭП – 0,3 км) | 2022 | 0,4 кВ | 249 | 15 | 793.7741
474 | 2.3.1.3.1.1. | Строительство ТП-6/0,4, ЛЭП-6 кВ от оп. №12 отпайки к КТП №275 по ВЛ 6 кВ Кривянка ПС Ш-40, и ВЛИ-0,4 кВ от вновь установленной ТП-6/0,4 кВ для присоединения объекта крестьянского (фермерского) хозяйства ИП Александрова Б.Б. по адресу: Октябрьский район, ст. Кривянская, на поле №11(ориентировочная протяженность ЛЭП 1,010 км, ориентировочная мощность трансформатора 25 кВА) | 2022 | 0,4 кВ | 11 | 15 | 102.6026
5548 | 2.3.1.3.1.1. | Строительство ВЛ-0,4 кВ от опоры №11 ВЛ-0,4 кВ №1 КТП-10/0,4 кВ №621 по ВЛ-10 кВ №1 ПС 110/27,5/10 кВ «Старая Станица», установка прибора коммерческого учета электрической энергии (мощности) в точке поставки и установка шкафа 0,22 кВ с коммутационным аппаратом, (1 шт.) для электроснабжения светофорного комплекса Заявителя Министерство транспорта Ростовской области, расположенного по адресу: Ростовская область, г. Миллерово, автомобильная дорога Миллерово-Луганск, к.н.з.у. 61:22:0000000:100 (1 шт.)" (ориентировочная протяженность ЛЭП – 0,051 км). | 2022 | 0,4 кВ | 64 | 1 | 111.723
5579 | 2.3.1.3.1.1. | Строительство КТП-10/0,4 кВ с трансформатором расчетной мощности (с учетом договоров об осуществлении технологического присоединения № 61-1-21-00569491 от 16.04.2021 г., № 61-1-21-00569665 от 16.04.2021г., № 61-1-21-00587533 от 19.07.2021г. и строительство ВЛ-0,4 кВ, от вновь построенной ТП, установка прибора учета электрической энергии (мощности) в точке поставки и установка шкафа (0,4 кВ) с коммутационным аппаратом (1 шт.), для технологического присоединения объекта торговли (магазина) Заявителя, Заика В.Н., расположенного в Ростовской области, Чертковский р-н, х. Нагибин, ул. Молодежная 49, (к.н.з.у. 61:42:0100201:1140), (ориентировочная протяженность ЛЭП – 0,24 км, ориентировочная мощность ТП – 0,25 МВА) | 2022 | 0,4 кВ | 195 | 50 | 195.762
5576 | 2.3.1.3.1.1. | Строительство ВЛ-0,4 кВ от опоры №7/19 ВЛ 0,4 кВ №3, КТП-10/0,4 кВ №26 по ВЛ-10 кВ №1 ПС 35/10 кВ «Базковская», установка приборов коммерческого учета электрической энергии (мощности) в точке поставки и установка шкафов 0,4 кВ с коммутационным аппаратом, (3 шт.) для технологического присоединения квартир заявителей, Тергалинской С.В., Богуновой Т.В., Котлярова Т.В., расположенных по адресу: Ростовская область, Шолоховский р-н, ст. Базковская, ул. Калинина, (ориентировочная протяженность ЛЭП – 0,11 км) | 2022 | 0,4 кВ | 110 | 35 | 137.037
5603 | 2.3.1.3.1.1. | Строительство ВЛ-0,4 кВ от опоры №14/5 по ВЛ-0,4 кВ №2 КТП-10/0,4 кВ №47 по ВЛ-10 кВ №5 ПС 35/10 кВ «Кружилинская», установка прибора коммерческого учета электрической энергии (мощности) в точке поставки и установка шкафа 0,4 кВ с коммутационным аппаратом, (1 шт.) для технологического присоединения жилого дома заявителя, Поповниной Н.Р., расположенного по адресу: Ростовская область, Шолоховский р-н, х. Кружилинский, пер. Радужный, д. 1, (к.н.з.у. 61:43:0070101:1042) (ориентировочная протяженность ЛЭП – 0,04 км) | 2022 | 0,4 кВ | 40 | 15 | 119.241
5435 | 2.3.1.3.1.1. | Строительство ВЛ-0,4кВ от опоры №10 по ВЛ-0,4кВ №1 КТП-10/0,4 кВ №337 по ВЛ-10кВ №3 ПС 110/35/10кВ "Колодезянская", установка прибора коммерческого учета электрической энергии (мощности) в точке поставки и установка шкафа 0,4кВ с коммутационным аппаратом (1 шт.) для технологического присоединения личного подсобного хозяйства заявителя, Хрипунова А.В., расположенного по адресу: Ростовская область, Миллеровский р-н , сл. Колодези, Колодезянское сельское поселение (к.н.з.у. 61:22:0600001:730) (ориентировочная протяженность ЛЭП-0,037 км,) | 2022 | 0,4 кВ | 37 | 15 | 185.311
5419 | 2.3.1.3.1.1. | Строительство ВЛ-0,4 кВ от КТП-10/0,4 кВ №209 по ВЛ-10 кВ №1 ПС 35/10 кВ "В. Чирская", обеспечение коммерческим учетом электрической энергии (мощности) в точке поставки и установка шкафа 0,4 кВ с коммутационным аппаратом, для технологического присоединения строящегося склада заявителя, ООО Юбилейное, расположенной Ростовская область, Боковский р-н, х. Большенаполовский, ул. Школьная, д. 64 (к.н.з.у.61:05:0600001:177) (ориентировочная протяженность ЛЭП-0,096 км) | 2022 | 0,4 кВ | 96 | 100 | 225.707
5424 | 2.3.1.3.1.1. | «Строительство ВЛ-0,4 кВ от опоры № 4/14 по ВЛ-0,4 кВ № 1 КТП-10/0,4 кВ № 92 по ВЛ-10 кВ № 3 ПС 35/10 кВ "Боковская, обеспечение коммерческим учетом электрической энергии (мощности) в точке поставки и установка шкафа 0,4 кВ с коммутационным аппаратом, для технологического присоединения жилого дома заявителя, Головина И.Л., расположенного Ростовская область, Боковский р-н, х. Земцов, ул. Колхозная, д. 112 (к.н.з.у.61:05:0070504:396) (ориентировочная протяженность ЛЭП-0,06 км)» | 2022 | 0,4 кВ | 60 | 15 | 132.799
5449 | 2.3.1.3.1.1. | «Строительство ВЛ-0,4 кВ от опоры №19 по ВЛ-0,4 кВ №1 КТП-10/0,4 кВ №144 по ВЛ-10 кВ №3 ПС 110/10 кВ "Новоселовская" , установка прибора коммерческого учета электрической энергии (мощности) в точке поставки и установки шкафа 0,4кВ с коммутационным аппаратом, (1 шт.) для технологического присоединения жилого дома заявителя, Сохненко В.А., расположенного по адресу: Ростовская область, Кашарский р-н , х. Второй Киевский, ул. Озерная, д 8., (к.н.з.у.00:00:000000), (ориентировочная протяженность ЛЭП-0,065 км)» | 2022 | 0,4 кВ | 30 | 15 | 103.508
5537 | 2.3.1.3.1.1. | «Строительство ВЛ-0,4 кВ от КТП-10/0,4 кВ №44 по ВЛ-10 кВ №6 ПС 110/35/10 кВ «Кашарская», установка прибора коммерческого учета электрической энергии (мощности) в точке поставки и установка шкафа 0,4 кВ с коммутационным аппаратом, (1 шт.) для технологического присоединения нежилого здания заявителя, Дорохова А.А., расположенного по адресу: Ростовская область, Кашарский р-н, с. Верхнекалиновка, 500 м. на север от домовладения по ул. Центральная 136, (к.н.з.у. 61:16:0600010:377) (ориентировочная протяженность ЛЭП – 0,1 км)» | 2022 | 0,4 кВ | 100 | 15 | 195.784
5536 | 2.3.1.3.1.1. | «Строительство ВЛ-0,4 кВ от опоры №5 ВЛ 0,4 кВ №2, КТП-10/0,4 кВ №173 по ВЛ-10 кВ №2 ПС 110/ 35/10 кВ «НС-3», установка прибора коммерческого учета электрической энергии (мощности) в точке поставки и установка шкафа 0,4 кВ с коммутационным аппаратом, (1 шт.) для технологического присоединения жилого дома заявителя, Евгеньевой И.В., расположенного по адресу: Ростовская область, Шолоховский р-н, х. Затонский, пер. Стрелка, д. 13, (к.н.з.у. 61:43:0080401:137) (ориентировочная протяженность ЛЭП – 0,1 км)» | 2022 | 0,4 кВ | 100 | 15 | 172.112
5691 | 2.3.1.3.1.1. | Строительство ВЛ-0,4 кВ от опоры №19 ВЛ-0,4 кВ №3 КТП-10/0,4 кВ №506 по ВЛ-10 кВ №3 ПС 35/10 кВ «Пономаревская», установка прибора коммерческого учета электрической энергии (мощности) в точке поставки и установка шкафа 0,22 кВ с коммутационным аппаратом, (1 шт.) для технологического присоединения нежилого здания заявителя, Местная религиозная организация православный Приход Никольского храма сл. Кашары Ростовской области Шахтинской Епархии Русской Православной Церкви (Московский Патриархат), расположенного по адресу: Ростовская область, Кашарский р-н, х. Пономарев, ул. Широкая, д. 13, (к.н.з.у. 00:00:000000) (ориентировочная протяженность ЛЭП – 0,05 км) | 2022 | 0,4 кВ | 50 | 15 | 90.712
5728 | 2.3.1.3.1.1. | Строительство ВЛ-0,4 кВ от опоры №10, ВЛ 0,4 кВ №1, КТП-10/0,4 кВ №137 по ВЛ-10 кВ №3 ПС 110/35/10 кВ «Ал. Лозовская», установка прибора коммерческого учета электрической энергии (мощности) в точке поставки и установка шкафа 0,4 кВ с коммутационным аппаратом, (1 шт.) для технологического присоединения ВРУ-0,4 кВ для строительства складов ангарного типа и двух автомобильных весов Заявителя, ООО «Луч», расположенного по адресу: Ростовская область, Чертковский р-н, с. Кутейниково, (к.н.з.у. 61:42:0600014:669) (ориентировочная протяженность ЛЭП – 0,07 км) | 2022 | 0,4 кВ | 70 | 50 | 150.108
5690 | 2.3.1.3.1.1. | «Строительство ВЛ-0,22 кВ от РУ-0,22 кВ, вновь построенной ТП 10/0,22 кВ, строительство ВЛ-10 кВ от опоры № 89/66 по ВЛ-10 кВ №6 ПС 110/35/10 кВ «Кашарская», установка прибора учета электрической энергии (мощности) в точке поставки и установка шкафа 0,22 кВ с коммутационным аппаратом (1 шт.), для технологического присоединения объектов дорожного хозяйства (светофорные объекты, объекты видеофиксации) Заявителя, Министерство транспорта Ростовской области, расположенных в Ростовской области, Кашарский р-н, сл. Кашары, км 42+350 м автомобильной дороги г. Миллерово-ст. Вешенская (61:16:600000:0018) (ориентировочная протяженность ЛЭП – 0,045 км, ориентировочная мощность ТП – 0,01 МВА)» | 2022 | 0,4 кВ | 15 | 10 | 57.246
5623 | 2.3.1.3.1.1. | «Строительство ВЛ-0,4 кВ от опоры №15 ВЛ-0,4 кВ №2 КТП-10/0,4 кВ №15 по ВЛ-10 кВ №4 ПС 110/35/10 кВ «Кашарская», установка прибора коммерческого учета электрической энергии (мощности) в точке поставки и установки шкафа 0,4 кВ с коммутационным аппаратом, (1 шт.) для технологического присоединения ЩРУ -0,4 кВ на земельном участке для сельскохозяйственных угодий заявителя, Скоробогатько Н.И., расположенного по адресу: Ростовская область, Кашарский р-н, сл. Кашары, 100 м. на юг от улицы Маршала Жукова, (к.н.з.у. 61:16:0600006:822 (ориентировочная протяженность ЛЭП – 0,17 км)» | 2022 | 0,4 кВ | 170 | 15 | 191.866
5501 | 2.3.1.3.1.1. | Строительство ВЛ-0,4 кВ от опоры №6 по ВЛ-0,4кВ №1 КТП-10/0,4 кВ №398 по ВЛ-10 кВ №4 ПС 35/10 кВ "Колундаевская", установка прибора коммерческого учета электрической энергии (мощности) в точке поставки и установка шкафа 0,4 кВ с коммутационным аппаратом, (1 шт.) для технологического присоединения жилого дома заявителя, Курбатовой О.Ю., расположенного по адресу: Ростовская область, Шолоховский р-н, х. Ушаковский, ул. Центральная, д. 52, (к.н.з.у. 61:43:0060701:66) (ориентировочная протяженность ЛЭП-0,225 км) | 2022 | 0,4 кВ | 225 | 15 | 324.677
5522 | 2.3.1.3.1.1. | Строительство ВЛ-0,4 кВ от опоры №14 ВЛ 0,4кВ №1, КТП-10/0,4 кВ №249 по ВЛ-10 кВ №6 ПС 110/35/10 кВ "Вешенская 1", установка прибора коммерческого учета электрической энергии (мощности) в точке поставки и установка шкафа 0,4 кВ с коммутационным аппаратом, (1 шт.) для технологического присоединения жилого дома заявителя, Шепеловой Н.Н., расположенного по адресу: Ростовская область, Шолоховский р-н, х. Черновский, пер. Центральный, д. 2, (к.н.з.у. 61:43:0060801:215) (ориентировочная протяженность ЛЭП-0,19 км) | 2022 | 0,4 кВ | 190 | 15 | 264.329
5549 | 2.3.1.3.1.1. | Строительство ВЛ-0,4 кВ от опоры №7 ВЛ 0,4 кВ №1, КТП-10/0,4 кВ №148 по ВЛ-10 кВ №3 ПС 110/ 35/10 кВ «НС-3», установка прибора коммерческого учета электрической энергии (мощности) в точке поставки и установка шкафа 0,4 кВ с коммутационным аппаратом, (1 шт.) для технологического присоединения жилого дома заявителя, Кривцовой Л.И., расположенного по адресу: Ростовская область, Шолоховский р-н, х. Альшанский, ул. Кооперативная, д. 3а, (к.н.з.у. 61:43:0010201:318) (ориентировочная протяженность ЛЭП – 0,03 км) | 2022 | 0,4 кВ | 30 | 15 | 111.294
5693 | 2.3.1.3.1.1. | Строительство ВЛ-0,4 кВ от опоры №3, ВЛ 0,4 кВ №3, КТП-10/0,4 кВ №236 по ВЛ-10 кВ №6 ПС 110/ 35/10 кВ «Вешенская 1», установка прибора коммерческого учета электрической энергии (мощности) в точке поставки и установка шкафа 0,4 кВ с коммутационным аппаратом, (1 шт.) для технологического присоединения строящегося жилого дома заявителя, Барладян А.О., расположенного по адресу: Ростовская область, Шолоховский р-н, х. Гороховский, ул. Южная, д. 7Б, (к.н.з.у. 61:43:0060401:1396) (ориентировочная протяженность ЛЭП – 0,03 км) | 2022 | 0,4 кВ | 30 | 15 | 98.515
5643 | 2.3.1.3.1.1. | Строительство ВЛ-0,4 кВ от опоры №6 ВЛ 0,4 кВ №1 КТП-10/0,4 кВ №532 по ВЛ-10 кВ №18 ПС 110/35/10 кВ «ГОК», установка прибора коммерческого учета электрической энергии (мощности) в точке поставки и установка шкафа 0,4 кВ с коммутационным аппаратом, (1 шт.) для технологического присоединения опоры двойного назначения заявителя, ООО «ДонСвязьКонструкция», расположенной по адресу: Ростовская область, Миллеровский р-н, с. Новоспасовка, в границах кадастрового квартала 61:22:0600028 (ориентировочная протяженность ЛЭП – 0,04 км) | 2022 | 0,4 кВ | 40 | 15 | 121.829
5644 | 2.3.1.3.1.1. | Строительство ВЛ-0,4 кВ от КТП-10/0,4 кВ №531 по ВЛ-10 кВ №7 ПС 110/10 кВ «Миллеровская», установка прибора коммерческого учета электрической энергии (мощности) в точке поставки и установка шкафа 0,4 кВ с коммутационным аппаратом, (1 шт.) для технологического присоединения придорожного сервиса заявителя, ИП Лихачева А.С, расположенного по адресу: Ростовская область, г. Миллерово, в границах кадастрового квартала 61:54:0133401, к.н.з.у. 61:54:0133401:166, (ориентировочная протяженность ЛЭП – 0,15 км) | 2022 | 0,4 кВ | 150 | 15 | 210.949
5642 | 2.3.1.3.1.1. | Строительство ВЛ-0,4 кВ от опоры №4 ВЛ 0,4 кВ №1, КТП-10/0,4 кВ №57 по ВЛ-10 кВ №1 ПС 110/ 35/10 кВ «Ал. Лозовская», установка прибора коммерческого учета электрической энергии (мощности) в точке поставки и установка шкафа 0,4 кВ с коммутационным аппаратом, (1 шт.) для технологического присоединения базовой станции заявителя, ПАО «Мобильные ТелеСистемы», расположенной по адресу: Ростовская область, Чертковский р-н, х. Зубрилинский, в границах кадастрового квартала 61:42:0060201) (ориентировочная протяженность ЛЭП – 0,23 км) | 2022 | 0,4 кВ | 230 | 13 | 258.147
5422 | 2.3.1.3.1.1. | Строительство ВЛ-10 кВ от опоры №55/159 по ВЛ-10 кВ №2 ПС 110/35/10 кВ "Калининская" с установкой КТП и строительством ВЛ-0,4 кВ, обеспечение коммерческим учетом электрической энергии (мощности) в точке поставки и установка шкафа 0,4 кВ с коммутационным аппаратом, для технологического присоединения жилого дома заявителя, Сепетый Т.А., расположенного в Ростовской области, Шолоховский р-н, х. Матвеевский, ул. Зеленая, д. 13 (61:33:0050301:10) (ориентировочная протяженность ЛЭП-0,23 км, ориентировочная мощность ТП- 0,04 МВА) | 2022 | 0,4 кВ | 7 | 25 | 87.928
5423 | 2.3.1.3.1.1. | Строительство ВЛ-0,4 кВ от опоры №10 по ВЛ-0,4кВ №1 КТП-10/0,4 кВ №46 по ВЛ-10 кВ №6 ПС 35/10 кВ "Боковская" обеспечение коммерческим учетом электрической энергии (мощности) в точке поставки и установка шкафа 0,4 кВ с коммутационным аппаратом, для технологического присоединения жилого дома заявителя, Магомедшариповой А.А., расположенного Ростовская область, Боковский р-н, х. Ильин, ул. Ильинская, д. 5, (к.н.з.у. 61:05:0010701:6) (ориентировочная протяженность ЛЭП-0,095 км) | 2022 | 0,4 кВ | 95 | 15 | 193.194
5478 | 2.3.1.3.1.1. | Строительство ВЛ-0,4 кВ от КТП-10/0,4 кВ №23 по ВЛ-10 кВ №1 ПС 35/10 кВ «Лазаревская», установка прибора коммерческого учета электрической энергии (мощности) в точке поставки и установка шкафа 0,4 кВ с коммутационным аппаратом, (1 шт.) для технологического присоединения базовой станции/оборудование сотовой связи заявителя, АО «Первая башенная компания», расположенной по адресу: Ростовская область, Чертковский р-н, с. Новоселовка, ул. Школьная, участок в 200 метрах от дома №1, (ориентировочная протяженность ЛЭП – 0,27 км) | 2022 | 0,4 кВ | 200 | 15 | 243.83
5500 | 2.3.1.3.1.1. | Строительство ВЛ-0,4 кВ от опоры №5 по ВЛ-0,4кВ №2 КТП-10/0,4 кВ №369 по ВЛ-10 кВ №2 ПС 35/10 кВ "Колундаевская" установка прибора коммерческого учета электрической энергии (мощности) в точке поставки и установка шкафа 0,4 кВ с коммутационным аппаратом, (1 шт.) для технологического присоединения жилого дома заявителя, Алферова М.А., расположенного Ростовская область, Шолоховский р-н, х. Поповский, ул. Центральная, д. 15, (к.н.з.у. 61:43:0090701:210) (ориентировочная протяженность ЛЭП-0,05 км) | 2022 | 0,4 кВ | 50 | 15 | 145.939
5521 | 2.3.1.3.1.1. | Строительство ВЛ-0,4 кВ от РУ 0,4кВ КТП-10/0,4 кВ №237 по ВЛ-10 кВ №6 ПС 110/35/10 кВ "Вешенская 1", установка прибора коммерческого учета электрической энергии (мощности) в точке поставки и установка шкафа 0,4 кВ с коммутационным аппаратом, (1 шт.) для технологического присоединения жилого дома заявителя, Исайкиной О.Н., расположенного по адресу: Ростовская область, Шолоховский р-н, х. Гороховский, ул. Асфальтная, д. 93, (к.н.з.у. 61:43:00604701:391) (ориентировочная протяженность ЛЭП-0,21 км) | 2022 | 0,4 кВ | 210 | 15 | 353.098
5523 | 2.3.1.3.1.1. | Строительство ВЛ-0,4 кВ от опоры №20 ВЛ 0,4 кВ №3, КТП-10/0,4 кВ №229 по ВЛ-10 кВ №2 ПС 110/35/10 кВ "Вешенская 1", установка прибора коммерческого учета электрической энергии (мощности) в точке поставки и установка шкафа 0,4 кВ с коммутационным аппаратом, (1 шт.) для технологического присоединения жилого дома заявителя, Ващаева В.И., расположенного по адресу: Ростовская область, Шолоховский р-н, х. Дубровский, пер. Грибной, д. 21, (к.н.з.у. 61:43:0030101:554) (ориентировочная протяженность ЛЭП-0,03 км) | 2022 | 0,4 кВ | 30 | 15 | 152.322
5535 | 2.3.1.3.1.1. | «Строительство ВЛ-0,4 кВ от опоры №21 ВЛ 0,4 кВ №3, КТП-10/0,4 кВ №208 по ВЛ-10 кВ №1 ПС 110/ 35/10 кВ «Вешенская 1», установка прибора коммерческого учета электрической энергии (мощности) в точке поставки и установка шкафа 0,4 кВ с коммутационным аппаратом, (1 шт.) для технологического присоединения жилого дома заявителя, Долженко В.И., расположенного по адресу: Ростовская область, Шолоховский р-н, х. Дубровский, ул. Сосновая, д. 19, (к.н.з.у. 61:43:030101:0130) (ориентировочная протяженность ЛЭП – 0,03 км)» | 2022 | 0,4 кВ | 30 | 15 | 140.473
5578 | 2.3.1.3.1.1. | Строительство ВЛ-0,4 кВ от РУ-0,4 кВ КТП-10/0,4 кВ №155 по ВЛ-10 кВ №2 ПС 110/35/10 кВ «НС-3», установка приборов коммерческого учета электрической энергии (мощности) в точке поставки и установка шкафов 0,4 кВ с коммутационным аппаратом, (2 шт.) для технологического присоединения жилых домов заявителей, Демидова Ю.В., Горюнова В.В., расположенных по адресу: Ростовская область, Шолоховский р-н, х. Меркуловский, пер. Донской, д. 14, д. 18 к.н.з.у. 61:43:0080101:838, 61:43:0080101:837 (ориентировочная протяженность ЛЭП – 0,13 км) | 2022 | 0,4 кВ | 140 | 24 | 219.201
5604 | 2.3.1.3.1.1. | Строительство ВЛ-0,4 кВ от опоры №38 ВЛ 0,4 кВ №1, КТП-10/0,4 кВ №276 по ВЛ-10 кВ №1 ПС 110/ 35/10 кВ «Вешенская 1», установка прибора коммерческого учета электрической энергии (мощности) в точке поставки и установка шкафа 0,4 кВ с коммутационным аппаратом, (1 шт.) для технологического присоединения жилого дома заявителя, Комарова А.М., расположенного по адресу: Ростовская область, Шолоховский р-н, х. Щебуняевский, ул. Песчаная, д. 27, (к.н.з.у. 61:43:0080601:33) (ориентировочная протяженность ЛЭП – 0,06 км) | 2022 | 0,4 кВ | 60 | 15 | 109.236
5605 | 2.3.1.3.1.1. | Строительство ВЛ-0,4 кВ от опоры №7/5 ВЛ 0,4 кВ №3, КТП-10/0,4 кВ №287 по ВЛ-10 кВ №3 ПС 35/10 кВ «Дударевская», установка прибора коммерческого учета электрической энергии (мощности) в точке поставки и установка шкафа 0,4 кВ с коммутационным аппаратом, (1 шт.) для технологического присоединения навеса для хранения сена заявителя, ИП Шаповалова В.В., расположенного по адресу: Ростовская область, Шолоховский р-н, х. Дударевский, ул. Южная, д. 13а, (к.н.з.у. 61:43:0040101:1059) (ориентировочная протяженность ЛЭП – 0,03 км) | 2022 | 0,4 кВ | 30 | 15 | 85.41
5606 | 2.3.1.3.1.1. | Строительство ВЛ-0,4 кВ от опоры №10 по ВЛ-0,4 кВ №2 КТП-10/0,4 кВ №288 по ВЛ-10 кВ №2 ПС 110/10 кВ «Макеевская», установка приборов коммерческого учета электрической энергии (мощности) в точке поставки и установка шкафов 0,4 кВ с коммутационными аппаратами, (2 шт.) для технологического присоединения жилых домов заявителей, Шкильнюк В.И.и Савченко Е.Ф. расположенных по адресу: Ростовская область, Кашарский р-н, х. Речка, ул. Тихомировская, д. 21, Тихомировская, д. 20, (к.н.з.у. 61:16:0030501:99), (61:16:0030501:212) (ориентировочная протяженность ЛЭП – 0,42 км) | 2022 | 0,4 кВ | 420 | 25 | 350.55
5687 | 2.3.1.3.1.1. | Строительство ВЛ-0,4 кВ от опры №11 по ВЛ 0,4 кВ №1, КТП-10/0,4 кВ №662 по ВЛ-10 кВ №1 ПС 35/10 кВ «Криворожская», установка прибора коммерческого учета электрической энергии (мощности) в точке поставки и установка шкафа 0,4 кВ с коммутационным аппаратом, (1 шт.) для технологического присоединения ангара заявителя, ИП глава К(Ф)Х Павлов В.Н., расположенного по адресу: Ростовская область, Миллеровский р-н, Криворожское с.п., (к.н.з.у. 61:22:0600024:727) (ориентировочная протяженность ЛЭП – 0,235 км) | 2022 | 0,4 кВ | 235 | 15 | 224.296
5835 | 2.3.1.3.1.1. | «Строительство ВЛ 0,4 кВ от РУ 0,4 кВ, вновь построенной ТП 10/0,4 кВ, строительство ВЛ 10 кВ от опоры № 21/48 по ВЛ 10 кВ №3 ПС 35/10 кВ «Базковская», установка прибора учета электрической энергии (мощности) в точке поставки и установка шкафа 0,4 кВ с коммутационным аппаратом (1 шт.), для технологического присоединения модульной Автогазозаправочной станции Заявителя, Зюзина А.В., расположенной в Ростовской области, Шолоховский р-н, х. Белогорский, ул. Автострадная, д. 3 (61:43:010302:217) (ориентировочная протяженность ЛЭП – 0,13 км, ориентировочная мощность ТП – 0,025 МВА)» | 2022 | 0,4 кВ | 62 | 15 | 226.366
5902 | 2.3.1.3.1.1. | Строительство ВЛ-0,4кВ от опоры №4 по ВЛ-0,4кВ №3 КТП-10/0,4кВ №119 по ВЛ-10кВ №6 ПС 35/10кВ "Боковская",установка прибора коммерческого учета электрической энергии (мощности) в точке поставки и установка шкафа 0,4кВ с коммутационным аппаратом (1шт.) для технологического присоединения жилого дома заявителя Соколовой М.А.,расположенного по адресу:Ростовская область,Боковский р-н,ст.Боковская,пер.Коньковский,д.4Б(к,н,з,у. 61:05:0010104:1251),(ориентировочная протяженность ЛЭП-0,076 км.) | 2022 | 0,4 кВ | 76 | 15 | 169.769
5903 | 2.3.1.3.1.1. | Строительство ВЛ-0,4кВ от опоры №2/12 по ВЛ-0,4кВ №1 КТП-10/0,4кВ №236 по ВЛ-10кВ №6 ПС 110/ 35/10кВ "Вешенская 1",установка прибора коммерческого учета электрической энергии (мощности) в точке поставки и установка шкафа 0,4кВ с коммутационным аппаратом (1шт.) для технологического присоединения жилого дома заявителя Гончаровой Л.Н.,расположенного по адресу:Ростовская область,Шолоховский р-н,х.Гороховский,ул.Асфальтная д.99 а(к,н,з,у. 61:43:0060401:949),(ориентировочная протяженность ЛЭП-0,14 км.) | 2022 | 0,4 кВ | 140 | 15 | 183.812
5904 | 2.3.1.3.1.1. | Строительство ВЛ-0,4кВ от поры №2/18 ВЛ-0,4кВ №1 КТП-10/0,4кВ №71 по ВЛ-10кВ №2 ПС 110/35/10 кВ "Каргинская",установка прибора коммерческого учета электрической энергии (мощности) в точке поставки и установка шкафа 0,4кВ с коммутационным аппаратом(1шт.) для технологического присоединения жилого дома заявителя,Бибик Н.В.,расположенного по адресу :Ростовская область,Боковский р-н,ст-ца Каргинская,ул.Слободская,д.45-Б(к.н.з.у.61:05:0000000:5499) (ориентировочная протяженность ЛЭП-0,08 км.) | 2022 | 0,4 кВ | 120 | 15 | 200.731
5624 | 2.3.1.3.1.1. | Строительство ВЛ-0,4 кВ от опоры №16/13 ВЛ 0,4 кВ №1, КТП-10/0,4 кВ №220 по ВЛ-10 кВ №2 ПС 110/ 35/10 кВ «Вешенская 1», установка прибора коммерческого учета электрической энергии (мощности) в точке поставки и установка шкафа 0,4 кВ с коммутационным аппаратом, (1 шт.) для технологического присоединения жилого дома заявителя, Святовой А.П., расположенного по адресу: Ростовская область, Шолоховский р-н, х. Зубковский, ул. Заречная, д. 14, (к.н.з.у. 61:43:0030301:88) (ориентировочная протяженность ЛЭП – 0,045 км) | 2022 | 0,4 кВ | 45 | 15 | 101.123
5727 | 2.3.1.3.1.1. | Строительство ВЛ-0,4 кВ от опоры №5, ВЛ 0,4 кВ №1, КТП-10/0,4 кВ №242 по ВЛ-10 кВ №6 ПС 110/35/10 кВ «Вешенская 1», установка прибора коммерческого учета электрической энергии (мощности) в точке поставки и установка шкафа 0,4 кВ с коммутационным аппаратом, (1 шт.) для технологического присоединения жилого дома заявителя, Спицина М.М., расположенного по адресу: Ростовская область, Шолоховский р-н, х. Гороховский, ул. Северная, д. 4, (к.н.з.у. 61:43:0060401:293) (ориентировочная протяженность ЛЭП – 0,04 км) | 2022 | 0,4 кВ | 40 | 15 | 118.143
5685 | 2.3.1.3.1.1. | Строительство ВЛ-0,4 кВ от опры №7 по ВЛ 0,4 кВ №2, КТП-10/0,4 кВ №363 по ВЛ-10 кВ №3 ПС 35/10 кВ «Киевская», установка прибора коммерческого учета электрической энергии (мощности) в точке поставки и установка шкафа 0,4 кВ с коммутационным аппаратом, (1 шт.) для технологического присоединения строящегося жилого дома заявителя, Мешковой Н.Е., расположенного по адресу: Ростовская область, Кашарский р-н, х. Черниговка, ул. Песчаная, д. 3, (к.н.з.у. 61:43:0140401:40) (ориентировочная протяженность ЛЭП – 0,45 км) | 2022 | 0,4 кВ | 450 | 15 | 448.606
5688 | 2.3.1.3.1.1. | Строительство ВЛ-0,4 кВ от опры №7 по ВЛ 0,4 кВ №2, КТП-10/0,4 кВ №350 по ВЛ-10 кВ №2 ПС 35/10 кВ «Киевская», установка прибора коммерческого учета электрической энергии (мощности) в точке поставки и установка шкафа 0,4 кВ с коммутационным аппаратом, (1 шт.) для технологического присоединения наружного освещения заявителя, Министерство транспорта Ростовской области, расположенного по адресу: Ростовская область, Кашарский р-н, х. Драчевка, участок автодороги 2+000, 22+730, (к.н.з.у. 61:16:0600020:425) (ориентировочная протяженность ЛЭП – 0,04 км) | 2022 | 0,4 кВ | 40 | 3.885 | 88.455
5689 | 2.3.1.3.1.1. | Строительство ВЛ-0,4 кВ от опры №14 по ВЛ 0,4 кВ №2, КТП-10/0,4 кВ №354 по ВЛ-10 кВ №2 ПС 35/10 кВ «Киевская», установка прибора коммерческого учета электрической энергии (мощности) в точке поставки и установка шкафа 0,4 кВ с коммутационным аппаратом, (1 шт.) для технологического присоединения наружного освещения заявителя, Министерство транспорта Ростовской области, расположенного по адресу: Ростовская область, Кашарский р-н, х. Драчевка, участок автодороги 0+000, 0+600, (к.н.з.у. 61:16:0600020:328) (ориентировочная протяженность ЛЭП – 0,03 км) | 2022 | 0,4 кВ | 30 | 3.145 | 89.195
5747 | 2.3.1.3.1.1. | Строительство ВЛ-0,4 кВ от опоры №4/4/2 по ВЛ-0,4 кВ №2 КТП-10/0,4 кВ №174 по ВЛ-10 кВ №2 ПС 110/35/10 кВ «НС-3», установка прибора коммерческого учета электрической энергии (мощности) в точке поставки и установка шкафа 0,4 кВ с коммутационным аппаратом, (1 шт.) для электроснабжения ВРУ 0,4 кВ базовой станции сотовой связи х. Затонский, 70 м по направлению на юго-запад от границы участка по адресу ул. Центральная, 58, заявитель, ПАО «Ростелеком», расположенной по адресу: Ростовская область, Шолоховский р-н, х. Затонский, (ориентировочная протяженность ЛЭП – 0,09 км), к.н.з.у. 61:43:0080401 | 2022 | 0,4 кВ | 90 | 7.5 | 133.885
5748 | 2.3.1.3.1.1. | Строительство ВЛ-0,4 кВ от опоры №4/3 по ВЛ-0,4 кВ №1 КТП-10/0,4 кВ №367 по ВЛ-10 кВ №2 ПС 35/10 кВ «Колундаевская», установка прибора коммерческого учета электрической энергии (мощности) в точке поставки и установка шкафа 0,4 кВ с коммутационным аппаратом, (1 шт.) для электроснабжения ВРУ 0,4 кВ базовой станции сотовой связи х. Поповский, примерно 30 м по направлению на восток от границы участка по адресу: ул. Центральная, 7а, заявитель, ПАО «Ростелеком», расположенной по адресу: Ростовская область, Шолоховский р-н, х. Поповский, (ориентировочная протяженность ЛЭП – 0,035 км), к.н.з.у. 61:43:0090701 | 2022 | 0,4 кВ | 35 | 7.5 | 99.385
5834 | 2.3.1.3.1.1. | «Строительство ВЛ-10 кВ от опоры № 205 по ВЛ-10 кВ № 5 ПС 110/35/10 кВ «Каргинская» с установкой КТП и строительством ВЛ-0,4 кВ, установку коммерческого учета (1 шт.) электрической энергии (мощности) в точке поставки и установка шкафа 0,4 кВ с коммутационным аппаратом, для электроснабжения склада Заявителя, ИП Сутулов В.С. расположенного в Ростовской области, Боковский р-н, х. Попов, ул. Колхозная, д. 3, (61:05:0600004:153) (ориентировочная протяженность ЛЭП – 0,045 км, ориентировочная мощность ТП – 0,16 МВА)» | 2022 | 0,4 кВ | 35 | 100 | 115.436
5420 | 2.3.1.3.1.1. | Строительство ВЛ-10 кВ от опоры №136 по ВЛ-10 кВ №2 ПС 110/10 кВ "Новоселовская" с установкой КТП и строительством ВЛ-0,4 кВ обеспечение коммерческим учетом электрической энергии (мощности) в точке поставки и установка шкафа 0,4 кВ с коммутационным аппаратом, для технологического присоединения жилого дома заявителя, Эльбиева Б.И., расположенного в Ростовская область, Кашарский р-н, х. Рожок, ул. Набережная, д. 6 (61:16:0170501:27) (ориентировочная протяженность ЛЭП-0,28 км, ориентировочная мощность ТП- 0,04 МВА) | 2022 | 0,4 кВ | 40 | 30 | 145.692
5477 | 2.3.1.3.1.1. | Строительство ВЛ-0,4 кВ от опоры №8 по ВЛ-0,4 кВ №2 КТП-10/0,4 кВ №64 по ВЛ-10 кВ №4 ПС 110/35/10 кВ «Каргинская», установка прибора коммерческого учета электрической энергии (мощности) в точке поставки и установка шкафа 0,4 кВ с коммутационным аппаратом, (1 шт.) для технологического присоединения водозабора заявителя, Администрация Боковского района., расположенного по адресу: Ростовская область, Боковский р-н, х. Лиховидовский, ул. Школьная, д. 27, (к.н.з.у. 61:05:0030301:634) (ориентировочная протяженность ЛЭП – 0,035 км) | 2022 | 0,4 кВ | 30 | 15 | 114.899
5666 | 2.3.1.3.1.1. | Строительство ВЛ-0,4 кВ от РУ 0,4 кВ, КТП-10/0,4 кВ №249 по ВЛ-10 кВ №6 ПС 110/ 35/10 кВ «Вешенская 1», установка прибора коммерческого учета электрической энергии (мощности) в точке поставки и установка шкафа 0,4 кВ с коммутационным аппаратом, (1 шт.) для технологического присоединения строящегося жилого дома заявителя, Гришина А.И., расположенного по адресу: Ростовская область, Шолоховский р-н, х. Черновский, ул. Песочная, д. 9А, (к.н.з.у. 61:43:0060801:226) (ориентировочная протяженность ЛЭП – 0,48 км) | 2022 | 0,4 кВ | 480 | 15 | 583.971
5686 | 2.3.1.3.1.1. | Строительство ВЛ-0,4 кВ от опры №15 по ВЛ 0,4 кВ №1, КТП-10/0,4 кВ №102 по ВЛ-10 кВ №6 ПС 35/10 кВ «Боковская», установка прибора коммерческого учета электрической энергии (мощности) в точке поставки и установка шкафа 0,4 кВ с коммутационным аппаратом, (1 шт.) для технологического присоединения автомобильной мойки заявителя, Шарата К.В., расположенного по адресу: Ростовская область, Боковский р-н, ст. Боковская, ул. Совхозная, д. 13К, (к.н.з.у. 61:05:0010104:1356) (ориентировочная протяженность ЛЭП – 0,055 км) | 2022 | 0,4 кВ | 55 | 15 | 109.7
5763 | 2.3.1.3.1.1. | Строительство ВЛ-0,4 кВ от опоры №4, ВЛ 0,4 кВ №2, КТП-10/0,4 кВ №110 по ВЛ-10 кВ №2 ПС 35/10 кВ «Сетраковская», установка прибора коммерческого учета электрической энергии (мощности) в точке поставки и установка шкафа 0,4 кВ с коммутационным аппаратом, (1 шт.) для технологического присоединения весовой и зернохранилища заявителя, ИП Глава К(Ф)Х Коваленко А.В., расположенных по адресу: Ростовская область, Чертковский р-н, х. Сетраки, ул. Подгорная, д. 24, (к.н.з.у. 61:42:0600019:882) (ориентировочная протяженность ЛЭП – 0,12 км) | 2022 | 0,4 кВ | 105 | 15 | 207.438
5764 | 2.3.1.3.1.1. | Строительство ВЛ-0,4 кВ от КТП-10/0,4 кВ №110 по ВЛ-10 кВ №3 ПС 110/35/10 кВ «Каргинская», установка прибора коммерческого учета электрической энергии (мощности) в точке поставки и установка шкафа 0,4 кВ с коммутационным аппаратом, (1 шт.) для технологического присоединения наружного освещения заявителя, Министерство транспорта Ростовской области, расположенного по адресу: Ростовская область, Боковский р-н, п. Яблоновский, (к.н.з.у. 61:05:0000000:5279) (ориентировочная протяженность ЛЭП – 0,03 км) | 2022 | 0,4 кВ | 30 | 6.5 | 124.787
5829 | 2.3.1.3.1.1. | «Строительство ВЛ-0,4 кВ от опоры №8/7, ВЛ 0,4 кВ №3, КТП-10/0,4 кВ №30 по ВЛ-10 кВ №4 ПС 35/10 кВ «Боковская», установка прибора коммерческого учета электрической энергии (мощности) в точке поставки и установка шкафа 0,22 кВ с коммутационным аппаратом, (1 шт.) для технологического присоединения жилого дома заявителя, Клыковой Ю.А., расположенного по адресу: Ростовская область, Боковский р-н, х. Дуленков, ул. Левадная, д. 14, (к.н.з.у. 61:05:0010605:205) (ориентировочная протяженность ЛЭП – 0,035 км)». | 2022 | 0,4 кВ | 35 | 15 | 106.419
5852 | 2.3.1.3.1.1. | Строительство ВЛ-0,4 кВ от опоры №1/19, ВЛ 0,4 кВ №2, КТП-10/0,4 кВ №239 по ВЛ-10 кВ №2 ПС 110/35/10 кВ «Ал. Лозовская», установка прибора коммерческого учета электрической энергии (мощности) в точке поставки и установка шкафа 0,4 кВ с коммутационным аппаратом, (1 шт.) для технологического присоединения административного здания заявителя, АО «Почта России», расположенных по адресу: Ростовская область, Чертковский р-н, с. Алексеево-Лозовское, ул. Лисичкина, д. 22/9, (к.н.з.у. 61:42:0010101:3295) (ориентировочная протяженность ЛЭП – 0,032 км) | 2022 | 0,4 кВ | 32 | 15 | 81.514
5436 | 2.3.1.3.1.1. | Строительство ВЛ-10 кВ от опоры №153/160 по ВЛ-10 кВ №3 ПС 110/35/10 кВ "Казанская" с установкой КТП и строительством ВЛ- 0,4 кВ, установка коммерческого учета электрической энергии (мощности) в точке поставки и установка шкафа 0,4 кВ с коммутационным аппаратом, для электроснабжения пункта охраны заявителя, ИП Глава КФХ Шурупов А.Н., расположенного в Ростовской области, Верхнедонской р-н, х. Морозовский, в 8,0 км. на север от х. Солонцовского (61:07:0600011:296) (ориентировочная протяженность ЛЭП- 0,23 км, ориентировочная мощность ТП- 0,025 МВА) | 2022 | 0,4 кВ | 10 | 15 | 121.907
5692 | 2.3.1.3.1.1. | Строительство ВЛ-0,4 кВ от опоры №13 по ВЛ 0,4 кВ №2, КТП-10/0,4 кВ №72 по ВЛ-10 кВ №5 ПС 35/10 кВ «Титовская», установка прибора коммерческого учета электрической энергии (мощности) в точке поставки и установка шкафа 0,4 кВ с коммутационным аппаратом, (1 шт.) для технологического присоединения сооружения связи заявителя, ФГКУ Пограничное управление ФСБ РФ по Ростовской области, расположенного по адресу: Ростовская область, Миллеровский р-н, сл. Титовка, Титовское с.п., (к.н.з.у. 61:22:0600010:432) (ориентировочная протяженность ЛЭП – 0,106 км) | 2022 | 0,4 кВ | 106 | 15 | 164.434
5766 | 2.3.1.3.1.1. | Строительство ВЛ-0,4 кВ от опоры №16 по ВЛ- 0,4 кВ №2, КТП-10/0,4 кВ №196 по ВЛ-10 кВ №4 ПС 110/35/10 кВ «Каргинская», установка прибора коммерческого учета электрической энергии (мощности) в точке поставки и установка шкафа 0,4 кВ с коммутационным аппаратом, (1 шт.) для технологического присоединения жилого дома заявителя, Калинина В.М., расположенного по адресу: Ростовская область, Боковский р-н, х. Лиховидовский, ул. Заречная, д. 23, (к.н.з.у. 61:05:0030301:304) (ориентировочная протяженность ЛЭП – 0,36 км) | 2022 | 0,4 кВ | 360 | 15 | 407.688
5824 | 2.3.1.3.1.1. | Строительство ВЛ-0,4 кВ от опоры №5, ВЛ 0,4 кВ №1, КТП-10/0,4 кВ №228 по ВЛ-10 кВ №1 ПС 110/35/10 кВ «Вешенская 1», установка прибора коммерческого учета электрической энергии (мощности) в точке поставки и установка шкафа 0,4 кВ с коммутационным аппаратом, (1 шт.) для технологического присоединения жилого дома заявителя, Хусаинова Р.Г., расположенного по адресу: Ростовская область, Шолоховский р-н, х. Пигаревский, ул. Красноселовская, д. 1Г, (к.н.з.у. 61:43:0020602:405) (ориентировочная протяженность ЛЭП – 0,045 км) | 2022 | 0,4 кВ | 45 | 10 | 130.379
5885 | 2.3.1.3.1.1. | Строительство ВЛ-10 кВ от опоры № 13/45 по ВЛ-10 кВ № 1 ПС 110/35/10 кВ «Вешенская 1» с установкой КТП и строительством ВЛ-0,4 кВ, установку коммерческого учета (2 шт.) электрической энергии (мощности) в точке поставки и установка шкафов 0,4 кВ с коммутационным аппаратом, для технологического присоединения зданий для бытовых нужд заявителей, Хохлачева Г.Я., и Скориковой Р.С расположенных в Ростовской области, Шолоховский р-н, х. Пигаревский, (61:43:0500101:224, 61:43:0500101:258) (ориентировочная протяженность ЛЭП – 1,51 км, ориентировочная мощность ТП – 0,04 МВА) | 2022 | 0,4 кВ | 62 | 30 | 286.666
5577 | 2.3.1.3.1.1. | Строительство ВЛ-0,4 кВ от РУ 0,4 кВ, КТП-10/0,4 кВ №397 по ВЛ-10 кВ №4 ПС 35/10 кВ «Колундаевская», установка прибора коммерческого учета электрической энергии (мощности) в точке поставки и установка шкафа 0,4 кВ с коммутационным аппаратом, (1 шт.) для технологического присоединения жилого дома заявителя, Фандеева В.В., расположенного по адресу: Ростовская область, Шолоховский р-н, х. Ушаковский, ул. Центральная, д. 89, (к.н.з.у. 61:43:0060701:45) (ориентировочная протяженность ЛЭП – 0,75 км) | 2022 | 0,4 кВ | 750 | 15 | 937.171
5607 | 2.3.1.3.1.1. | Строительство ВЛ-0,4 кВ от опоры №2/8 по ВЛ-0,4 кВ №1 КТП-10/0,4 кВ №5 по ВЛ-10 кВ №1 ПС 35/10 кВ «Кружилинская», установка прибора коммерческого учета электрической энергии (мощности) в точке поставки и установка шкафа 0,4 кВ с коммутационным аппаратом, (1 шт.) для технологического присоединения жилого дома заявителя, Омарова А.М., расположенного по адресу: Ростовская область, Шолоховский р-н, х. Сингиновский, ул. Западная, д. 54, (к.н.з.у. 61:43:0070401:49) (ориентировочная протяженность ЛЭП – 0,25 км) | 2022 | 0,4 кВ | 280 | 15 | 335.618
5622 | 2.3.1.3.1.1. | Строительство ВЛ-0,4 кВ от опоры №8/14 ВЛ 0,4 кВ №1, КТП-10/0,4 кВ №224 по ВЛ-10 кВ №1 ПС 110/ 35/10 кВ «Вешенская 1», установка прибора коммерческого учета электрической энергии (мощности) в точке поставки и установка шкафа 0,4 кВ с коммутационным аппаратом, (1 шт.) для технологического присоединения склада заявителя, ИП Главы КФХ Ефимова В.М., расположенного по адресу: Ростовская область, Шолоховский р-н, х. Антиповский, ул. Асфальтная, д. 46, (к.н.з.у. 61:43:0600006:781) (ориентировочная протяженность ЛЭП – 0,56 км) | 2022 | 0,4 кВ | 560 | 15 | 546.411
5729 | 2.3.1.3.1.1. | Строительство ВЛ-0,4 кВ от опоры №17/14, ВЛ 0,4 кВ №3, КТП-10/0,4 кВ №210 по ВЛ-10 кВ №1 ПС 110/35/10 кВ «Вешенская 1», установка прибора коммерческого учета электрической энергии (мощности) в точке поставки и установка шкафа 0,4 кВ с коммутационным аппаратом, (1 шт.) для технологического присоединения жилого дома заявителя, Сенякиной А.М., расположенного по адресу: Ростовская область, Шолоховский р-н, х. Антиповский, ул. Школьная, д. 67, (к.н.з.у. 61:43:0030201:220) (ориентировочная протяженность ЛЭП – 0,17 км) | 2022 | 0,4 кВ | 170 | 15 | 252.424
5765 | 2.3.1.3.1.1. | Строительство ВЛ-0,4 кВ от опоры №5, ВЛ 0,4 кВ №1, КТП-10/0,4 кВ №303 по ВЛ-10 кВ №3 ПС 35/10 кВ «Ольховская», установка прибора коммерческого учета электрической энергии (мощности) в точке поставки и установка шкафа 0,4 кВ с коммутационным аппаратом, (1 шт.) для технологического присоединения жилого дома заявителя, Кубанова И.В., расположенного по адресу: Ростовская область, Кашарский р-н, х. Ольховый, ул. Лесная, д. 37, (к.н.з.у. 61:16:0050301:357) (ориентировочная протяженность ЛЭП – 0,04 км) | 2022 | 0,4 кВ | 40 | 10 | 109.354
5767 | 2.3.1.3.1.1. | Строительство ВЛ-10 кВ от опоры № 130 по ВЛ-10 кВ № 5 ПС 110/35/10 кВ «ГОК» с установкой КТП и строительством ВЛ-0,4 кВ, установку коммерческого учета (1 шт.) электрической энергии (мощности) в точке поставки и установка шкафа 0,4 кВ с коммутационным аппаратом, для электроснабжения индивидуальной жилой застройки Заявителя, Трофименко В.В. расположенной в Ростовской области, Миллеровский р-н, х. Красная Заря, ул. Прудная, д. 5, (61:22:0010501:22) (ориентировочная протяженность ЛЭП – 0,012 км, ориентировочная мощность ТП – 0,025 МВА) | 2022 | 0,4 кВ | 5 | 15 | 62.343
5768 | 2.3.1.3.1.1. | Строительство ВЛ-10 кВ от опоры № 15/48 по ВЛ-10 кВ № 3 ПС 35/10 кВ «Базковская» с установкой КТП и строительством ВЛ-0,4 кВ, установку коммерческого учета (1 шт.) электрической энергии (мощности) в точке поставки и установка шкафов 0,4 кВ с коммутационным аппаратом, для технологического присоединения склада сельскохозяйственной продукции, Заявителя, ИП Глава К(Ф)Х Пащинскова Т.П., расположенных в Ростовской области, Шолоховский р-н, х. Белогорский, ул. Молодежная, д. 1д, (61:43:0010301:2153) (ориентировочная протяженность ЛЭП – 0,18 км, ориентировочная мощность ТП – 0,1 МВА) | 2022 | 0,4 кВ | 10 | 62 | 94.807
5825 | 2.3.1.3.1.1. | Строительство ВЛ-0,4 кВ от опоры№ 8, ВЛ 0,4 кВ №2, КТП-10/0,4 кВ №564 по ВЛ-10 кВ №18 ПС 110/35/10 кВ «ГОК», установка прибора коммерческого учета электрической энергии (мощности) в точке поставки и установка шкафа 0,4 кВ с коммутационным аппаратом, (1 шт.) для технологического присоединения личного подсобного хозяйства Заявителя, Шевцова К.Ю., расположенного по адресу: Ростовская область, Миллеровский р-н, г. Миллерово, бывшее подсобное хозяйство общепита, (к.н.з.у. 61:22:0120501:65), (ориентировочная протяженность ЛЭП – 0,058 км) | 2022 | 0,4 кВ | 58 | 15 | 128.17
5826 | 2.3.1.3.1.1. | Строительство ВЛ-0,4 кВ от опоры №9, ВЛ 0,4 кВ №1, КТП-10/0,4 кВ №569 по ВЛ-10 кВ №18 ПС 110/35/10 кВ «ГОК», для технологического присоединения личного подсобного хозяйства заявителя, Литвинова Е.Е., расположенного по адресу: Ростовская область, Миллеровский р-н, х. Редкодуб, (к.н.з.у. 61:22:0011101:164) и технологического присоединения квартиры заявителя, Машталировой С.А., расположенной по адресу: Ростовская область, Миллеровский р-н, х. Редкодуб, ул. Созвучная, д. 7, кв. 2 (к.н.з.у. 61:22:01011101:32), установка приборов коммерческого учета электрической энергии (мощности) в точке поставки и установка шкафов 0,4 кВ с коммутационными аппаратами, (2 шт.), (ориентировочная протяженность ЛЭП – 0,207 км) | 2022 | 0,4 кВ | 207 | 30 | 323.929
5827 | 2.3.1.3.1.1. | Строительство ВЛ-0,4 кВ от опоры №15, ВЛ 0,4 кВ №1, КТП-10/0,4 кВ №621 по ВЛ-10 кВ №1 ПС 110/27,5/10 кВ «Старая Станица», установка приборов коммерческого учета электрической энергии (мощности) в точке поставки и установка шкафов 0,4 кВ с коммутационными аппаратами, (3 шт.) для технологического присоединения жилых домов заявителей, Тачкова А.В., Санакоевой М.А. и Мирошниченко Н.М., расположенных по адресу: Ростовская область, Миллеровский р-н, х. Банниково-Александровский, ул. Восточная, д. 12, Восточная, д. 31, Восточная, д.15(к.н.з.у. 61:22:0010201:70), (61:22:0010201:91), (00:00:000000), (ориентировочная протяженность ЛЭП – 0,22 км) | 2022 | 0,4 кВ | 220 | 33 | 326.971
5860 | 2.3.1.3.1.1. | Строительство ВЛ-0,4 кВ от РУ-0,4 кВ КТП-10/0,4 кВ №284 по ВЛ-10 кВ №3 ПС 35/10 кВ «Дударевская», установка прибора коммерческого учета (1 шт.) электрической энергии (мощности) в точке поставки и установка шкафа 0,4 кВ с коммутационными аппаратами, для технологического присоединения объекта медицинского учреждения заявителя, Муниципальное бюджетное учреждение здравоохранения «Центральная районная больница», расположенного по адресу: Ростовская область, Шолоховский р-н, х. Дударевский, ул. Аптечная, д. 6А, (к.н.з.у. 61:43:0040101:733), (ориентировочная протяженность ЛЭП – 0,145 км) | 2022 | 0,4 кВ | 145 | 60 | 346.164
164 | 2.3.1.3.1.1. | Строительство ВЛ 0,4 кВ от ВЛ 0,4 кВ проектируемой КТПН 10/0,4 кВ (по договору №61-1-19-00437155 от 30.04.2019 г.) ВЛ 10 кВ №1106 ПС 110 кВ АС11 для электроснабжения ВРУ 0,4 кВ жилого дома Шевченко Е. Н. на участке с КН 61:55:0011023:78 в г. Новочеркасске Ростовской области | 2022 | 0,4 кВ | 60 | 15 | 233
138 | 2.3.1.3.1.1. | Строительство ВЛ 0,4 кВ от РУ 0,4 кВ проектируемой КТПН 10/0,4 кВ (по договору №61-1-18-00420165 от 28.12.2018 г.) ВЛ 10 кВ №1205 ПС 110 кВ АС12 для электроснабжения ВРУ 0,4 кВ жилого дома Ли А. В. на участке с КН 61:02:0600006:5497 в п. Красный Аксайского района Ростовской области | 2022 | 0,4 кВ | 150 | 30 | 449
150 | 2.3.1.3.1.1. | Строительство ВЛ 0,4 кВ от проектируемой ВЛ 0,4 кВ техперевооружаемой КТПН 6/0,4 кВ (по договору №61-1-20-00502801 от 03.03.2020 г.) ВЛ 6 кВ №3 РП6 КЛ 6 кВ №340 ПС 110 кВ БТ3 для электроснабжения ВРУ 0,4 кВ жилого дома Власовой И. Н. на участке с КН 61:01:0130201:1692 в п. Красный Сад Азовского района Ростовской области | 2022 | 0,4 кВ | 320 | 15 | 363
151 | 2.3.1.3.1.1. | Строительство ВЛ 0,4 кВ от проектируемой КТПН 6/0,4 кВ (по договору №61-1-19-00473047 от 01.10.2019 г.) ВЛ 6 кВ №3 РП 6 кВ №6 КЛ 6 кВ №340 ПС 110 кВ БТ3 для электроснабжения ВРУ 0,23 кВ жилого дома Василенко С. Н. по ул. Тургенева, 13 в п. Красный Сад Азовского района Ростовской области | 2022 | 0,4 кВ | 269 | 5 | 458
149 | 2.3.1.3.1.1. | Строительство ВЛ 0,4 кВ от проектиремой ВЛ 0,4 кВ (по договору №61-1-20-00544009 от 10.11.2020 г.) проектируемой КТПН 10/0,4 кВ ВЛ 10 кВ №1208 ПС 110 кВ АС12 для электроснабжения ВРУ 0,4 кВ жилых домов Казак Л.Д. на участках с КН 61:02:0600006:6725:6725, 61:02:0600006:6739 в п. Щепкин Аксайского района Ростовской области | 2022 | 0,4 кВ | 220 | 30 | 516
179 | 2.3.1.3.1.1. | Строительство ТП 6/0,4 кВ, ВЛ 0,4 кВ, ВЛ 10 кВ от ВЛ 6 кВ №807 ПС 35 кВ АС8 для электроснабжения объекта сельскохозяйственного объекта ООО НПФ «ФИТЭКО» на участке с КН 61:02:0600011:1808 в п. Мускатный | 2022 | 0,4 кВ | 80 | 100 | 125
118 | 2.3.1.3.1.1. | Строительство ТП 10/0,4 кВ, ВЛ 0,4 кВ, ВЛ 10 кВ от ВЛ 10 кВ №403 ПС 110 кВ АС4 для электроснабжения объекта торговли ИП Сагоян А. С. на участке с КН 61:02:0060101:3644 в х. Ленина Аксайского района Ростовской области | 2022 | 0,4 кВ | 17 | 100 | 30
114 | 2.3.1.3.1.1. | Строительство ВЛ 0,4 кВ от РУ 0,4 кВ КТП 10 кВ №131 по ВЛ 10 кВ №407 ПС 35 кВ В4 для электроснабжения павильонов Зинькова А. Е. и Пенечко В. А находящихся в РО, Веселовского района, х. Малая Западенка. Территория ЗАО им. Черняховского | 2022 | 0,4 кВ | 200 | 14 | 86
115 | 2.3.1.3.1.1. | Строительство ВЛ 0,4 кВ по ВЛ 0,4 кВ № 1 от КТП 10/0,4 кВ №115, ВЛ 10 кВ №411 ПС 35 кВ В4 для электроснабжения магазина Шульги А. Л. на участке с КН 61:06:0600011:1035 в Веселовском районе Ростовской области, х. Позднеевка, ул. Шоссейная, 5 | 2022 | 0,4 кВ | 50 | 5 | 103
121 | 2.3.1.3.1.1. | Строительство ТП 10/0,4 кВ, ВЛ 0,4 кВ, ВЛ 10 кВ от ВЛ 10 кВ №160 ПС 110 кВ В-1 для электроснабжения контейнерной автоматической заправочной станции самообслуживания ИП Карпенко С. В. в РО, Веселовском районе, п. Веселый, пер. Колхозный, 82 | 2022 | 0,4 кВ | 10 | 15 | 51
119 | 2.3.1.3.1.1. | Строительство ТП 10/0,4 кВ, ВЛ 0,4 кВ, ВЛ 10 кВ от ВЛ 10 кВ №208 ПС 110 кВ СМ2 для электроснабжения объекта сельхоз. производства заявителя Нуриева Аббоса Камоловича по адресу, Ростовская обл., р-н. Семикаракорский, месторасположение установлено относительно ориентира, расположенного в границах участка. Ориентир контур поля № 16 массива земель реорганизованного сельскохозяйственного предприятия ЗАО «Зелёная горка» | 2022 | 0,4 кВ | 5 | 15 | 18
112 | 2.3.1.3.1.1. | Строительство ВЛ0,4 кВ от опоры №10 ВЛ0,4 кВ №2 КТП № 175 ВЛ10 кВ № 125 ПС 110 кВ СМ1 для электроснабжения жилых домов заявителей Абаимовой И.Л., по адресу: РО, г. Семикаракорск, ул. Солнечная, д.35 и Карабедьян О.А. по адресу: РО, г. Семикаракорск, ул. Солнечная, д.33 | 2022 | 0,4 кВ | 220 | 25 | 243
48 | 2.3.1.3.1.1. | Техническое перевооружение ТП 10 кВ №447 ВЛ 10 кВ №1103 ПС 110 кВ АС11 и строительство ВЛ 0,4 кВ от РУ 0,4 кВ ТП 10 кВ №447 ВЛ 10 кВ №1103 ПС 110 кВ АС11 для электроснабжения ВРУ 0,4 кВ жилых домов по адресу: Ростовской обл., р-н Аксайский, с/х КСП им. М. Горького, участок с КН 61:02:0600009:1045, 61:02:0600009:1046 | 2022 | 0,4 кВ | 130 | 30 | 119
181 | 2.3.1.3.1.1. | Строительство ТП 10/0,4 кВ, ВЛ 0,4 кВ, ВЛ 10 кВ от ВЛ 10 кВ №653 ПС 110 кВ АС6 для электроснабжения ВРУ 0,4 кВ объекта сельхозначения Шкорина А. И. на участке с КН 61:02:0600013:2709 в ст-це Старочеркасская Аксайского района Ростовской области | 2022 | 0,4 кВ | 14 | 15 | 60
116 | 2.3.1.3.1.1. | Строительство КТП 10/0,4 кВ, ВЛ 0,4 кВ, ВЛ 10 кВ от ВЛ 10 кВ №1006 ПС 110 кВ АС10 для электроснабжения складского комплекса ООО «ЮНИКОСМЕТИК» на участке с КН 61:02:0600002:3052 в ст-це Грушевская Аксайского района Ростовской области | 2022 | 0,4 кВ | 30 | 150 | 36
108 | 2.3.1.3.1.1. | Строительство ВЛ 0,4 кВ от проектируемой ВЛ 0,4 кВ (по договору №61-1-21-00569891 от 13.04.2021 г.) ТП 10 кВ №448 ВЛ 10 кВ №1109 ПС 110 кВ АС11 для электроснабжения жилого дома Смирновой А. В. на участке с КН 61:55:0011022:782 в г. Новочеркасске Ростовской области | 2022 | 0,4 кВ | 155 | 15 | 185
110 | 2.3.1.3.1.1. | Строительство ВЛ 0,4 кВ от ВЛ 0,4 кВ №3 ТП 10 кВ №60 ВЛ 10 кВ от КЛ 10 кВ №3ф5 РП 10 кВ №3 КЛ 10 кВ №1532 и №1546 ПС 110 кВ АС15 для электроснабжения ВРУ 0,4 кВ жилого дома Афанасьева А. В. на участке с КН 61:02:0600010:12381 в г. Аксае Аксайского района Ростовской области | 2022 | 0,4 кВ | 63 | 15 | 91
117 | 2.3.1.3.1.1. | Строительство КТПН 10/0,4 кВ, ВЛ 0,4 кВ, ВЛ 10 кВ от ВЛ 10 кВ №111 ПС 110 кВ АС1 для электроснабжения ВРУ 0,4 кВ хозяйственного помещения АНО “Приют для безнадзорных животных “Добросфера” на участке с КН 61:02:0600017:4010 в нп. АО Луговое Аксайского района Ростовской области | 2022 | 0,4 кВ | 10 | 15 | 14
113 | 2.3.1.3.1.1. | Строительство ВЛ 0,4 кВ от ВЛ 0,4 кВ №2 ТП 10 кВ №650 ВЛ 10 кВ №101 ПС 110 кВ АС1 для электроснабжения ВРУ 0,4 кВ жилого дома Коршунова В. Б. на участке с КН 61:02:0090103:3058 в ст-це Ольгинская Аксайского района РО | 2022 | 0,4 кВ | 30 | 10 | 72
152 | 2.3.1.3.1.1. | Строительство КТП 10/0,4 кВ, ВЛ 0,4 кВ, ВЛ 10 кВ от ВЛ 10 кВ №1208 ПС 110 кВ АС12 для электроснабжения складского здания/помещения ООО «ПЛАСТ АВЕНЮ» на участке с КН 61:02:0080503:610 в п. Щепкин Аксайского района Ростовской области | 2022 | 0,4 кВ | 30 | 150 | 11
111 | 2.3.1.3.1.1. | Строительство ВЛ 0,4 кВ от ВЛ 0,4 кВ №3 ТП 6 кВ №184 ВЛ 6 кВ №807 ПС 35 кВ АС8 для электроснабжения ВРУ 0,4 кВ жилого дома Максаевой Л. Ф. по ул. Фадеева, 147А в х. Большой Лог Аксайского района Ростовской области | 2022 | 0,4 кВ | 90 | 15 | 79
140 | 2.3.1.3.1.1. | Строительство ВЛ 0,4 кВ по ВЛ 0,4 кВ № 1 от КТП 10 кВ №97, ВЛ 10 кВ №158 ПС 110 кВ В1 для электроснабжения жилого дома Гороховой Н.Ю. на участке с КН 61:06:0010138:828 в Веселовском районе Ростовской области, п. Веселый, ул. Пензенская, 3-б | 2022 | 0,4 кВ | 110 | 15 | 85
156 | 2.3.1.3.1.1. | Строительство ТП 10/0,4 кВ, ВЛ 0,4 кВ, ВЛ 10 кВ от для электроснабжения ВРУ-0,4 кВ жилых домов заявителей Деревянко М.В. по адресу: РО., Семикаракорский р-н, х. Сусат, ул. Речная, 80 А к.н.: 61:35:0090101:3346, Рудник В.В. по адресу: РО., Семикаракорский р-н, х. Сусат, ул. Речная, 78 А к.н.: 61:35:0090101:736 | 2022 | 0,4 кВ | 110 | 30 | 160
157 | 2.3.1.3.1.1. | Строительство ТП 10/0,4 кВ, ВЛ 0,4 кВ, ВЛ 10 кВ от для электроснабжения ВРУ-0,4 кВ объекта сельхоз производства заявителя Вакуленко Н.И.. по адресу: РО, р-н. Семикаракорский, п. Крымский, контуры полей № 35,38,41,50,51,53,55,67,68,66,74 массива земель, реорганизованного с/х предприятия ТОО "Крымское", к.н.: 61:35:0600009:152 | 2022 | 0,4 кВ | 5 | 15 | 18
141 | 2.3.1.3.1.1. | Строительство ВЛ-0,4 кВ от ВЛ-0,4 кВ № 3, КТП № 952 ВЛ-10 кВ № 903 ПС СМ-9 для электроснабжения жилого дома заявителя Лысенко Т.В. адресу: РО, Семикаракорский район, х. Слободской, ул. Сальская, 53 к.н.:61:35:0090401:358 | 2022 | 0,4 кВ | 500 | 15 | 284
202 | 2.3.1.3.1.1. | Строительство ВЛ 0,4 кВ от проектируемой ВЛ 0,4 кВ (по договору №61-1-21-00602295 от 23.09.2021 г.) КТП 10/0,4 кВ ВЛ 10 кВ №1208 ПС 110 кВ АС12 для электроснабжения ВРУ 0,4 кВ жилых домов Полулях С. А. в п. Щепкин Аксайского района Ростовской области | 2022 | 0,4 кВ | 208 | 60 | 620
205 | 2.3.1.3.1.1. | Строительство КТПН 10/0,4 кВ, ВЛ 0,4 кВ, КЛ 10 кВ от КЛ 10 кВ №3Ф3 РП3 КЛ 10 кВ №1532 ПС 110 кВ АС15 для электроснабжения ВРУ 0,4 кВ автостоянки Курто П. А. на участке с КН 61:02:0600010:14920 в г. Аксае Аксайского района Ростовской области | 2022 | 0,4 кВ | 14 | 15 | 51
204 | 2.3.1.3.1.1. | Строительство ВЛ 0,4 кВ от ВЛ 0,4 кВ №3 КТП 10/0,4 кВ №117 ВЛ 10 кВ №307 ПС 35 кВ БГ3 для электроснабжения жилого дома Абдуллаева И.Ф. по адресу РО, Багаевский район, х. Елкин, ул. Стадионная, 3, уч. 25. | 2022 | 0,4 кВ | 200 | 5 | 459
206 | 2.3.1.3.1.1. | Строительство ВЛ 0,4 кВ от проектируемой ВЛ 0,4 кВ ( по договру №61-1-20-00537033 от 13.10.2020 г.) от ВЛ 0,4 кВ №1 КТП №434 ВЛ 10 кВ №1103 ПС 110 кВ АС 11 для электроснабжения ВРУ 0,4 кВ жылых домов в ст-це Мишкинская Аксайского района Ростовской области | 2022 | 0,4 кВ | 366 | 60 | 578
207 | 2.3.1.3.1.1. | Строительство КТПН 10/0,4 кВ, ВЛ 0,4 кВ, КЛ 10 кВ от ВЛ 10 кВ №103 ПС 110 кВ АС1 для электроснабжения ВРУ 0,4 кВ нежилого помещения Литвишковой С. Н. на участке с КН 61:02:000000:0369 в п. Дорожный Аксайского района Ростовской области | 2022 | 0,4 кВ | 234 | 15 | 349
251 | 2.3.1.3.1.1. | Строительство ТП 10/0,4 кВ, ВЛ 0,4 кВ, ВЛ 10 кВ от ВЛ 10 кВ №106 ПС 110 кВ БГ1 для электроснабжения дачных домов Комаровской Е.Н., Берченко А.А., Кучеренко В.Н. по адресу: Ростовская обл., р-н. Багаевский, ст. Багаевская, ул. Береговая, д.184-а, д. 182, д. 170 | 2022 | 0,4 кВ | 618 | 45 | 968
203 | 2.3.1.3.1.1. | Строительство КТПН 10/0,4 кВ, ВЛ 10 кВ, ВЛ 0,4 кВ от ВЛ 10 кВ №111 ПС 110 кВ АС1 для электроснабжения ВРУ 0,4 кВ нежилых помещений в нп. АО Луговое в Аксайском районе Ростовской области | 2022 | 0,4 кВ | 25 | 30 | 85
201 | 2.3.1.3.1.1. | Строительство ТП 10/0,4 кВ, ВЛ 10 кВ, ВЛ 0,4 кВ от ВЛ 10 кВ №810 ПС 35 кВ СМ8 для электроснабжения нежилого здания (свинарник) заявителя Кривоспицкой Татьяны Павловны по адресу: Ростовская обл., Семикаракорский район, в 1,5 км по направлению на северо-восток от х. Павлов к.н.:61:35:0600021:428 | 2022 | 0,4 кВ | 5 | 15 | 39
128 | 2.3.1.3.1.1. | Строительство ВЛ 0,4 кВ от проектируемой КТПН 10/0,4 кВ (по договору №61-1-19-00424111 от 27.02.2019 г.) ВЛ 10 кВ №3 ПС 35 кВ Б. Салы с заменой силового трансформатора проектируемой КТПН 10/0,4 кВ (по договору №61-1-19-00424111 от 27.02.2019 г.) ВЛ 10 кВ №3 ПС 35 кВ Б. Салы для электроснабжения ВРУ 0,4 кВ жилых домов в п. Темерницкий Аксайского района Ростовской области | 2022 | 0,4 кВ | 236 | 45 | 416
154 | 2.3.1.3.1.1. | Строительство ТП 10/0,4 кВ, ВЛ 0,4 кВ, ВЛ 10 кВ от ВЛ 10 кВ №1103 ПС 110 кВ АС11 для электроснабжения ВРУ 0,4 кВ жилого дома Костандян А. А. на участке с КН 61:02:0600009:2371 в ст-це Мишкинская Аксайского района Ростовской области | 2022 | 0,4 кВ | 30 | 10 | 39
155 | 2.3.1.3.1.1. | Строительство ТП 10/0,4 кВ, ВЛ 0,4 кВ, ВЛ 10 кВ от ВЛ 10 кВ №111 ПС 110 кВ АС1 для электроснабжения ВРУ 0,4 кВ жилого дома Асланова М. В. в п. Дорожный Аксайского района Ростовской области | 2022 | 0,4 кВ | 30 | 15 | 28
146 | 2.3.1.3.1.1. | Строительство ВЛ 0,4 кВ от ВЛ 0,4 кВ №2 ТП 6 кВ №180 ВЛ 6 кВ №804 ПС 35 кВ АС8 для электроснабжения базовой станции ООО «Герц» в п. Российский Аксайского района Ростовской области | 2022 | 0,4 кВ | 45 | 10 | 45
145 | 2.3.1.3.1.1. | Строительство ВЛ 0,4 кВ от ВЛ 0,4 кВ №2 ТП 10 кВ №89 ВЛ 10 кВ №706 ПС 35 кВ АС7 для электроснабжения ВРУ 0,4 кВ жилого дома Строганова А. В. на участке с КН 61:02:0600007:2879 в п. Красный Колос Аксайского района Ростовской области | 2022 | 0,4 кВ | 50 | 15 | 82
143 | 2.3.1.3.1.1. | Строительство ВЛ 0,4 кВ от ВЛ 0,4 кВ №2 КТП №89 ВЛ 10 кВ №706 ПС 110 кВ АС7 для электроснабжения ВРУ 0,4 кВ жилого дома Маркова С. И. на участке с КН 61:02:600007:0026 в п. Красный Колос Аксайского района Ростовской области | 2022 | 0,4 кВ | 70 | 15 | 64
147 | 2.3.1.3.1.1. | Строительство ВЛ 0,4 кВ от опоры № 1 ВЛ 0,4 кВ №2 КТП 6 /0,4 кВ № 125 ВЛ 6 кВ № 806 ПС 35/6 кВ АС-8 для электроснабжения ВРУ 0,4 кВ 29 садовых домика ТСН СНТ «Аксай» в п. Опытный, с/т «Аксай» Аксайского района, Ростовской области | 2022 | 0,4 кВ | 310 | 15 | 155
165 | 2.3.1.3.1.1. | Строительство ВЛ 0,4 кВ от ВЛ 0,4 кВ №3 КТП №226 ВЛ 10 кВ №3 ПС 35 кВ Б. Салы с заменой силового трансформатора КТП №226 ВЛ 10 кВ №3 ПС 35 кВ Б. Салы для электроснабжения ВРУ 0,4 кВ жилого дома Гаркушина А. Н. на участке с КН 61:02:0080401:222 в х. Нижнетемерницкий Аксайского района Ростовской области | 2022 | 0,4 кВ | 70 | 15 | 23
169 | 2.3.1.3.1.1. | Строительство ВЛ 0,4 кВ от ВЛ 0,4 кВ №2 ТП 10 кВ №645 ВЛ 10 кВ №102 ПС 110 кВ АС1 для электроснабжения жилого дома Шаталовой О. С. на участке с КН 61:02:0090101:3945 в ст-це Ольгинская Аксайского района Ростовской области | 2022 | 0,4 кВ | 100 | 15 | 69
217 | 2.3.1.3.1.1. | Строительство ВЛ 0,4 кВ от проектируемой ВЛ 0,4 кВ (по договору №61-1-20-00530589 от 10.09.2020 г.) от ВЛ 0,4 кВ №1 техперевооружаемой ТП 10 кВ №425 ВЛ 10 кВ №1109 ПС 110 кВ АС11 для электроснабжения ВРУ 0,4 кВ жилого дома Денисова С. В. на участке с КН 61:02:0030301:228 в х. Веселый Аксайского района Ростовской области | 2022 | 0,4 кВ | 80 | 15 | 72
213 | 2.3.1.3.1.1. | Строительство ВЛ 0,4 кВ от ВЛ 0,4 кВ №2 КТП №175 ВЛ 10 кВ №1208 ПС 110 кВ АС12 для электроснабжения ВРУ 0,4 кВ жилого дома Мурадян Л. Т. на участке с КН 61:02:0000000:6208 в п. Щепкин Аксайского района Ростовской области | 2022 | 0,4 кВ | 20 | 15 | 30
223 | 2.3.1.3.1.1. | Строительство ВЛ 0,4 кВ от проектируемой ВЛ 0,4 кВ (по договору №61-1-20-00517585 от 23.07.2020 г.) от ВЛ 0,4 кВ №2 ТП 10 кВ №89 ВЛ 10 кВ №706 ПС 35 кВ АС7 для электроснабжения ВРУ 0,4 кВ жилого дома Шевченко Д. В. в п. Красный Колос Аксайского района Ростовской области | 2022 | 0,4 кВ | 20 | 15 | 31
215 | 2.3.1.3.1.1. | Строительство ВЛ 0,4 кВ от ВЛ 0,4 кВ №2 ТП 10 кВ №448 ВЛ 10 кВ №1106 ПС 110 кВ АС11 для электроснабжения ВРУ 0,4 кВ жилого дома Чумаченко А. А. на участке с КН 61:55:0011023:252 в г. Новочеркасске Ростовской области | 2022 | 0,4 кВ | 37 | 15 | 38
144 | 2.3.1.3.1.1. | Строительство ВЛ 0,4 кВ по ВЛ 0,4 кВ №2 ТП 10/0,4 кВ №181 ВЛ 10 кВ №307 ПС 35 кВ БГ3 для электроснабжения теплицы Маилевой Р.А. в Багаевском ра-не Елкинского сельского поселения К.Н. 61:03:0600002:660 | 2022 | 0,4 кВ | 25 | 15 | 36
135 | 2.3.1.3.1.1. | Строительство ВЛ 0,4 кВ от опоры №17 ВЛ-0,4 кВ №2 КТП 10/0,4 кВ №950 ВЛ 10 кВ №903 ПС 35 кВ СМ9 для электроснабжения ВРУ-0,4 кВ Базовой станции сотовой связи (БССС) заявителя АО "Первая Башенная Компания" по адресу: РО., р-н. Семикаракорский, х. Слободской, ул. Ященко, 80 м от дома №22 з, кадастровый номер земельного участка: 61:35:0090401 | 2022 | 0,4 кВ | 90 | 15 | 156
142 | 2.3.1.3.1.1. | Строительство ВЛ-0,4 кВ от опоры № 23 ВЛ 0,4 кВ № 2, КТП № 429 ВЛ 10 кВ № 402 ПС СМ 4, с установкой прибора учета электрической энергии на границе балансовой принадлежности для электроснабжения жилого дома заявителя Макарян А.А. адресу: РО, Семикаракорский район, х. Сусат, ул. Речная, 32/1 к.н.:61:35:0090101:32 | 2022 | 0,4 кВ | 410 | 15 | 212
183 | 2.3.1.3.1.1. | Строительство ТП 10/0,4 кВ, ВЛ 0,4 кВ, ВЛ 10 кВ от опоры №21 ВЛ 10 кВ №702 ПС 35 кВ СМ7 для электроснабжения ВРУ-0,4 кВ объекта КФХ заявителя ИП Глава КФХ Симаков Г.С. по адресу: РО., Семикаракорский р-н, х. Кузнецовка, примерно в 1,7 км на северо-запад от хутора к.н.: 61:35:0600016:291 | 2022 | 0,4 кВ | 5 | 15 | 17
126 | 2.3.1.3.1.1. | Строительство ВЛ 0,4 кВ по ВЛ 0,4 кВ № 1, ЗТП 10/0.4 кВ № 54, ВЛ 10 кВ №309 ПС 35 кВ В3 для электроснабжения станции технического обслуживания, кафе -20 мест и АГЗС ООО «Донрегионгаз» на участке с КН 61:06:0010114:117 в примерно в 275 метров по направлению на юго-запад от ориентира п. Веселый, Веселовского района, Ростовской области и автомобильной мойки ИП Амирханян Ш. В. на участке с КН 61:06:0010114:869 в п. Веселый, ул. Октябрьская д. 219-в, Веселовского района, Ростовской области | 2022 | 0,4 кВ | 182 | 30 | 257
127 | 2.3.1.3.1.1. | Строительство ВЛ 0,4 кВ от КТП № 103 ВЛ 10 кВ №115 ПС 110 кВ СМ1 для электроснабжения ВРУ 0,4 кВ на земельном участке ( вагончик охраны) заявителя Жиленко И.Н. по адресу: Ростовская обл., г. Семикаракорск, 163 м на северо-восток от строения, расположенного по ул. Авилова, 2, к.н. земельного участка: 61:35:0110175:121 | 2022 | 0,4 кВ | 222 | 15 | 299
104 | 2.3.1.3.1.1. | Строительство ТП 10/0,4 кВ, ВЛ 10 кВ, ВЛ 0,4 кВ от ВЛ 10 кВ №101 ПС 110 кВ АС1 для электроснабжения жилого дома Ткаченко Т.В., по адресу: Ростовская область, Аксайский район, с/х КСП «Пригородное», кад. №61:02:0600015:6810 | 2022 | 0,4 кВ | 60 | 30 | 154
105 | 2.3.1.3.1.1. | Техническое перевооружение КТП №218 ВЛ 10 кВ №1208 ПС 110 кВ АС12 с заменой силового трансформатора и строительством ВЛ 0,4 кВ для электроснабжения ВРУ 0,4 кВ магазина Мурадян К. А. по ул. Южная, 6 в п. Щепкин Аксайского района Ростовской области | 2022 | 0,4 кВ | 43 | 15 | 141
103 | 2.3.1.3.1.1. | Строительство КТПН 10/0,4 кВ, ВЛ 10 кВ, ВЛ 0,4 кВ от ВЛ 10 кВ №1103 ПС 110 кВ АС11 для электроснабжения ВРУ 0,4 кВ садового дома Осадченко Д. А. на участке с КН 61:02:0600009:881 в КСП им. М. Горького Аксайского района Ростовской области | 2022 | 0,4 кВ | 5 | 15 | 65
102 | 2.3.1.3.1.1. | Строительство ВЛ 0,4 кВ от ВЛ 0,4 кВ №1 ТП 10 кВ №1 ВЛ 10 кВ №657 ПС 110 кВ АС6 для электроснабжения нежилого здания ИП Семеновой И. И. на участке с КН 61:02:0600013:1638 в ст-це Старочеркасская Аксайского района Ростовской области | 2022 | 0,4 кВ | 297 | 15 | 481
15 | 2.3.1.3.1.1. | Строительство ВЛ 0,4 кВ от ВЛ 0,4 кВ №3 КТП №493 ВЛ 10 кВ №1103 ПС 110 кВ АС11 для электроснабжения ВРУ 0,4 кВ жилого дома Крамарева Ю. И. на участке с КН 61:02:0070501:558 в х. Александровка Аксайского района Ростовской области | 2022 | 0,4 кВ | 290 | 15 | 416
16 | 2.3.1.3.1.1. | Строительство ТП 10/0,4 кВ, ВЛ 10 кВ, ВЛ 0,4 кВ от опоры №100 ВЛ 10 кВ №606 ПС 110 кВ БГ6 для электроснабжения земельного участка сельскохозяйственного назначения Ажогина В.А. по адресу: Ростовская область, Багаевский район, в границах плана ЗАО «Елкинское». Местоположение установлено относительно ориентира, расположенного в границах участка, к.н.61:03:0600002:207 | 2022 | 0,4 кВ | 3 | 15 | 72
106 | 2.3.1.3.1.1. | Строительство ВЛ0,4 кВ от опоры №1 КТП № 1110 ВЛ10 кВ№1101 ПС СМ-11 с заменой силового трансформатора КТП№ 1110 ВЛ10 кВ№1101 ПС СМ-11 для электроснабжения ВРУ-0,4 кВ насосов для полива заявителей Тян Е.В.; Ли Е.Г., Ли А.Н. по адресу: РО., Семикаракорский р-н, к.н.: 61:35:0600013:390, к.н.: 61:35:0600013:387, к.н.: 61:35:0600013:389 | 2022 | 0,4 кВ | 352 | 45 | 475
101 | 2.3.1.3.1.1. | Строительство ВЛ 0,4 кВ от ВЛ 0,4 кВ №3 ТП 6/0,4 кВ №72 ВЛ 6 кВ №804 ПС 35 кВ АС8 для электроснабжения ВРУ 0,4 кВ жилого дома Горяинова А. Д. на участке с КН 61:02:0600010:3516 в п. Российский Аксайского района Ростовской области | 2022 | 0,4 кВ | 210 | 15 | 424
22 | 2.3.1.3.1.1. | Строительство ВЛ 0,4 кВ от проектируемой ВЛ 0,4 кВ проектируемой КТПН 6/0,4 кВ ВЛ 6 кВ №305 ПС 35 кВ АС3 (по договору №61-1-20-00436769 от 16.04.2020 г.) для электроснабжения ВРУ 0,4 кВ жилых домов Телегина С. Е. в г. Аксае Аксайского района Ростовской области | 2022 | 0,4 кВ | 335 | 15 | 304
29 | 2.3.1.3.1.1. | Строительство ВЛ 0,4 кВ от ВЛ 0,4 кВ проектируемой КТПН 10/0,4 кВ (по договору №61-1-19-00488343 от 16.12.2019 г.) ВЛ 10 кВ №107 ПС 110 кВ АС1 для электроснабжения ВРУ 0,4 кВ жилых домов по ул. Степная в ст-це Ольгинская Аксайского района Ростовской области | 2022 | 0,4 кВ | 75 | 45 | 100
18 | 2.3.1.3.1.1. | Строительство ТП 10/0,4 кВ, ВЛ 0,4 кВ, ВЛ 10 кВ от ВЛ 10 кВ №655 ПС 110 кВ АС6 для электроснабжения нежилого здания АО “АКСАЙСКАЯ НИВА” на участке с КН 61:02:0600012:573 в Аксайском районе Ростовской области | 2022 | 0,4 кВ | 30 | 150 | 48
37 | 2.3.1.3.1.1. | Строительство ВЛ 0,4 кВ по проектируемым опорам проектируемой ВЛ 0,4 кВ (по договору №61-1-20-00542111 от 30.10.2020 г.) от РУ 0,4 кВ КТП №176 ВЛ 10 кВ №1206 ПС 110 кВ АС12 для электроснабжения нежилого здания ИП Степанян М. М. на участке с КН 61:02:0600007:2682 в п. Красный Колос Аксайского района Ростовской области | 2022 | 0,4 кВ | 128 | 150 | 58
21 | 2.3.1.3.1.1. | Строительство ВЛ 0,4 кВ от ВЛ 0,4 кВ №1 ТП 10 кВ №630 ВЛ 10 кВ №103 ПС 110 кВ АС1 для электроснабжения ВРУ 0,4 кВ жилого дома Фоминой И. В. на участке с КН 61:02:0600021:1678 в х. Островского Аксайского района Ростовской области | 2022 | 0,4 кВ | 125 | 15 | 119
35 | 2.3.1.3.1.1. | Строительство ВЛ 0,4 кВ от РУ 0,4 кВ ТП 10 кВ №50А ВЛ 10 кВ №1208 ПС 110 кВ АС12 для электроснабжения нежилого здания ИП Живой Н. Ю. на участке с КН 61:02:0600006:7113 в п. Щепкин Аксайского района Ростовской области | 2022 | 0,4 кВ | 210 | 60 | 133
40 | 2.3.1.3.1.1. | Строительство ВЛ 0,4 кВ от проектируемой ВЛ 0,4 кВ (по договору №61-1-20-00541729 от 23.11.2020 г.) от РУ 0,4 кВ ТП 6 кВ №520 ВЛ 6 кВ №3 РП 6 кВ №6 КЛ 6 кВ №340 ПС 110 кВ БТ3 для электроснабжения ВРУ 0,23 кВ жилых домов в п. Красный Сад Азовского района Ростовской области | 2022 | 0,4 кВ | 82 | 15 | 82
41 | 2.3.1.3.1.1. | Строительство ВЛ 0,4 кВ от проектируемой ВЛ 0,4 кВ (по договору №61-1-19-00493223 от 23.01.2020 г.) КТПН 10/0,4 кВ ВЛ 10 кВ №414 ПС 220 кВ Р4 для электроснабжения ВРУ 0,4 кВ объекта сельскохозяйственного производства ИП Рябых О. Н. на участке с КН 61:02:0600010:8414 в х. Камышеваха Аксайского района Ростовской области | 2022 | 0,4 кВ | 120 | 15 | 149
19 | 2.3.1.3.1.1. | Строительство ВЛ 0,4 кВ от ВЛ 0,4 кВ №1 ТП 10 кВ №488 ВЛ 10 кВ №1103 ПС 110 кВ АС11 для электроснабжения производственного здания/помещения ООО «Промэкосервис» на участке с КН 61:02:060009:2850 в Аксайском районе Ростовской области | 2022 | 0,4 кВ | 150 | 35 | 64
23 | 2.3.1.3.1.1. | Строительство ВЛ 0,4 кВ от проектируемой ВЛ 0,4 кВ (по договору №61-1-20-00517323 от 25.06.2020 г.) техперевооружаемой КТПН 10/0,4 кВ ВЛ 10 кВ №1208 ПС 110 кВ АС12 для электроснабжения ВРУ 0,4 кВ жилого дома Казак Л. Д. в п. Октябрьский Аксайского района Ростовской области | 2022 | 0,4 кВ | 237 | 15 | 242
25 | 2.3.1.3.1.1. | Строительство ВЛ 0,4 кВ от РУ 0,4 кВ проектируемой ТП 6/0,4 кВ (по договору №61-1-19-00469443 от 27.09.2020 г.) ВЛ 6 кВ №806 ПС 35 кВ АС8 для электроснабжения нежилого здания ИП Песенниковой Д. В. в п. Реконструктор Аксайского района Ростовской области (ориентировочная протяжённость ЛЭП 0,01 км) | 2022 | 0,4 кВ | 73 | 100 | 41
47 | 2.3.1.3.1.1. | Строительство ТП 6/0,4 кВ, ВЛ 0,4 кВ, ВЛ 6 кВ от ВЛ 6 кВ №305 ПС 35 кВ АС3 для электроснабжения оборудования СТОА ООО “АксайАвтоРемонт” на участке с КН 61:02:0120110:360 в г. Аксае Аксайского района Ростовской области | 2022 | 0,4 кВ | 30 | 40 | 48
45 | 2.3.1.3.1.1. | Строительство ТП 10/0,4 кВ, ВЛ 0,4 кВ, ВЛ 10 кВ от ВЛ 10 кВ №1208 ПС 110 кВ АС12 для электроснабжения ВРУ 0,4 кВ ИП Демьянова Ю. И. на участке с КН 61:02:0600004:3104 в АО “Октябрьское” Аксайского района Ростовской области | 2022 | 0,4 кВ | 30 | 100 | 50
43 | 2.3.1.3.1.1. | Строительство СТП 6/0,4 кВ, ВЛ 0,4 кВ, ВЛ 6 кВ от ВЛ 6 кВ №805 ПС 35 кВ АС8 для электроснабжения ВРУ 0,4 кВ жилого дома Копылова В. В. на участке с КН 61:02:0010201:1343 в х. Большой Лог Аксайского района Ростовской области | 2022 | 0,4 кВ | 35 | 15 | 30
20 | 2.3.1.3.1.1. | Строительство ВЛ 0,4 кВ от ВЛ 0,4 кВ №1 ТП 10 кВ №426 ВЛ 10 кВ №1109 ПС 110 кВ АС11 для электроснабжения ВРУ 0,4 кВ жилого дома Пикина А. А. на участке с КН 61:02:0030301:615 в х. Веселый Аксайского района Ростовской области | 2022 | 0,4 кВ | 50 | 15 | 62
33 | 2.3.1.3.1.1. | Строительство ВЛ 0,4 кВ от проектируемой ВЛ 0,4 кВ (по договору №61-1-20-00496749 от 26.02.2020 г.) КТПН 10/0,4 кВ ВЛ 10 кВ №1203 ПС 110 кВ АС12 для электроснабжения ВРУ 0,4 кВ жилого дома Челидзе А. Г. в совх. Каменобродский Родионово-Несветайского района Ростовской области | 2022 | 0,4 кВ | 50 | 15 | 59
38 | 2.3.1.3.1.1. | Строительство ВЛ 0,4 кВ от ВЛ 0,4 кВ №1 ТП 10 кВ №96 ВЛ 10 кВ №3 ПС 35 кВ Б. Салы для электроснабжения ВРУ 0,22 кВ жилого дома Горшкова В. Д. на участке с КН 61:02:0600005:9715 в п. Темерницкий Аксайского района Ростовской области | 2022 | 0,4 кВ | 40 | 6 | 56
107 | 2.3.1.3.1.1. | Строительство ВЛ 0,4 кВ от проектируемой ВЛ 0,4 кВ (по договору №61-1-21-00596429 от 01.09.2021 г.) ТП 10 кВ №448 ВЛ 10 кВ №1109 ПС 110 кВ АС11 для электроснабжения ВРУ 0,4 кВ жилого дома Лобова Н. Е. г. Новочеркасск КН 61:55:0011022:100 | 2022 | 0,4 кВ | 210 | 15 | 163
28 | 2.3.1.3.1.1. | Строительство ВЛ 0,4 кВ от ВЛ 0,4 кВ №1 КТП 10/0,4 кВ №131 ВЛ 10 кВ №108 ПС 110 кВ БГ1 для электроснабжения жилого дома Хусаиновой Г.Х. по адресу РО, Багаевский район, х. Елкин, пер. Новый, д. 16, к.н. 61:03:0600002:515. | 2022 | 0,4 кВ | 30 | 5 | 59
39 | 2.3.1.3.1.1. | Строительство ВЛ 0,4 кВ от ВЛ 0,4 кВ №3 ТП 10/0,4 кВ №575 ВЛ 10 кВ №704 ПС 35 кВ БГ7 для электроснабжения жилого дома Тонкошкуровой В.Н. по адресу РО, Багаевский район, х. Красный, ул. Набережная, д. 2-е, к.н. 61:03:0060109:189. | 2022 | 0,4 кВ | 20 | 15 | 41
24 | 2.3.1.3.1.1. | Строительство ВЛ 0,4 кВ от РУ 0,4 кВ КТП №74 ВЛ 10 кВ №504 ПС 35 кВ В5 для электроснабжения станции катодной защиты (подземного и надземного газопровода среднего давления) ПАО "Газпром газораспределение Ростов-на-Дону" по адресу Ростовская обл., р-н. Веселовский, п. Веселый, от АГЗС по пер. Комсомольский (61:06:0000000:2531) | 2022 | 0,4 кВ | 30 | 3 | 27
31 | 2.3.1.3.1.1. | Строительство ВЛ 0,4 кВ от опоры №11 ВЛ-0,4 кВ №2 КТП 10/0,4 кВ №235 ВЛ 10 кВ №205 ПС 110 кВ СМ2 для электроснабжения ВРУ-0,4 кВ жилого дома заявителя Изотова П.А. по адресу: РО., р-н. Семикаракорский, ст-ца. Задоно-Кагальницкая, примерно в 48 м на север от ул. Набережная, 127 Б, к.н.: 61:35:0030101:4144 | 2022 | 0,4 кВ | 60 | 7 | 76
129 | 2.3.1.3.1.1. | Строительство ВЛ 0,4 кВ от РУ 0,4 кВ проектируемой КТПН 6/0,4 кВ (по договору №61-1-19-00468643 от 05.09.2019 г.) ВЛ 6 кВ №3 РП-6 КЛ 6 кВ №340 ПС 110 кВ БТ3 для электроснабжения ВРУ 0,22 кВ жилых домов Муженского В. В. по ул. Есенина, 60, 60А в п. Красный Сад Азовского района Ростовской области | 2022 | 0,4 кВ | 657 | 16 | 507
136 | 2.3.1.3.1.1. | Строительство ВЛ 0,4 кВ от проектируемой ВЛ 0,4 кВ (по договору №61-1-20-00507601 от 16.04.2020 г.) проектируемой КТПН 10/0,4 кВ ВЛ 10 кВ №403 ПС 110 кВ АС4 для электроснабжения ВРУ 0,4 кВ жилых домов Савельевой М. В. в х. Ленина Аксайского района Ростовской области | 2022 | 0,4 кВ | 228 | 75 | 258
94 | 2.3.1.3.1.1. | Строительство КТПН 10/0,4 кВ, ВЛ 0,4 кВ, ВЛ 10 кВ от ВЛ 10 кВ №1207 ПС 110 кВ АС12 для электроснабжения ВРУ 0,4 кВ линии наружного освещения на участке с КН 61:02:0000000:570 в п. Щепкин Аксайского района Ростовской области | 2022 | 0,4 кВ | 15 | 7.5 | 25
42 | 2.3.1.3.1.1. | Строительство КТПН 10/0,4 кВ, ВЛ 0,4 кВ, ВЛ 10 кВ от ВЛ 10 кВ №655 ПС 110 кВ АС6 для электроснабжения садового дома Шульга М. А. на участке с КН 61:02:0600013:1869 в ст-це Старочеркасская Аксайского района Ростовской области | 2022 | 0,4 кВ | 1060 | 15 | 619
91 | 2.3.1.3.1.1. | Строительство ВЛ 0,4 кВ от ВЛ 0,4 кВ №2 ТП 6 кВ №520 ВЛ 6 кВ №3 РП 6 кВ №6 КЛ 6 кВ №340 ПС 110 кВ БТ3 для электроснабжения ВРУ 0,22 кВ жилого дома Бинчук С. А. на участке с КН 61:01:0600007:1640 в п. Красный Сад Азовского района Ростовской области | 2022 | 0,4 кВ | 30 | 5 | 46
46 | 2.3.1.3.1.1. | Строительство ТП 10/0,4 кВ, ВЛ 0,4 кВ, ВЛ 10 кВ от ВЛ 10 кВ №1109 ПС 110 кВ АС11 для электроснабжения нежилого здания Шабаевой Е. А. по ул. Новочеркасское шоссе, 1Д в ст-це Грушевская Аксайского района Ростовской области | 2022 | 0,4 кВ | 30 | 50 | 54
44 | 2.3.1.3.1.1. | Строительство ТП 10/0,4 кВ, ВЛ 0,4 кВ, ВЛ 10 кВ от ВЛ 10 кВ №1207 ПС 110 кВ АС12 для электроснабжения ВРУ 0,4 кВ жилых домов по ул. Семейная, 8, ул. Небесная, 7 в п. Щепкин Аксайского района Ростовской области | 2022 | 0,4 кВ | 285 | 30 | 194
92 | 2.3.1.3.1.1. | Строительство ВЛ 0,4 кВ от проектируемой ВЛ 0,4 кВ (по договору № 61-1-20-00527947 от 25.08.2020 г.) проектируемой КТПН 6/0,4 кВ ВЛ 6 кВ № 305 ПС 35 кВ АС3 для электроснабжения ВРУ 0,22 кВ жилого дома Жигалиной М.Ю. на участке с КН 61:02:0600010:14315 в г. Аксае Аксайского района Ростовской области | 2022 | 0,4 кВ | 20 | 6 | 40
76 | 2.3.1.3.1.1. | Строительство ВЛ 0,4 кВ от ВЛ 0,4 кВ №2 КТП 10/0,4 кВ №31 ВЛ 10 кВ №263 ПС 110 кВ БГ2 для электроснабжения жилого дома Соколовой Т.С. по адресу РО, Багаевский район, х. Арпачин, ул. Донская, д. 31-г, к.н. 61:03:0000000:4081. | 2022 | 0,4 кВ | 35 | 15 | 48
34 | 2.3.1.3.1.1. | Строительство ВЛ 0,4 кВ от РУ 0,4 кВ КТП 10 кВ № 151 по ВЛ 10 кВ №405 ПС 35 кВ В4 для электроснабжения мастерской по ремонту и обслуживанию автомобилей, автомобильной мойки, гаражей, магазинов ИП Курбанова Э. К. на участке с КН 61:06:0010102:67 в Веселовском районе РО, п. Веселый, пер. Промышленный, 5-в | 2022 | 0,4 кВ | 120 | 15 | 76
36 | 2.3.1.3.1.1. | Строительство ВЛ 0,4 кВ по ВЛ 0,4 кВ № 2, КТП 10 кВ № 433 по ВЛ 10 кВ №608 ПС 35 кВ В6 для электроснабжения магазина ИП Разгон А. И. на участке с КН 61:06:0020804:12 в Веселовском районе Р.О, п. Чаканиха, пер. Школьный, 13-а | 2022 | 0,4 кВ | 40 | 15 | 38
93 | 2.3.1.3.1.1. | Строительство ВЛ 0,4 кВ по ВЛ 0,4 кВ № 1 от КТП 10/0,4 кВ №99, ВЛ 10 кВ №160 ПС 110 кВ В1 для электроснабжения жилого дома Шин А. А. на участке с КН 61:06:0010107:161 в Веселовском районе Ростовской области, п. Веселый, ул. Набережная, 73-а | 2022 | 0,4 кВ | 20 | 15 | 39
120 | 2.3.1.3.1.1. | Строительство ТП 10/0,4 кВ, ВЛ 0,4 кВ, ВЛ 10 кВ от ВЛ 10 кВ №158 ПС 110 кВ В-1для электроснабжения проходной МУП «Веселовский рынок» на участке с КН 61:06:0010125:49 в Веселовском районе Ростовской области, п. Веселый, пер. Комсомольский, 50 б | 2022 | 0,4 кВ | 3 | 150 | 34
109 | 2.3.1.3.1.1. | Строительство ВЛ 0,4 кВ по ВЛ 0,4 кВ № 1 от КТП 10 кВ №21, ВЛ 10 кВ №158 ПС 110 кВ В1 для электроснабжения магазина Кулиничева Е. А. на участке с КН 61:06:0010138:826 в Веселовском районе Ростовской области, п. Веселый, ул. Мира, 18-а | 2022 | 0,4 кВ | 30 | 15 | 59
30 | 2.3.1.3.1.1. | Строительство ВЛ 0,4 кВ от КТП 10/0,4 кВ №642 ВЛ 10 кВ №608 ПС 35 кВ СМ6 для электроснабжения ВРУ-0,4 кВ нежилого здания заявителя Ненартович В.П. по адресу: РО, р-н. Семикаракорский, ст-ца. Новозолотовская, примерно в 5 км по направлению на северо-восток от ориентира, кадастровый номер земельного участка: 61:35:0600005:643 | 2022 | 0,4 кВ | 130 | 15 | 146
90 | 2.3.1.3.1.1. | Строительство ВЛ 0,4 кВ от ВЛ0,4 кВ №2 КТП №141 ВЛ10 кВ №125 ПС СМ1 с установкой на границе земельного участка Заявителя прибора учета для электроснабжения ВРУ-0,4 кВ жилого дома заявителя Лавлинской Л.А. по адресу: РО, г. Семикаракорск, ул. Мира, 1 а к.н.: 61:35:0110207:370 | 2022 | 0,4 кВ | 30 | 15 | 46
32 | 2.3.1.3.1.1. | Строительство ВЛ 0,4 кВ от опоры №41 ВЛ-0,4 кВ №1 КТП 10/0,4 кВ №294 ВЛ 10 кВ №208 ПС 110 кВ СМ2 для электроснабжения ВРУ-0,4 кВ теплицы заявителя Афуз Б.Б. по адресу: РО., р-н. Семикаракорский, примерно в 118 м на северо-восток от х. Жуков пер. Доской, 8, к.н.: 61:35:0040201:1414. | 2022 | 0,4 кВ | 45 | 15 | 70
249 | 2.3.1.3.1.1. | Строительство ВЛ 0,4 кВ от РУ 0,4 кВ ТП 10 кВ №82 ВЛ 10 кВ №1208 ПС 110 кВ АС12 для электроснабжения ВРУ 0,4 кВ жилого дома Пономарева К. В. на участке с КН 61:02:0600006:7781 в п. Щепкин Аксайского района Ростовской области | 2022 | 0,4 кВ | 308 | 15 | 752
148 | 2.3.1.3.1.1. | Строительство ВЛ 0,4 кВ от проектируемой ВЛ 0,4 кВ проектируемой КТПН 10/0,4 кВ (по договору №61-1-19-00425577 от 09.04.2019 г.) ВЛ 10 кВ №706 ПС 35 кВ АС7 для электроснабжения ВРУ 0,4 кВ жилых домов по ул. Спортивная, Платова в п. Красный Колос Аксайского района Ростовской области | 2022 | 0,4 кВ | 300 | 56 | 332
221 | 2.3.1.3.1.1. | Строительство ВЛ 0,4 кВ от проектируемой ВЛ 0,4 кВ (по договору №61-1-20-00535727 от 15.10.2020 г.) от ВЛ 0,4 кВ №1 ТП 10 кВ №642 ВЛ 10 кВ №107 ПС 110 кВ АС1 для электроснабжения ВРУ 0,23 кВ жилого дома Самойловой В. В. на участке с КН 61:02:0600015:7315 в ст-це Ольгинская Аксайского района Ростовской области | 2022 | 0,4 кВ | 30 | 6 | 56
211 | 2.3.1.3.1.1. | Строительство ВЛ 0,4 кВ от ВЛ 0,4 кВ №1 ТП 10 кВ №38 ВЛ 10 кВ №1203 ПС 110 кВ АС12 для электроснабжения ВРУ 0,4 кВ жилого дома Крюкова В. В. на участке с КН 61:33:0600015:1136 в Родионово-Несветайском районе Ростовской области | 2022 | 0,4 кВ | 35 | 15 | 35
170 | 2.3.1.3.1.1. | Техническое перевооружение проектируемой ТП 10/0,4 кВ (по договору №61-1-19-00488413 от 05.12.2019 г.) ВЛ 10 кВ №1208 ПС 110 кВ АС12 и строительство ВЛ 0,4 кВ от проектируемого ТП 10/0,4 кВ для электроснабжения жилого дома Павленко Б. А. по адресу: Ростовская обл., р-н Аксайский, п. Щепкин, ул. Строителей, 190А, | 2022 | 0,4 кВ | 165 | 15 | 129
195 | 2.3.1.3.1.1. | Строительство ВЛ 0,4 кВ от ВЛ 0,4 кВ №3 ТП 10 кВ №491 ВЛ 10 кВ №1103 ПС 110 кВ АС11 для электроснабжения индивидуального жилого дома Шидлос Н. А. в ст-це Мишкинская Аксайского района Ростовской области | 2022 | 0,4 кВ | 90 | 15 | 63
220 | 2.3.1.3.1.1. | Строительство ВЛ 0,4 кВ от РУ 0,4 кВ ТП 10 кВ №36 ВЛ 10 кВ №657 ПС 110 кВ АС6 для электроснабжения ВРУ 0,4 кВ жилого дома Авалишвили Д. С. в ст-це Старочеркасская Аксайского района Ростовской области | 2022 | 0,4 кВ | 35 | 15 | 56
216 | 2.3.1.3.1.1. | Строительство ВЛ 0,4 кВ от ВЛ 0,4 кВ №3 ТП 10 кВ №708 ВЛ 10 кВ №101 ПС 110 кВ АС1 для электроснабжения ВРУ 0,4 кВ жилого дома Даденко А. Е. на участке с КН 61:02:0090103:1898 в ст-це Ольгинская Аксайского района Ростовской области | 2022 | 0,4 кВ | 35 | 15 | 56
177 | 2.3.1.3.1.1. | Строительство ВЛ 0,4 кВ от РУ 0,4 кВ ТП 6 кВ №101 ВЛ 6 кВ №805 ПС 35 кВ АС8, с заменой трансформатора в ТП №101 для электроснабжения объекта торговли ИП Штанько А. В. и объекта туристической отрасли ИП Кудрявцевой В. С. по адресу: РО, Аксайский, х. Большой Лог, участок с КН 61:02:0010201:614, КН 61:02:0010201:1616 | 2022 | 0,4 кВ | 140 | 180 | 41
171 | 2.3.1.3.1.1. | Строительство ВЛ 0,4 кВ от РУ 0,4 кВ ТП 6 кВ №520 ВЛ 6 кВ №3 РП 6 кВ №3 КЛ 6 кВ №340 ПС 110 кВ БТ3 для электроснабжения нежилой застройки ИП Полторацкого Р. В. на участке с КН 61:01:0600007:1811 в Азовском районе Ростовской области | 2022 | 0,4 кВ | 140 | 100 | 81
137 | 2.3.1.3.1.1. | Строительство ВЛ 0,4 кВ от проектируемой ВЛ 0,4 кВ проектируемой КТПН 10/0,4 кВ (по договору №61-1-19-00425623 от 07.02.2019 г.) ВЛ 10 кВ №706 ПС 35 кВ АС7 для электроснабжения ВРУ 0,4 кВ жилых домов по ул. Куренная, ул. Мелиховская в п. Красный Колос Аксайского района Ростовской области | 2022 | 0,4 кВ | 68 | 58 | 99
200 | 2.3.1.3.1.1. | Строительство ВЛ 0,4 кВ от ВЛ 0,4 кВ №1 КТП-10/0,4 кВ №129А ВЛ 10 кВ №414 ПС 220кВ Р-4 для электроснабжения административного/офисного здания ООО «ТермоПласт-В» в х. Камышеваха Аксайского района Ростовской области | 2022 | 0,4 кВ | 20 | 50 | 17
192 | 2.3.1.3.1.1. | Строительство ВЛ 0,4 кВ от ВЛ 0,4кВ №1 КТП 10/0,4 кВ №165 ВЛ 10 кВ №605 ПС110 кВ БГ6 для электроснабжения жилых домов по адресу: РО, Багаевский район, х. Карповка, ул. Береговая ,д. 8, д. 6 | 2022 | 0,4 кВ | 240 | 25 | 125
172 | 2.3.1.3.1.1. | Строительство ВЛ 0,4 кВ по ВЛ 0,4 кВ №1 от КТП 10 кВ №18, ВЛ 10 кВ №207 ПС 110 кВ В2 для электроснабжения жилого дома Соколюк Ю. В. на участке с КН 61:06:0040201:78 в Веселовском районе Ростовской области, х. Маныч-Балабинка, ул. Озерная, 8-а | 2022 | 0,4 кВ | 220 | 15 | 103
182 | 2.3.1.3.1.1. | Строительство ВЛ 0,4 кВ по ВЛ 0,4 кВ №2 от КТП 10 кВ №120, ВЛ 10 кВ №405 ПС 35 кВ В4 для электроснабжения газовой автозаправочной станции Тукуева А. А. на участке с КН 61:06:0600012:1058 в Веселовском районе Ростовской области, п. Веселый, ул. Октябрьская, 228 | 2022 | 0,4 кВ | 150 | 15 | 164
283 | 2.3.1.3.1.1. | Строительство ВЛ 0,4 кВ от РУ 0,4 кВ проектируемой (по договору №61-1-19-00435209 от 02.04.2019 г.) КТПН 10/0,4 кВ ВЛ 10 кВ №403 ПС 110 кВ АС4 с заменой силового трансформатора для электроснабжения ВРУ 0,4 кВ нежилого здания Нечай А. В. в Аксайском районе Ростовской области | 2022 | 0,4 кВ | 665 | 15 | 390
352 | 2.3.1.3.1.1. | Строительство ВЛ 0,4 кВ от ВЛ 0,4 кВ №1 ТП 10 кВ №448 ВЛ 10 кВ №1109 ПС 110 кВ АС11 для электроснабжения ВРУ 0,4 кВ жилого дома Борцова А. Н. на участке с КН 61:55:0011022:770 в г. Новочеркасске Ростовской области | 2022 | 0,4 кВ | 260 | 7 | 477
353 | 2.3.1.3.1.1. | Строительство ТП 10/0,4 кВ, ВЛ 0,4 кВ, ВЛ 10 кВ от ВЛ 10 кВ №125 ПС 110 кВ СМ1 для электроснабжения ВРУ-0,4 кВ жилых домов заявителей Гулей И.Т., Старов Е.С., Старовой О.А., Старовой А.Е., Макарова А.В., Макарова Ю.А., Куровского Н.А., Кирчева И.В., Кирчевой Л.И. по адресу: Ростовская обл., р-н. Семикаракорский, г. Семикаракорск, к.н.: 61:35:0600012:656., к.н.: 61:35:0600012:668, к.н.: 61:35:0600012:674, к.н.: 61:35:0600012:734, к.н.: 61:35:0600012:733, к.н.: 61:35:0600012:736, к.н.: 61:35:0600012:660, к.н.: 61:35:0600012:661, к.н.: 61:35:0600012:551. | 2022 | 0,4 кВ | 1221 | 135 | 2033
359 | 2.3.1.3.1.1. | Строительство ВЛ 0,4 кВ от РУ 0,4 кВ ТП 10 кВ №448 ВЛ 10 кВ №1109 ПС 110 кВ АС11 для электроснабжения земельного участка Чадиной Т. С. по ул. Тринадцатая, 19 в г. Новочеркасске Ростовской области | 2022 | 0,4 кВ | 370 | 15 | 807
287 | 2.3.1.3.1.1. | Строительство ВЛ 0,4 кВ от РУ ТП 10/0,4 кВ №113 КЛ 10 кВ №625, №628 ПС 110 кВ Р6 для электроснабжения жилого дома Карауш О.А. на участке с КН 61:44:0070905:13 по ул. Прогулочная, д. 19 г. Ростов-на-Дону | 2022 | 0,4 кВ | 50 | 15 | 86
185 | 2.3.1.3.1.1. | Строительство ТП 10/0,4 кВ, ВЛ 0,4 кВ, ВЛ 10 кВ от ВЛ 10 кВ №1208 ПС 110 кВ АС12 для электроснабжения нежилой застройки Акопян Р. С. на участке с КН 61:02:0600006:7160 в п. Щепкин Аксайского района Ростовской области | 2022 | 0,4 кВ | 35 | 150 | 46
186 | 2.3.1.3.1.1. | Строительство ТП 10/0,4 кВ, ВЛ 10 кВ по ВЛ 10 кВ №111 ПС 110 кВ АС1, ВЛ 0,4 кВ от РУ 0,4 кВ нового ТП 10/0,4 кВ для электроснабжения нежилой застройки ИП Шкарпитко О.Н. на участке с КН 61:02:0600016:4512 в Ростовской области, Аксайского района х. Маяковского | 2022 | 0,4 кВ | 10 | 150 | 34
184 | 2.3.1.3.1.1. | Строительство КТПН 10/0,4 кВ, ВЛ 0,4 кВ, КЛ 10 кВ от ВЛ 10 кВ №1111 ПС 110 кВ АС11 для электроснабжения ВРУ 0,4 кВ садовых домов по адресу: Ростовская обл., г. Новочеркасск, СТ “УМ-3” | 2022 | 0,4 кВ | 710 | 405 | 734
262 | 2.3.1.3.1.1. | Строительство КВЛ 0,4 кВ от ВЛ 0,4 кВ №1 КТП №136А ВЛ 10 кВ №414 ПС 220 кВ Р4 для электроснабжения ВРУ 0,4 кВ нежилого помещения Кашка О. А. на участке с КН 61:02:0600010:16552 в х. Камышеваха Аксайского района Ростовской области | 2022 | 0,4 кВ | 30 | 15 | 41
286 | 2.3.1.3.1.1. | Строительство ВЛ 0,4 кВ от проектируемой ВЛ 0,4 кВ проектируемой КТПН 10/0,4 кВ (по договору №61-1-19-00461385 от 25.09.2019 г.) ВЛ 10 кВ №1203 ПС 110 кВ АС12 для электроснабжения ВРУ 0,4 кВ жилого дома Безроднова А. М. в совх. Каменобродский Родионово-Несветайского района Ростовской области | 2022 | 0,4 кВ | 245 | 15 | 276
219 | 2.3.1.3.1.1. | Строительство ВЛ 0,4 кВ от проектируемой ВЛ 0,4 кВ проектируемой КТПН 10/0,4 кВ (по договору №61-1-19-00443323 от 21.05.2019 г.) ВЛ 10 кВ №107 ПС 110 кВ АС1 для электроснабжения ВРУ 0,4 кВ жилого дома Клименко Е. С. на участке с КН 61:02:0600015:5009 в ст-це Ольгинская Аксайского района Ростовской области | 2022 | 0,4 кВ | 50 | 15 | 64
222 | 2.3.1.3.1.1. | Строительство ВЛ 0,4 кВ от проектируемой ВЛ 0,4 кВ проектируемой КТПН 10/0,4 кВ (по договору №61-1-19-00428265 от 25.02.2019 г.) ВЛ 10 кВ №706 ПС 35 кВ АС7 для электроснабжения ВРУ 0,4 кВ жилого дома Курбатова А. В. по ул. Спортивная, 6 в п. Красный Колос Аксайского района Ростовской области | 2022 | 0,4 кВ | 30 | 14 | 50
208 | 2.3.1.3.1.1. | Строительство ВЛ 0,4 кВ от ВЛ 0,4 кВ проектируемой КТПН 10/0,4 кВ (по договору №61-1-19-00473099 от 07.11.2019 г.) ВЛ 10 кВ №706 ПС 35 кВ АС7 для электроснабжения ВРУ 0,4 кВ жилого дома Краснова И. Д. по ул. Куренная, 2 в п. Красный Колос Аксайского района Ростовской области | 2022 | 0,4 кВ | 40 | 15 | 45
260 | 2.3.1.3.1.1. | Строительство ВЛ 0,4 кВ от проектируемой КТПН 10/0,4 кВ (по договору №61-1-20-00496501 от 20.02.2020 г.) ВЛ 10 кВ №1203 ПС 110 кВ АС12 для электроснабжения ВРУ 0,4 кВ жилого дома Ачакова В. В. в совх. Каменобродский Родионово-Несветайского района Ростовской области | 2022 | 0,4 кВ | 50 | 15 | 61
209 | 2.3.1.3.1.1. | Строительство ВЛ 0,4 кВ от ВЛ 0,4 кВ №1 КТП №188 ВЛ 6 кВ №804 ПС 35 кВ АС8 для электроснабжения ВРУ 0,4 кВ жилого дома Свеженец Н. П. на участке с КН 61:02:0010301:938 в п. Российский Аксайского района Ростовской области | 2022 | 0,4 кВ | 30 | 15 | 39
210 | 2.3.1.3.1.1. | Строительство ВЛ 0,4 кВ от ВЛ 0,4 кВ №1 КТП №520 ВЛ 6 кВ №3 РП-6 КЛ 6 кВ №340 ПС 110 кВ БТ3 для электроснабжения ВРУ 0,22 кВ жилого дома Подгорной Э. В. на участке с КН 61:01:0600007:2518 в п. Красный Сад Азовского района Ростовской области | 2022 | 0,4 кВ | 40 | 10 | 43
218 | 2.3.1.3.1.1. | Строительство ВЛ 0,4 кВ от проектируемой ВЛ 0,4 кВ (по договору №61-1-20-00518209 от 27.07.2020 г.) от ВЛ 0,4 кВ №3 КТП №613 ВЛ 10 кВ №101 ПС 110 кВ АС1 для электроснабжения ВРУ 0,4 кВ жилых домов Жукова В. И. по ул. Степная в ст-це Ольгинская Аксайского района Ростовской области | 2022 | 0,4 кВ | 45 | 28 | 47
212 | 2.3.1.3.1.1. | Строительство ВЛ 0,4 кВ от ВЛ 0,4 кВ №1 ТП 10 кВ №451 ВЛ 10 кВ №1109 ПС 110 кВ АС11 для электроснабжения ВРУ 0,4 кВ жилого дома Тарасенко Н. В. на участке с КН 61:02:0000000:6674 в х. Веселый Аксайского района Ростовской области | 2022 | 0,4 кВ | 15 | 15 | 33
255 | 2.3.1.3.1.1. | Строительство ВЛ 0,4 кВ от ВЛ 0,4 кВ №2 ТП 10 кВ №614 ВЛ 10 кВ №105 ПС 110 кВ АС1 для электроснабжения ВРУ 0,22 кВ жилого дома Протопоповой Ю. И. на участке с КН 61:02:090102:4179 в ст-це Ольгинская Аксайского района Ростовской области | 2022 | 0,4 кВ | 50 | 6 | 59
193 | 2.3.1.3.1.1. | Строительство ВЛ 0,4 кВ от проектируемой ВЛ 0,4 кВ (по договору №61-1-21-00529991 от 05.09.2020 г.) КТПН 10/0,4 кВ ВЛ 10 кВ №1203 ПС 110 кВ АС12 для электроснабжения ВРУ 0,4 кВ жилого дома Кравцовой И. Ю. в Родионово-Несветайском районе Ростовской области | 2022 | 0,4 кВ | 50 | 15 | 61
194 | 2.3.1.3.1.1. | Строительство ВЛ 0,4 кВ от ВЛ 0,4 кВ №1 ТП 10 кВ №242 ВЛ 10 кВ №3 ПС 35 кВ Б. Салы для электроснабжения нежилой застройки Ковшун Н. С. на участке с КН 61:02:0600005:4708 в п. Темерницкий Аксайского района Ростовской области | 2022 | 0,4 кВ | 150 | 15 | 90
290 | 2.3.1.3.1.1. | Техническое перевооружение ТП 6 кВ №188 ВЛ 6 кВ №804 ПС 35 кВ АС8 и строительство ВЛ 0,4 кВ от РУ 0,4 кВ техперевооружаемой ТП 6 кВ №188 ВЛ 6 кВ №804 ПС 35 кВ АС8 для электроснабжения ВРУ 0,4 кВ жилых домов по адресу: Ростовская обл., р-н Аксайский, п. Российский, ул. Заповедная, пер. Широкий | 2022 | 0,4 кВ | 1190 | 90 | 902
253 | 2.3.1.3.1.1. | Строительство ВЛ 0,4 кВ от ВЛ 0,4 кВ №2 ТП 10 кВ №226 ВЛ 10 кВ №3 ПС 35 кВ Б. Салы для электроснабжения ВРУ 0,4 кВ жилого дома Кешишян Н. А. на участке с КН 61:02:0600005:11349 в х. Нижнетемерницкий Аксайского района Ростовской области | 2022 | 0,4 кВ | 150 | 15 | 145
252 | 2.3.1.3.1.1. | Строительство ВЛ 0,4 кВ от ВЛ 0,4 кВ №2 ТП 10 кВ №163 ВЛ 10 кВ №1212 ПС 110 кВ АС12 для электроснабжения ВРУ 0,4 кВ жилого дома Ковалько Н. А. в п. Октябрьский Аксайского района Ростовской области | 2022 | 0,4 кВ | 40 | 15 | 46
278 | 2.3.1.3.1.1. | Строительство ВЛ 0,4 кВ от ВЛ 0,4 кВ №2 ТП 10 кВ №226 ВЛ 10 кВ №3 ПС 35 кВ Б. Салы для электроснабжения ВРУ 0,4 кВ жилого дома Гаус Е. А. в х. Нижнетемерницкий Аксайского района Ростовской области | 2022 | 0,4 кВ | 110 | 15 | 107
196 | 2.3.1.3.1.1. | Строительство ВЛ 0,4 кВ от проектируемой ВЛ 0,4 кВ (по договору №61-1-19-00461385 от 25.09.2019 г.) проектируемой КТПН 10/0,4 кВ ВЛ 10 кВ №1203 ПС 110 кВ АС12 для электроснабжения ВРУ 0,4 кВ жилых домов в Родионово-Несветайском районе Ростовской области | 2022 | 0,4 кВ | 200 | 30 | 226
197 | 2.3.1.3.1.1. | Строительство ВЛ 0,4 кВ от концевой проектируемой опоры по договору № 61-1-21-00604167 от 01.10.2021г ВЛ 0,4 кВ №1 КТП 10/0,4 кВ № 39 ВЛ 10 кВ № 1203 ПС 110/10 кВ АС-12 для электроснабжения ВРУ 0,4 кВ жилого дома Горского П.О. в границах плана х. Каменный Брод, уч. 409, Родионово-Несветайский район, Ростовской области | 2022 | 0,4 кВ | 30 | 15 | 44
254 | 2.3.1.3.1.1. | Строительство ВЛ 0,4 кВ от ВЛ 0,4 кВ №1 ТП 10 кВ №448 ВЛ 10 кВ №1109 ПС 110 кВ АС11 для электроснабжения строительной площадки жилого дома Заводнова П. В. на участке с КН 61:55:0011023:219 в г. Новочеркасске Ростовской области | 2022 | 0,4 кВ | 220 | 25 | 103
256 | 2.3.1.3.1.1. | Строительство ВЛ 0,4 кВ от кольцевой проектируемой опоры (по договору №61-1-20-00496749 от 26.02.2021 г) для электроснабжения жилого дома Фиско В.С. по адресу РО р-н Родионово-Несветайский, совх. Каменобродский, юго-западнее х. Каменный Брод, участок 398, К.Н. 61:33:0600015:995 | 2022 | 0,4 кВ | 30 | 15 | 42
256 | 2.3.1.3.1.1. | Строительство ВЛ 0,4 кВ от проектируемой ВЛ 0,4 кВ (по договору №61-1-21-00604431 от 05.10.2021 г.) от ВЛ 0,4 кВ №2 ТП 10 кВ №226 ВЛ 10 кВ №3 ПС 35 кВ Б. Салы для электроснабжения ВРУ 0,4 кВ жилого дома Бескоровайного С. А. на участке с КН 61:02:0600005:11166 в х. Нижнетемерницкий Аксайского района Ростовской области | 2022 | 0,4 кВ | 30 | 15 | 42
259 | 2.3.1.3.1.1. | Строительство ВЛ 0,4 кВ, от РУ 0,4 кВ КТП 10/0,4 кВ №265 ВЛ 10 кВ №1208 ПС 110/10 кВ АС12 для электроснабжения ВРУ-0,4 кВ нежилой застройки на участке с КН 61:02:060004:3325 в пос. Октябрьский Аксайского района Ростовской области | 2022 | 0,4 кВ | 150 | 15 | 132
258 | 2.3.1.3.1.1. | Строительство ВЛ 0,4 кВ по ВЛ 0,4 кВ №3 от КТП 10/0,4 кВ №159 ВЛ 10 кВ №1408 ПС 35/10 кВ АС14 для электроснабжения ВРУ-0,4 кВ жилых домов Бархоянц А.А. на участках с КН 61:02:0100201:885, КН 61:02:0100201:893, КН 61:02:0100201:896 по ул. Луговая в п. Рассвет Аксайского района Ростовской области | 2022 | 0,4 кВ | 150 | 45 | 216
355 | 2.3.1.3.1.1. | Строительство ТП 10/0,4 кВ, ВЛ 0,4 кВ, ВЛ 10 кВ от ВЛ 10 кВ №3 ПС 35 кВ Б. Салы для электроснабжения ВРУ 0,4 кВ жилых домов по ул. Радужная, 5, 7, ул. Гармоничная, 6, 8 в п. Темерницкий Аксайского района Ростовской области | 2022 | 0,4 кВ | 404 | 60 | 734
396 | 2.3.1.3.1.1. | Строительство ТП 10/0,4 кВ, ВЛ 0,4 кВ, ВЛ 10 кВ от ВЛ 10 кВ №1103 ПС 110 кВ АС11 для электроснабжения ВРУ 0,22 кВ и ВРУ 0,4 кВ жилых домов по ул. Новороссийская/ул. Лесная, 1/17, ул. Смоленская, 14 в ст-це Мишкинская Аксайского района Ростовской области | 2022 | 0,4 кВ | 453 | 21 | 882
398 | 2.3.1.3.1.1. | Строительство ТП 10/0,4 кВ, ВЛ 0,4 кВ, ВЛ 10 кВ от ВЛ 10 кВ №3 ПС 35 кВ Б. Салы для электроснабжения ВРУ 0,4 кВ жилых домов Тарасова С. С., Кудашко Ю. В. на участках с КН 61:02:0600005:7596, 61:02:0600005:5469 в п. Темерницкий Аксайского района Ростовской области | 2022 | 0,4 кВ | 734 | 30 | 1384
351 | 2.3.1.3.1.1. | Строительство двух ТП 10/0,4 кВ, ВЛ 0,4 кВ, ВЛ 10 кВ от ВЛ 10 кВ №307 ПС 35 кВ БГ3 для электроснабжения дачных домов Аристовой М.И., Бабаян Г.А. и теплиц Адамовой З.Д., Мухлисова М.Л., Ашрафова Х.Ф., Эминова М.С. по адресу: Ростовская обл., р-н. Багаевский, Елкинское сельское поселение, | 2022 | 0,4 кВ | 1125 | 40 | 1579
357 | 2.3.1.3.1.1. | Строительство КТПН 10/0,4 кВ, ВЛ 0,4 кВ, ВЛ 10 кВ от ВЛ 10 кВ №655 ПС 110 кВ АС6 для электроснабжения ВРУ 0,4 кВ нежилого здания филиала ФГБУ “Государственная комиссия РФ по испытанию и охране селекционных достижений” по Ростовской области на участке с КН 61:02:0600012:485 в г. Аксае Аксайского района Ростовской области | 2022 | 0,4 кВ | 5 | 15 | 45
350 | 2.3.1.3.1.1. | Строительство КТПН 10/0,4 кВ, ВЛ 0,4 кВ, ВЛ 10 кВ от ВЛ 10 кВ №3 ПС 35 кВ Б. Салы для электроснабжения ВРУ 0,4 кВ жилых домов Абакумовой А. С. и Абакумова Н. В. в совх. Каменобродский и п. Темерницкий Аксайского района Ростовской области | 2022 | 0,4 кВ | 936 | 150 | 973
428 | 2.3.1.3.1.1. | Строительство ВЛ 0,4 кВ от ВЛ 0,4 кВ №2 ТП 10 кВ №82 ВЛ 10 кВ №1208 ПС 110 кВ АС12 для электроснабжения ВРУ 0,4 кВ жилых домов Полулях С. А. на участках с КН 61:02:0600006:7476, 61:02:0600006:7510 в п. Щепкин Аксайского района Ростовской области | 2022 | 0,4 кВ | 293 | 30 | 611
429 | 2.3.1.3.1.1. | Строительство ВЛ 0,4 кВ от проектируемой ВЛ 0,4 кВ (по договору №61-1-20-00499235 от 03.03.2020 г.) от техперевооружаемой ТП 10 кВ №78 ВЛ 10 кВ №3 ПС 35 кВ Б. Салы для электроснабжения ВРУ 0,4 кВ жилого дома Мкртчян В. П. на участке с КН 61:02:0600006:6880 в п. Щепкин Аксайского района Ростовской области | 2022 | 0,4 кВ | 203 | 15 | 478
427 | 2.3.1.3.1.1. | Строительство ТП 10/0,4 кВ, ВЛ 0,4 кВ, ВЛ 10 кВ от проектируемой опоры (по договору №61-1-19-00485963 от 25.11.2019 г.) ВЛ 10 кВ №1109 ПС 110 кВ АС11 для электроснабжения стоянки Юдина Я. О. на участке с КН 61:02:0600002:1727 в ст-це Грушевская Аксайского района Ростовской области | 2022 | 0,4 кВ | 13 | 15 | 66
430 | 2.3.1.3.1.1. | Строительство двух ТП 10/0,4 кВ, ВЛ 0,4 кВ, ВЛ 10 кВ по ВЛ 10 кВ №3Ф5 РП 10 кВ №3 КЛ 10 кВ №1532 и №1546 ПС 110 кВ АС15 для электроснабжения магазина и станции ТО Апресян А. Г., а также объектов торговли ИП Рыбалкиной Р. Ф. на участках с КН 61:02:0600010:14195, 61:02:0600010:14927 в Аксайском районе РО | 2022 | 0,4 кВ | 506 | 160 | 737
425 | 2.3.1.3.1.1. | Строительство ТП 10/0,4 кВ, ВЛ 0,4 кВ, ВЛ 10 кВ от проектируемой ВЛ 10 кВ (по договору №61-1-19-00488413 от 05.12.2019 г.) от ВЛ 10 кВ №1208 ПС 110 кВ АС12 для электроснабжения ВРУ 0,4 кВ жилых домов Казак С. Г. на тер. АО «Щепкинское» Аксайского района Ростовской области | 2022 | 0,4 кВ | 1014 | 120 | 1562
397 | 2.3.1.3.1.1. | Строительство ТП 10/0,4 кВ, ВЛ 0,4 кВ, ВЛ 10 кВ по ВЛ 10 кВ №211 ПС 110 кВ СМ2 для электроснабжения жилого дома Патыка А.Г. по адресу: РО, р-н. Семикаракорский, ст-ца. Задоно-Кагальницкая, к.н.:61:35:0030101:4550 | 2022 | 0,4 кВ | 14 | 15 | 112
288 | 2.3.1.3.1.1. | Строительство ВЛ 0,4 кВ от РУ 0,4 кВ ТП 10 кВ №927 ВЛ 10 кВ №1207 ПС 110 кВ АС12 с заменой тр-ра в ТП №927 для электроснабжения жилых домов по адресу: РО., р-н Аксайский, п. Щепкин, ул. Гармоничная, ул. Солнечная, ул. Благодатная КН 61:02:0600006:4630, 61:02:0600006:7086, 61:02:0600006:4643 , 61:02:0600006:4635, 61:02:0600006:4622, 61:02:0600006:5836, 61:02:0600006:4660, 61:02:0600006:4640. | 2022 | 0,4 кВ | 640 | 179.97 | 565
370 | 2.3.1.3.1.1. | Строительство ВЛ 0,4 кВ от проектируемой ВЛ 0,4 кВ проектируемой КТПН 10/0,4 кВ (по договору №61-1-18-00373877 от 10.05.2018 г.) ВЛ 10 кВ №3 ПС 35 кВ Б. Салы для электроснабжения ВРУ 0,4 кВ жилых домов по ул. Рублева в п. Темерницкий Аксайского района Ростовской области | 2022 | 0,4 кВ | 86 | 28 | 142
323 | 2.3.1.3.1.1. | Строительство ВЛ 0,4 кВ от проектируемой ВЛ 0,4 кВ (по договору №61-1-20-00507601 от 16.04.2020 г.) проектируемой КТПН 10/0,4 кВ ВЛ 10 кВ №403 ПС 110 кВ АС4 для электроснабжения ВРУ 0,4 кВ жилых домов по ул. Крымская, 39, 44 в х. Ленина Аксайского района Ростовской области | 2022 | 0,4 кВ | 180 | 30 | 221
375 | 2.3.1.3.1.1. | Строительство ВЛ 0,4 кВ от ВЛ 0,4 кВ №1 КТП №29 ВЛ 10 кВ №657 ПС 110 кВ АС6 с заменой силового трансформатора КТП №29 ВЛ 10 кВ №657 ПС 110 кВ АС6 для электроснабжения ВРУ 0,4 кВ жилого дома Дружбиной С. А. на участке с КН 61:02:0110102:2833 в ст-це Старочеркасская Аксайского района Ростовской области | 2022 | 0,4 кВ | 75 | 15 | 111
326 | 2.3.1.3.1.1. | Строительство ВЛ 0,4 кВ по ВЛ 0,4 кВ №2 ТП 6/0,4 кВ №287 ВЛ 6 кВ №805 ПС 35 кВ АС-8 для электроснабжения жилого дома Мамедярова Н.Ф. на участке с КН 61:02:0600011:1020 в Ростовской области Аксайского р-на, х. Большой Лог, | 2022 | 0,4 кВ | 120 | 15 | 150
319 | 2.3.1.3.1.1. | Строительство ВЛ 0,4 кВ от ВЛ 0,4 кВ №2 ТП 10 кВ №119 ВЛ 10 кВ №1212 ПС 110 кВ АС12 для электроснабжения ВРУ 0,4 кВ жилого дома Парфененко Ю. М. на участке с КН 61:02:0080106:322 в п. Октябрьский Аксайского района Ростовской области | 2022 | 0,4 кВ | 40 | 15 | 58
383 | 2.3.1.3.1.1. | Техперевооружение существующего КТП-10/04 кВ № 191, строительство ВЛ 0,4 кВ от опоры № 6 ВЛ 0,4 кВ № 2 КТП 10/0,4 кВ №191 ВЛ 10 кВ №701 ПС 35кВ АС 7 для электроснабжения жилого дома Лисовского А.В. по адресу Ростовская обл., р-н. Аксайский, п. Красный, ул. Островского, кадастровый номер земельного участка: 61:02:0080601:1714. | 2022 | 0,4 кВ | 70 | 15 | 109
330 | 2.3.1.3.1.1. | Техническое перевооружение ТП 10 кВ №9 ВЛ 10 кВ №657 ПС 110 кВ АС6 и строительство ВЛ 0,4 кВ от ВЛ 0,4 кВ №2 ТП 10 кВ №9 ВЛ 10 кВ №657 ПС 110 кВ АС6 для электроснабжения ВРУ 0,4 кВ жилого дома Дикун В. М. по адресу: Ростовская обл., р-н Аксайский, ст-ца Старочеркасская, ул. Донская, 14, | 2022 | 0,4 кВ | 70 | 15 | 65
320 | 2.3.1.3.1.1. | Строительство ВЛ 0,4 кВ от ВЛ 0,4 кВ №2 ТП 10 кВ №129 ВЛ 10 кВ №1208 ПС 110 кВ АС12 для электроснабжения ВРУ 0,4 кВ жилого дома Веселова Е. В. в п. Октябрьский Аксайского района Ростовской области | 2022 | 0,4 кВ | 60 | 15 | 89
325 | 2.3.1.3.1.1. | Строительство ВЛ 0,4 кВ по ВЛ 0,4 кВ № 1 КТП №260 ВЛ 10 кВ №3 ПС 35 кВ Б. Салы для электроснабжения ВРУ 0,4 кВ жилого дома Свищевой О.Р. в границах плана х. Нижнетемерницкий, ул. Озерная, к.н. 61:02:0600005:12058, Аксайский район, Ростовской области | 2022 | 0,4 кВ | 110 | 14 | 141
328 | 2.3.1.3.1.1. | Строительство ВЛ 0,4 кВ по ВЛ 0,4 кВ № 1 КТП №260 ВЛ 10 кВ №3 ПС 35 кВ Б. Салы для электроснабжения ВРУ 0,4 кВ жилого дома Степанова М.В. в границах плана х. Нижнетемерницкий, ул. Озерная, к.н. 61:02:0600005:12059, Аксайский район, Ростовской области | 2022 | 0,4 кВ | 30 | 14 | 70
382 | 2.3.1.3.1.1. | Строительство ТП 10/0,4 кВ, ВЛ 0,4 кВ, ВЛ 10 кВ от ВЛ 10 кВ №1212 ПС 110 кВ АС12 для электроснабжения ВРУ 0,4 кВ нежилой застройки Алексаньян Т. В. на участке с КН 61:02:0600004:2989 в п. Октябрьский Аксайского района Ростовской области | 2022 | 0,4 кВ | 30 | 15 | 50
321 | 2.3.1.3.1.1. | Строительство ВЛ 0,4 кВ от ВЛ 0,4 кВ №2 ТП 10 кВ №254 ВЛ 10 кВ №1208 ПС 110 кВ АС12 для электроснабжения ВРУ 0,4 кВ нежилых зданий на участках с КН 61:02:0600006:5863, 61:02:0600006:5864 на тер. АО «Щепкинское» Аксайского района Ростовской области | 2022 | 0,4 кВ | 180 | 30 | 253
366 | 2.3.1.3.1.1. | Строительство ВЛ 0,4 кВ от ВЛ 0,4 кВ №2 ТП 10 кВ №89 ВЛ 10 кВ №706 ПС 35 кВ АС7 для электроснабжения ВРУ 0,22 кВ жилого дома Чигасовой Е. Н. на участке с КН 61:02:0600007:2825 в п. Красный Колос Аксайского района Ростовской области | 2022 | 0,4 кВ | 40 | 6 | 54
374 | 2.3.1.3.1.1. | Строительство ВЛ 0,4 кВ от ВЛ 0,4 кВ №1 ТП 10 кВ №927 ВЛ 10 кВ №1207 ПС 110 кВ АС12 для электроснабжения ВРУ 0,4 кВ жилого дома Сень Ю. Е. на участке с КН 61:02:0600006:4690 в п. Щепкин Аксайского района Ростовской области | 2022 | 0,4 кВ | 70 | 15 | 87
327 | 2.3.1.3.1.1. | Строительство ВЛ 0,4 кВ от РУ 0,4 кВ ТП 10 кВ №926 ВЛ 10 кВ №1208 ПС 110 кВ АС12 для электроснабжения производственного здания/помещения ИП Гуляев М. С. на участке с КН 61:02:0600004:3081 в АО «Октябрьское» Аксайского района Ростовской области | 2022 | 0,4 кВ | 140 | 15 | 181
365 | 2.3.1.3.1.1. | Строительство ВЛ 0,4 кВ от ВЛ 0,4 кВ №1 ТП 10 кВ №39 ВЛ 10 кВ №1203 ПС 110 кВ АС12 для электроснабжения жилого дома Кащеевой О. Ю. на участке с КН 61:33:0600015:993 в Родионово-Несветайском районе Ростовской области | 2022 | 0,4 кВ | 45 | 15 | 94
214 | 2.3.1.3.1.1. | Строительство ВЛ 0,4 кВ от ВЛ 0,4 кВ №2 ТП 10 кВ №166 ВЛ 10 кВ №1407 ПС 35 кВ АС14 для электроснабжения ВРУ 0,4 кВ жилого дома Грицай М. А. на участке с КН 61:02:0100301:363 в п. Золотой Колос Аксайского района, РО | 2022 | 0,4 кВ | 30 | 15 | 44
285 | 2.3.1.3.1.1. | Строительство ВЛ 0,4 кВ от опоры №15 ВЛ 0,4 кВ №1 КТП 10/0,4 кВ №749 ВЛ 10 кВ №403 ПС 110/10 кВ АС4 для электроснабжения ВРУ 0,4 кВ жилого дома Шкель Ф.Е. на участке с КН 61:02:0060101:4075 в Аксайском районе Ростовской области | 2022 | 0,4 кВ | 100 | 15 | 54
294 | 2.3.1.3.1.1. | Строительство ВЛ 0,4 кВ по ВЛ 0,4 кВ №3 КТП 10/0,4 кВ №587 ВЛ 10 кВ №704 ПС 35 кВ БГ7 для электроснабжения малоэтажной жилой застройки Аскерова А.М. по адресу РО, Багаевский район, х. Красный, ул. Садовая, д. 36, к.н. 61:03:0060111:25. | 2022 | 0,4 кВ | 35 | 15 | 37
293 | 2.3.1.3.1.1. | Строительство ВЛ 0,4 кВ по ВЛ 0,4 кВ №2 КТП 10/0,4 кВ №587 ВЛ 10 кВ №704 ПС 35 кВ БГ7 для электроснабжения квартиры Дроздовой Е.Р. по адресу РО, Багаевский район, х. Красный, ул. Полевая, д. 20, кв. 1, к.н. 61:03:0060111:22. | 2022 | 0,4 кВ | 80 | 15 | 55
296 | 2.3.1.3.1.1. | Строительство ВЛ 0,4 кВ от РУ 0,4 кВ ТП 10/0,4 кВ №682 ВЛ 10 кВ №255 ПС 110 кВ БГ2 для электроснабжения объекта сельскохозяйственного производства Сирый М.Н. по адресу РО, Аксайский район, х. Слава Труда, поле №1, к.н. 61:02:0600019:1187. | 2022 | 0,4 кВ | 45 | 15 | 68
292 | 2.3.1.3.1.1. | Строительство ВЛ 0,4 кВ от ВЛ 0,4 кВ №1 КТП 10/0,4 кВ №99 ВЛ 10 кВ №305 ПС 35 кВ БГ3 для электроснабжения АПК видеофиксации нарушений ПДД «КРИС-П» ИП Андреева В.А. по адресу РО, Багаевский район, 49 км а/д г. Ростов-на-Дону-г. Волгодонск, координаты 47.282589, 40.423226. | 2022 | 0,4 кВ | 65 | 0.07 | 102
291 | 2.3.1.3.1.1. | Строительство ВЛ 0,4 кВ от ВЛ 0,4 кВ №1 КТП 10/0,4 кВ №41 ВЛ 10 кВ №263 ПС 110 кВ БГ2 для электроснабжения жилого дома Хотнянского С.С. по адресу РО, Багаевский район, х. Арпачин, ул. Донская, д. 33-и, к.н. 61:03:0040215:106. | 2022 | 0,4 кВ | 310 | 15 | 302
299 | 2.3.1.3.1.1. | Строительство ВЛ 0,4 кВ по ВЛ 0,4 кВ №2 от КТП 10 кВ №2, ВЛ 10 кВ №151 ПС 110 кВ В1 для электроснабжения жилого дома Живого В. А. на участке с КН 61:06:0600012:1101 в Веселовском районе РО, х. Каракашев, ул. Старая, 64-н | 2022 | 0,4 кВ | 40 | 15 | 83
298 | 2.3.1.3.1.1. | Строительство ВЛ 0,4 кВ по ВЛ 0,4 кВ №1, ТП №12, ВЛ 10 кВ №157 ПС 110 кВ В1 для электроснабжения жилого дома Прилукиной Т. П. в Веселовском районе, РО, п. Веселый, ул. Первомайская, 40-а | 2022 | 0,4 кВ | 30 | 5 | 42
362 | 2.3.1.3.1.1. | Строительство ВЛ 0,4 кВ по ВЛ 0,4кВ №2 КТП 10 кВ №58, ВЛ 10 кВ №157 ПС 110 кВ В1 для электроснабжения жилого дома Иваненковой Т. С. на участке с КН 61:06:0010132:137 в Веселовском районе, РО, п. Веселый, ул. Красноармейская, 14 А | 2022 | 0,4 кВ | 20 | 15 | 51
381 | 2.3.1.3.1.1. | Строительство ВЛ 0,4 кВ по ВЛ 0,4кВ №5 ТП 10 кВ №70, ВЛ 10 кВ №158 ПС 110 кВ В1 для электроснабжения жилого дома Ильдимиркиной Е. В. на участке с КН 61:06:0010138:814 в Веселовском районе, РО, п. Веселый, ул. Заречная, 30 | 2022 | 0,4 кВ | 40 | 15 | 80
300 | 2.3.1.3.1.1. | Строительство ВЛ 0,4 кВ от опоры №7 ВЛ-0,4 кВ № 1 КТП 10/0,4 кВ №174 ВЛ-10 кВ № 125 ПС СМ-1 для электроснабжения жилого дома заявителя Шрамко Н.И., по адресу: Семикаракорский р-н, ст-ца Новозолотовская, ул. Энергетиков, 10 к.н.: 61:35:0000000:10347 | 2022 | 0,4 кВ | 30 | 15 | 46
426 | 2.3.1.3.1.1. | Строительство ТП 10/0,4 кВ, ВЛ 0,4 кВ, ВЛ 10 кВ от ВЛ 10 кВ №106 ПС 110 кВ БГ1 для электроснабжения дачных домов Котова И.Н., Бородина Д.Д.,Гелядова Ю.Б., Пономаренко В.С., Камышановой О.С., Станкович Н.В., Беляева Р.А. по адресу: Ростовская обл., р-н. Багаевский, участок находится примерно в 900 метрах от ст. Багаевская. | 2022 | 0,4 кВ | 839 | 104.4 | 1538
322 | 2.3.1.3.1.1. | Строительство ВЛ 0,4 кВ от проектируемой ВЛ 0,4 кВ (по договору №61-1-20-00511571 от 05.06.2020 г.) проектируемой КТПН 10/0,4 кВ ВЛ 10 кВ №101 ПС 110 кВ АС1 для электроснабжения ВРУ 0,4 кВ жилого дома Соловьевой Е. В. на участке с КН 61:02:0600015:7123 в ст-це Ольгинская Аксайского района Ростовской области (ориентировочная протяжённость ЛЭП 0,31 км) | 2022 | 0,4 кВ | 340 | 15 | 366
324 | 2.3.1.3.1.1. | Строительство ВЛ 0,4 кВ от проектируемой ВЛ 0,4 кВ (по договору №61-1-20-00507601 от 16.04.2020 г.) проектируемой КТПН 10/0,4 кВ ВЛ 10 кВ №403 ПС 110 кВ АС4 для электроснабжения ВРУ 0,4 кВ жилого дома Дьяченко Н. О. в х. Ленина Аксайского района Ростовской области | 2022 | 0,4 кВ | 70 | 15 | 113
376 | 2.3.1.3.1.1. | Строительство ВЛ 0,4 кВ от проектируемой ВЛ 0,4 кВ (по договору №61-1-21-00569679 от 13.05.2021 г.) от РУ 0,4 кВ ТП 10 кВ №447 ВЛ 10 кВ №1103 ПС 110 кВ АС11 для электроснабжения ВРУ 0,4 кВ жилого дома Яхьева А. А. на участке с КН 61:02:0600009:2931 в ст-це Мишкинская Аксайского района Ростовской области | 2022 | 0,4 кВ | 60 | 15 | 88
360 | 2.3.1.3.1.1. | Строительство ВЛ 0,4 кВ от проектируемой ВЛ 0,4 кВ (по договору №61-1-20-00511571 от 05.06.2020 г.) проектируемой КТПН 10/0,4 кВ ВЛ 10 кВ №101 ПС 110 кВ АС1 для электроснабжения ВРУ 0,4 кВ жилого дома Веретенниковой О. А. на участке с КН 61:02:0600015:7103 в ст-це Ольгинская Аксайского района Ростовской области | 2022 | 0,4 кВ | 156 | 15 | 207
369 | 2.3.1.3.1.1. | Строительство ВЛ 0,4 кВ от проектируемой ВЛ 0,4 кВ (по договору №61-1-20-00604561 от 02.10.2021 г.) проектируемой КТПН 10/0,4 кВ ВЛ 10 кВ №101 ПС 110 кВ АС1 для электроснабжения ВРУ 0,4 кВ жилого дома Губенко Л. П. на участке с КН 61:02:0600015:7078 в ст-це Ольгинская Аксайского района РО | 2022 | 0,4 кВ | 60 | 15 | 108
373 | 2.3.1.3.1.1. | Строительство ВЛ 0,4 кВ от ВЛ 0,4 кВ №1 ТП 10 кВ №925 ВЛ 10 кВ №1208 ПС 110 кВ АС12 для электроснабжения жилого дома Волошина Д. Д. на участке с КН 61:02:0080503:1512 в п. Щепкин Аксайского района Ростовской области | 2022 | 0,4 кВ | 40 | 15 | 53
364 | 2.3.1.3.1.1. | Строительство ВЛ 0,4 кВ от проектируемой ВЛ 0,4 кВ (по договору №61-1-20-00511571 от 05.06.2020 г.) проектируемой КТПН 10/0,4 кВ ВЛ 10 кВ №101 ПС 110 кВ АС1 для электроснабжения ВРУ 0,4 кВ жилого дома Дорошева А. И. на участке с КН 61:02:0600015:7939 в ст-це Ольгинская Аксайского района Ростовской области | 2022 | 0,4 кВ | 100 | 15 | 146
367 | 2.3.1.3.1.1. | Строительство ВЛ 0,4 кВ от ВЛ 0,4 кВ №2 ТП 6 кВ №76 ВЛ 6 кВ №807 ПС 35 кВ АС8 для электроснабжения ВРУ 0,4 кВ жилого дома Барсегян А. А. на участке с КН 61:02:0600010:7866 в п. Российский Аксайского района Ростовской области | 2022 | 0,4 кВ | 80 | 15 | 119
368 | 2.3.1.3.1.1. | Строительство ВЛ 0,4 кВ от проектируемой ВЛ 0,4 кВ (по договору №61-1-21-00589229 от 21.07.2021 г.) от ВЛ 0,4 кВ №2 ТП 10 кВ №78 ВЛ 10 кВ №3 ПС 35 кВ Б. Салы для электроснабжения ВРУ 0,4 кВ жилого дома Бандура Ю. С. на участке с КН 61:02:0600006:6879 в п. Щепкин Аксайского района Ростовской области | 2022 | 0,4 кВ | 30 | 15 | 50
372 | 2.3.1.3.1.1. | Строительство ВЛ 0,4 кВ по ВЛ 0,4 кВ №1 КТП 10/0,4 кВ №1 ВЛ 10 кВ №657 ПС 110 кВ АС-6, для электроснабжения жилого дома Шемякина Ю.П. расположенного на земельном участке КН 61:02:0600013:3766, в Аксайском районе | 2022 | 0,4 кВ | 40 | 15 | 55
371 | 2.3.1.3.1.1. | Строительство ВЛ 0,4 кВ от проектируемой ВЛ 0,4 кВ (по договору № 61-1-21-00616821 от 02.12.2021) ТП 0,4/10 кВ ВЛ 10 кВ № 1212 ПС 110 кВ АС12 для электроснабжения объекта торговли ООО «РУСДАР» на участке с КН 61:02:0600004:2988 в Аксайском р-не, п. Октябрьский, ул. Рубежная, д. 4 | 2022 | 0,4 кВ | 30 | 15 | 47
377 | 2.3.1.3.1.1. | Строительство ВЛ 0,4 кВ по ВЛ 0,4 кВ №1 КТП-10/0,4 кВ №406 ВЛ 10 кВ №1003 ПС 110 кВ АС-10 для электроснабжения ВРУ 0,4 кВ жилого дома Сухоруковой О.А. на участке с КН 61:02:0030103:408 в станице Грушевская Аксайского района Ростовской области | 2022 | 0,4 кВ | 70 | 15 | 84
379 | 2.3.1.3.1.1. | Строительство ВЛ 0,4 кВ по ВЛ 0,4 кВ №2 КТП-6/0,4 кВ №76 ВЛ 6 кВ №807 ПС 35/6 кВ АС8 для электроснабжения ВРУ 0,4 кВ жилого дома Полякова В.А. на участке с КН 61:02:600010:8299 в п. Российский Аксайского района Ростовской области | 2022 | 0,4 кВ | 30 | 15 | 52
378 | 2.3.1.3.1.1. | Строительство ВЛ 0,4 кВ по ВЛ 0,4 кВ №1 ТП-10/0,4 кВ №39 ВЛ 10 кВ №1203 ПС 110 кВ АС12 для электроснабжения ВРУ 0,4 кВ жилого дома Мурадян В.А. на участке с КН 61:33:0600015:983 Родионово-Несветайского района Ростовской области | 2022 | 0,4 кВ | 80 | 15 | 159
380 | 2.3.1.3.1.1. | Строительство ВЛ 0,4 кВ по ВЛ 0,4 кВ №2 ТП-10/0,4 кВ №633 ВЛ 10 кВ №111 ПС 110 кВ АС1 для электроснабжения ВРУ 0,4 кВ жилого дома Филимонова М.Н. на участке с КН 61:02:0050101:2695 Аксайского района Ростовской области | 2022 | 0,4 кВ | 60 | 15 | 52
361 | 2.3.1.3.1.1. | Строительство ВЛ 0,4 кВ от проектируемой ВЛ 0,4 кВ (по договору №61-1-21-00615425 от 03.12.2021 г.) от РУ 0,4 кВ ТП 10 кВ №629 ВЛ 10 кВ №501 ПС 35 кВ АС5 для электроснабжения ВРУ 0,4 кВ жилого дома Черникова С. Г. на участке с КН 61:02:0020101:715 в х. Алитуб Аксайского района Ростовской области | 2022 | 0,4 кВ | 75 | 15 | 116
407 | 2.3.1.3.1.1. | Строительство ВЛ 0,4 кВ от РУ 0,4 кВ ТП 10 кВ №271 ВЛ 10 кВ №1513 ПС 110 кВ АС15 для электроснабжения ВРУ 0,4 кВ жилых домов по пер. Клубничный, 5А, ул. Ландышевая, 23 в п. Янтарный Аксайского района Ростовской области | 2022 | 0,4 кВ | 170 | 30 | 123
404 | 2.3.1.3.1.1. | Строительство ВЛ 0,4 кВ от ВЛ 0,4 кВ №1 КТП 10/0,4 кВ №163 ВЛ 10 кВ №605 ПС 110 кВ БГ6 для электроснабжения храма Местной религиозной организации православного Прихода храма Рождества Пресвятой Богородицы х. Ажинов Багаевского района РО Шахтинской Епархии Русской Православной Церкви (Московский Патриархат) по адресу РО, Багаевский район, х. Карповка, ул. Зеленая, д. 15. | 2022 | 0,4 кВ | 25 | 15 | 38
406 | 2.3.1.3.1.1. | Строительство ВЛ 0,4 кВ от ВЛ 0,4 кВ №3 КТП 10/0,4 кВ №88 ВЛ 10 кВ №301 ПС 35 кВ БГ3 для электроснабжения жилого дома Мамонова Д.О. по адресу РО, Багаевский район, п. Дачный, ул. Набережная, д. 3-б, к.н. 61:03:0010602:345. | 2022 | 0,4 кВ | 22 | 15 | 37
433 | 2.3.1.3.1.1. | Строительство ВЛ 0,4 кВ по ВЛ 0,4 кВ №1 КТП 10/0,4 кВ №58 ВЛ 10 кВ №261 ПС 110 кВ БГ2 с заменой трансформатора ТП 10/0,4 кВ №58 для электроснабжения жилого дома Бабиной О.О. по адресу РО, Багаевский район, х. Арпачин, ул. Советская, д. 5, к.н. 61:03:0040211:13. | 2022 | 0,4 кВ | 100 | 15 | 224
403 | 2.3.1.3.1.1. | Строительство ВЛ 0,4 кВ (по существующим опорам) от опоры №29 ВЛ-0,4 кВ № 1 КТП 10/0,4 кВ №175 ВЛ-10 кВ № 125 ПС СМ-1 для электроснабжения жилого дома заявителя Токаревой М.А., по адресу: РО, г. Семикаракорск, ул. Свободы, д.14а к.н.: 61:35:0110205:862 | 2022 | 0,4 кВ | 120 | 5 | 99
5056 | 2.3.1.3.1.1. | "Строительство участка ВЛ-10кВ от опоры 6-00/237 по ВЛ-10кВ Л-6 Целинская и участка ВЛ-10кВ от опоры 1-03/11 по ВЛ-10кВ Л-1 Лопанская, строительство КТП 10/0,4 и ВЛ 0,4 кВ для электроснабжения скважин №11-14, 16-19 и насосной станции второго подъема, расположенных по адресу: Ростовская область, Целинский район, заявитель Администрация Целинского района Ростовской области» (Ориентировочная протяженность ЛЭП – 15,38 км, ориентировочная мощность ТП – 0,9 МВА)" | 2022 | 0,4 кВ | 90 | 269.2 | 270
5395 | 2.3.1.3.1.1. | «Строительство ВЛ 0,4 кВ от опоры №1-00/2-5 ВЛ 0,4 кВ Л-1 КТП 10/0,4 кВ №1 по ВЛ 10 кВ Л-9 Трубецкая для электроснабжения объекта –«объект животноводства», расположенного по адресу: Ростовская обл., Сальский район, п. Нижнеянинский, в кадастровом квартале 61:34:0600005 с условным центром в п. Нижнеянинском, кадастровый номер земельного участка: 61:34:0600005:3993, заявитель Юркин И.А.» | 2022 | 0,4 кВ | 40 | 15 | 91
5396 | 2.3.1.3.1.1. | «Строительство ВЛ 10 кВ от опоры №7-00/333 по ВЛ 10 кВ Л-7 Сандатовская, строительство КТП 10/0,4 и ВЛ 0,4 кВ для электроснабжения объекта –здание МТФ, расположенного по адресу: РФ, Ростовская область, Сальский район, х.Крупский, 500 м на юг от х.Крупский, к.н. 61.34.0600019:3163, заявитель Магомедов М.М.» (Ориентировочная протяженность ЛЭП - 0,29 км, ориентировочная мощность ТП – 0,025 МВА) | 2022 | 0,4 кВ | 4 | 15 | 101
5397 | 2.3.1.3.1.1. | "Строительство ВЛ 10 кВ от опоры №4-01/135 ВЛ 10 кВ Л-4 Лопанская, строительство КТП 10/0,4 и ВЛ 0,4 кВ для электроснабжения объекта – «объект сельскохозяйственного производства», расположенного по адресу: РФ, Ростовская область, Целинский район, с. Средний Егорлык, СПК «Московский», к.н.: 61:40:0600015:3628, заявитель ИП глава КФХ Давиденко Александр Павлович. (Ориентировочная протяженность ЛЭП – 0,16 км, ориентировочная мощность ТП – 0,025 МВА)" | 2022 | 0,4 кВ | 10 | 15 | 48
5398 | 2.3.1.3.1.1. | Строительство ВЛ 10 кВ от опоры №13-00/11 ВЛ 10 кВ Л-13 Пролетарская, строительство КТП 10/0,4 и ВЛ 0,4 кВ для электроснабжения объекта – «производственное здание/помещение», расположенного по адресу: РФ, Ростовская область, Пролетарский район, г. Пролетарск, пер Чкалова, д. 22-в, к.н.: 61:31:0110470:12, заявитель ООО «Импульс». (Ориентировочная протяженность ЛЭП – 0,015 км, ориентировочная мощность ТП – 0,25 МВА) | 2022 | 0,4 кВ | 50 | 150 | 76
5360 | 2.3.1.3.1.1. | Строительство ВЛ 0,4 кВ от опоры № 1-00/1 ВЛ 0,4 кВ Л-1 ТП 10/0,4 кВ № 102 по ВЛ 10 кВ Л-4 Уютная, для электроснабжения объекта – «дачный дом», расположенного по адресу: РФ, Ростовская область, Пролетарский район, СА «Уютная», отделение 3, контур 310, к.н.: 61:31:0600011:939, заявитель Федоряченко Е.С.» (Ориентировочная протяженность ЛЭП – 0,065 км) | 2022 | 0,4 кВ | 65 | 15 | 130
5361 | 2.3.1.3.1.1. | «Строительство ВЛ 0,4 кВ от опоры №3-00/7 ВЛ 0,4 кВ Л-3 КТП 10/0,4 кВ № 297 по ВЛ 10 кВ Л-7 Ленинец, для электроснабжения объекта – «Базовая станция сотовой связи», расположенного по адресу: 347629, РФ, Ростовская область, р-н. Сальский, п. Приречный, ул. Школьная, д. 16б, кадастровый номер земельного участка: 61:34:0130101:1829, заявитель ООО «Т2 Мобайл» (Ориентировочная протяженность ЛЭП – 0,03 км)» | 2022 | 0,4 кВ | 30 | 7.5 | 121
5226 | 2.3.1.3.1.1. | «Строительство ВЛ 0,4 кВ от ЗТП 10/0,4 кВ № 65 по ВЛ 10 кВ Л-7 Пролетарская, для электроснабжения объекта – «Базовая станция сотовой связи БС 61-01611», расположенного по адресу: 347540 Российская Федерация, Ростовская обл., р-н. Пролетарский., г. Пролетарск, переулок Красный, в районе дома №98, к.н.з.у. 61:31:0110116:307., заявитель Филиал публичного акционерного общества «Мобильные ТелеСистемы» в Ростовской области.» (Ориентировочная протяженность ЛЭП – 0,20 км) | 2022 | 0,4 кВ | 154 | 13 | 174
5227 | 2.3.1.3.1.1. | «Строительство ВЛ 0,4 кВ от опоры №4-00/1 ВЛ 0,4 кВ Л-4 КТП 10/0,4 кВ №17 по ВЛ 10 кВ Л-1 Красный Партизан для электроснабжения объекта – «объект сельскохозяйственного производства», расположенного по адресу: Ростовская обл., Сальский район, в кадастровом квартале 61:34:0600001 с условным центром в п. Новостепной, кадастровый номер земельного участка: 61:34:0600001:2605, заявитель ИП Глава К(Ф)Х Брыкунов С.А. (Ориентировочная протяженность ЛЭП - 0,15 км)» | 2022 | 0,4 кВ | 75 | 15 | 131
5077 | 2.3.1.3.1.1. | «Строительство ВЛ 6 кВ от опоры 1-00/117 по ВЛ 6 кВ Л-1 Екатериновская, СТП 6/0,4 кВ и ВЛ 0,4 кВ для электроснабжения: объекта «домик отдыха», расположенного по адресу: Российская федерация, Ростовская обл., р-н. Сальский, п. Манычстрой, Левый берег реки Маныч 6 км. + 540 северо-западнее от разъезда «Маныч», кадастровый номер земельного участка 61:34:0600006:301, заявитель Перевозченко Н.А.» (Ориентировочная протяженность ЛЭП-0,07 км, ориентировочная мощность ТП-0,025 МВА) | 2022 | 0,4 кВ | 10 | 15 | 106
5076 | 2.3.1.3.1.1. | «Строительство участка ВЛИ 0,4 кВ от опоры 3-00/13 ВЛ 0,4 кВ Л-3 КТП 10/0,4 кВ №235 по ВЛ 10 кВ Л-2 Целинский ССК для электроснабжения объекта – «базовая станция сотовой связи БС-2701», расположенного по адресу: РФ, Ростовская область, Целинский район, х. Северный, ул. Молодежная, д. 92, с к.н. з.у.: 61:40:0031101:2459, заявитель ООО «Т2 Мобайл» (Ориентировочная протяженность ЛЭП-0,19 км) | 2022 | 0,4 кВ | 190 | 7.5 | 175
5224 | 2.3.1.3.1.1. | «Строительство ВЛ 0,4 кВ от опоры №2-00/15 ВЛ 0,4 кВ Л-2 КТП 10/0,4 кВ №215 по ВЛ 10 кВ Л-6 Ново-Егорлыкская для электроснабжения: «земельного участка», расположенного по адресу: 347615 Ростовская обл., р-н. Сальский, с. Новый Егорлык, ул. Фрунзе, д. 35, кадастровый номер земельного участка: 61:34:0110101:6958, заявитель Попчин Т.В.» (Ориентировочная протяженность ЛЭП - 0,02 км) | 2022 | 0,4 кВ | 20 | 15 | 65
5225 | 2.3.1.3.1.1. | «Строительство ВЛ 0,4 кВ от опоры №2-00/9 ВЛ-0,4 кВ Л-2 КТП-10/0,4кВ №892 по ВЛ-10 кВ Л-4 ПС Буденновская для электроснабжения объекта – «объект видеонаблюдения», расположенного по адресу: РФ, Ростовская обл., р-н. Пролетарский, СПК им. Красных Партизан, поле VII, py 29, к.н.: 61:31:0600009:673, заявитель ООО «Авис-Юг» (Ориентировочная протяженность ЛЭП – 0,165 км) | 2022 | 0,4 кВ | 165 | 15 | 325
5212 | 2.3.1.3.1.1. | «Строительство ВЛ 0,4 кВ от опоры №2-00/3-3 ВЛ 0,4 кВ Л-2 КТП 10/0,4 кВ №234 по ВЛ 10 кВ Л-3 Березовская для электроснабжения объекта –«объект сельскохозяйственного производства», расположенного по адресу: Ростовская обл., Сальский район, в кадастровом квартале 61:34:0600016 с условным центром в с. Березовка, кадастровый номер земельного участка 61:34:0600016:1321, заявитель Тесленко С.Н.» (Ориентировочная протяженность ЛЭП – 0,09 км) | 2022 | 0,4 кВ | 90 | 15 | 139
5213 | 2.3.1.3.1.1. | Строительство ВЛ 0,4 кВ от опоры №2-00/9 ВЛ 0,4 кВ Л-2 КТП 10/0,4 кВ № 416 по ВЛ 10 кВ Л-1 Южная, установка системы учета для технологического присоединения – «БС №61-03028», расположенной по адресу: РФ, Ростовская область, Песчанокопский район, п. Дальнее Поле, южнее земельного участка ул. Садовая, 2/1 к.н.: 61:30:0040101:93, заявитель ПАО «МТС» (Ориентировочная протяженность ЛЭП – 0,080 км) | 2022 | 0,4 кВ | 80 | 13 | 142
5213 | 2.3.1.3.1.1. | Строительство ВЛ 0,4 кВ от опоры №2-00/9 ВЛ 0,4 кВ Л-2 КТП 10/0,4 кВ № 416 по ВЛ 10 кВ Л-1 Южная, установка системы учета для технологического присоединения – «БС №61-03028», расположенной по адресу: РФ, Ростовская область, Песчанокопский район, п. Дальнее Поле, южнее земельного участка ул. Садовая, 2/1 к.н.: 61:30:0040101:93, заявитель ПАО «МТС» (Ориентировочная протяженность ЛЭП – 0,080 км) | 2022 | 0,4 кВ | 80 | 13 | 142
5149 | 2.3.1.3.1.1. | «Строительство ВЛИ 0,4кВ от существующей опоры 1-00/15 ВЛ 0,4кВ Л-1 КТП 10/0,4кВ №130 ВЛ 10кВ Л-2 Целинский ССК для технологического присоединения «жилой дом», расположенного по адресу: РФ, Ростовская область, Целинский район, х. Северный, ул. Молодежная, д. 44/1, к.н.з.у.:61:40:0031101:2414, заявитель Лохматов С.Н.» (Ориентировочная протяженность ЛЭП-0,05 км) | 2022 | 0,4 кВ | 53 | 13.5 | 94
5151 | 2.3.1.3.1.1. | «Строительство ВЛИ 0,4 кВ от РУ 0,4 кВ КТП 10/0,4 кВ №239 ВЛ 10 кВ Л-1 Ольшанская и установка системы учета электрической энергии (мощности) на границе земельного участка для технологического присоединения «объект крестьянского (фермерского) хозяйства», расположенного по адресу: РФ, Ростовская область, Целинский район, с. Васильевка, Ольшанское сельское поселение, восточная окраина, к.н.з.у.:61:40:0600001:788, заявитель ИП глава КФХ Соннов А.А.» (Ориентировочная протяженность ЛЭП - 0,3 км) | 2022 | 0,4 кВ | 270 | 150 | 475
5150 | 2.3.1.3.1.1. | «Строительство ВЛ 0,4 кВ от опоры №1-00/10-2 ВЛ 0,4 кВ Л-2 КТП 10/0,4 кВ №160 по ВЛ 10 кВ Л-2 РП 21 С, для электроснабжения объекта – «автомобильная мойка», расположенного по адресу: Российская Федерация, Ростовская обл, р-н Сальский, п. Конезавод имени Буденного, ул. Комсомольская, д. 1-а, кадастровый номер земельного участка 61:34:0040101:3702, заявитель Мурсалиев Р.К.» (Ориентировочная протяженность ЛЭП – 0,03 км) | 2022 | 0,4 кВ | 30 | 25 | 99
5152 | 2.3.1.3.1.1. | «Строительство ВЛ 0,4 кВ от опоры №2-01/14 ВЛ 0,4 кВ Л-2 КТП 10/0,4 кВ № 301 по ВЛ 10 кВ Л-3 Волочаевская, для электроснабжения объекта – «Вводно-распределительное устройство», расположенного по адресу: РФ, Ростовская область, Орловский район, п. Волочаевский, ул. Октябрьская, д. 49, к.н. з.у.: 61:29:0020101:1896, заявитель ИП Головко В.А. глава К(Ф)Х» (Ориентировочная протяженность ЛЭП – 0,046 км) | 2022 | 0,4 кВ | 46 | 15 | 128
5058 | 2.3.1.3.1.1. | «Строительство ТП 10/0,4 кВ от опоры №4-00/222 по ВЛ 10 кВ Л-4 Ново-Егорлыкская, строительство ВЛ 0,4 кВ от РУ 0,4 кВ вновь строящейся ТП 10/0,4 кВ для электроснабжения объекта –«жилой дом», расположенного по адресу: 347626 Российская Федерация, Ростовская область, Сальский район, с. Романовка, жт. Канал, д.1, кадастровый номер земельного участка 61:34:0140101:402, заявитель Хантуева З.М.» (Ориентировочная протяженность ЛЭП – 0,025 км, ориентировочная мощность ТП – 0,025 МВА) | 2022 | 0,4 кВ | 25 | 15 | 128
5059 | 2.3.1.3.1.1. | «Строительство ВЛ 6 кВ от опоры 1-00/13-3 по ВЛ 6 кВ Л-1 Фрунзе 3, МТП 6/0,4 кВ и ВЛ 0,4 кВ для электроснабжения: объекта «нежилой застройки», расположенного по адресу: Российская федерация, Ростовская обл., Сальский район, Манычское сельское поселение, кадастровый номер земельного участка 61:34:0600001:2970, заявитель Прудникова Л.Г.; объекта «нежилой застройки (хозяйственная постройка, нежилое здание)», расположенного по адресу: Российская федерация, Ростовская обл., Сальский район, Манычское сельское поселение, кадастровый номер земельного участка 61:34:0600001:2969, заявитель Копченко О.В.» (Ориентировочная протяженность ЛЭП-0,08 км, ориентировочная мощность ТП-0,04 МВА) | 2022 | 0,4 кВ | 25 | 30 | 116
5337 | 2.3.1.3.1.1. | «Строительство ВЛ 0,4 кВ от опоры №1-00/3-5 ВЛ 0,4 кВ Л-1 КТП 10/0,4 кВ №250 по ВО 10 кВ Л-3 РП 1П для электроснабжения объекта «дачный дом», расположенного по адресу: 347571, РФ, Ростовская область, Песчанокопский район, х. Солдатский, д.4, к.н.з.у.: 61:30:0010401:23, заявитель Полянский А.А.» (Ориентировочная протяженность ЛЭП-0,16 км) | 2022 | 0,4 кВ | 160 | 8 | 345
5338 | 2.3.1.3.1.1. | «Строительство ВЛ 0,4 кВ от опоры №1-00/2-3 ВЛ 0,4 кВ Л-1 КТП №76 по ВЛ 10 кВ Л-6 РП-1-6П для электроснабжения объекта «гараж», расположенного по адресу: Российская Федерация, Ростовская обл., р-н. Пролетарский, г. Пролетарск, ул. Московская, д. 23/45, заявитель Бабкин М.И.» | 2022 | 0,4 кВ | 135 | 2 | 211
5335 | 2.3.1.3.1.1. | «Строительство ВЛ 0,4 кВ от опоры №2-00/10 ВЛ-0,4 кВ Л-2 КТП 10/0,4 кВ № 130 по ВЛ-10 кВ Л-4 Уютная, для электроснабжения объекта – «дачный дом», расположенного по адресу: РФ, Ростовская область, Пролетарский район, ДНТ "Заречное", ул. Южная, д.273, к.н.з.у.: 61:31:0500401:27, заявитель Кириченко В.К.» (Ориентировочная протяженность ЛЭП – 0,62 км)» | 2022 | 0,4 кВ | 633 | 15 | 961
5144 | 2.3.1.3.1.1. | «Строительство ВЛ 0,4 кВ от КТП 10/0,4 кВ №304 по ВЛ 10 кВ Л-1 Краснополянская для электроснабжения объекта –«ангар», расположенного по адресу: 347565 Российская Федерация, Ростовская обл., р-н. Песчанокопский, с. Красная Поляна, ул. Владимирова, д. 38, к.н.з.у. 61:30:0050101:5442, заявитель ИП глава КФХ Ковтунов Е.Н.» (Ориентировочная протяженность ЛЭП – 0,025 км) | 2022 | 0,4 кВ | 25 | 10 | 67
5301 | 2.3.1.3.1.1. | Строительство ВЛ 10 кВ от опоры №1-00/183 ВЛ 10 кВ Л-1 Ивановская, строительство КТП 10/0,4 и ВЛ 0,4 кВ для электроснабжения объекта –«насосная станция», расположенного по адресу: РФ, Ростовская область, Сальский район, с. Ивановка, 6 км от с. Ивановка, стр. б/н, к.н.з.у. 61.34.0600018:0966, заявитель Колесников М.М.» (Ориентировочная протяженность ЛЭП - 4,41 км, ориентировочная мощность ТП – 0,025 МВА) | 2022 | 0,4 кВ | 5 | 15 | 113
5302 | 2.3.1.3.1.1. | Строительство ВЛ 10кВ от опоры №1-11/61 ВЛ 10кВ Л-1 Пролетарская, строительство КТП 10/0,4 и ВЛ 0,4кВ для электроснабжения объекта – «здание», расположенного по адресу: РФ, Ростовская область, Пролетарский район, Участок находится примерно в 11км по направлению на северо-восток от ориентира хутора М. Ельмута, расположенного за пределами участка, адрес ориентира, р-н Пролетарский, х. Мокрая Ельмута, к.н. 61:31:0600009:642, заявитель Зинченко А.Г.» (Ориентировочная протяженность ЛЭП-2,94км, ориентировочная мощность ТП-0,04МВА) | 2022 | 0,4 кВ | 119 | 25 | 415
5256 | 2.3.1.3.1.1. | Строительство ВЛ 0,4 кВ от опоры №3-00/16 ВЛ 0,4 кВ Л-3 КТП 10/0,4 кВ №182 по ВЛ 10 кВ Л-10 Сандатовская, для электроснабжения объекта – «ангар», расположенного по адресу: 347612 Российская Федерация, Ростовская обл, р-н Сальский, с. Сандата, ул. Социалистическая, д. 34, кадастровый номер земельного участка 61:34:0170101:2315, заявитель ИП Елисеев А.Г.» (Ориентировочная протяженность ЛЭП – 0,03 км) | 2022 | 0,4 кВ | 30 | 7 | 85
5258 | 2.3.1.3.1.1. | «Строительство ВЛИ 0,4 кВ от существующей опоры №1-00/10 ВЛ 0,4 кВ Л-1 КТП 10/0,4 кВ №268 по ВЛ 10 кВ Л-3 Летницкая и установка системы учета электрической энергии (мощности) на границе земельного участка для электроснабжения объекта «нежилого помещения», расположенного по адресу: 347568, РФ, Ростовская область, Песчанокопский район, с. Летник, ул. Мичурина, д. 43, кв 2, 3, 4, к.н.: 61:30:0060101:3576, заявитель АО «Почта России» (Ориентировочная протяженность ЛЭП-0,04 км) | 2022 | 0,4 кВ | 30 | 15 | 62
5259 | 2.3.1.3.1.1. | «Строительство ВЛИ 0,4 кВ от существующей опоры 1-00/10 ВЛ 0,4 кВ Л-1 КТП 10/0,4 кВ №296 ВЛ 10 кВ Л-3 Целинская для технологического присоединения «база строительных материалов», расположенного по адресу: РФ, Ростовская область, Целинский район, п. Целина, ул. Продольная, д. 7/1, к.н.з.у.:61:40:0010155:41, заявитель ИП Горлов С.А.» (Ориентировочная протяженность ЛЭП – 0,1 км) | 2022 | 0,4 кВ | 100 | 15 | 145
5260 | 2.3.1.3.1.1. | «Строительство ВЛ 0,4 кВ от опоры №4-00/3 ВЛ 0,4 кВ Л-4 КТП 10/0,4 кВ №389 по ВЛ 10 кВ Л-3 Чапаевская, для электроснабжения объекта – «объект крестьянского (фермерского) хозяйства», расположенного по адресу: 347626 Российская Федерация, Ростовская обл, р-н Сальский, с. Романовка, ул. Юбилейная, д. 16 а, кадастровый номер земельного участка 61:34:0140101:1587, заявитель ИП Ковалев А.А.» (Ориентировочная протяженность ЛЭП – 0,08 км) | 2022 | 0,4 кВ | 80 | 15 | 143
5098 | 2.3.1.3.1.1. | «Строительство ВЛ 10 кВ от опоры №16-00/22 ВЛ 10 кВ Л-16 Сальская, строительство ТП 10/0,4 и ВЛ 0,4 кВ для электроснабжения объекта – «объект сельскохозяйственного производства», расположенного по адресу: Российская Федерация, Ростовская обл., р-н Сальский, г. Сальск, ул. Мелиоративная, 9, кадастровый номер земельного участка 61:57:0010214:22, заявитель ООО «Сальская ярмарка» | 2022 | 0,4 кВ | 135 | 150 | 108
5099 | 2.3.1.3.1.1. | «Строительство ВЛ 10 кВ от опоры №6-00/59 ВЛ 10 кВ Л-6 Шаблиевская, строительство КТП 10/0,4 и ВЛ 0,4 кВ для электроснабжения объекта – «нежилая застройка», расположенного по адресу: РФ, Ростовская обл, р-н Сальский, 800м. на северо-запад от с. Шаблиевка, строение б/н, кадастровый номер земельного участка 61:34:0600009:5, заявитель Рыжков И.С.» (Ориентировочная протяженность ЛЭП – 0,260 км, ориентировочная мощность ТП – 0,025 МВА)» | 2022 | 0,4 кВ | 7 | 15 | 173
5100 | 2.3.1.3.1.1. | «Строительство ВЛ 10 кВ от опоры 1-01/36 ВЛ 10 кВ Л-1 ПС Уютная, строительство КТП 10/0,23 и ВЛ 0,23 кВ для электроснабжения объекта – «дачный дом», расположенного по адресу: РФ, Ростовская обл.,р-н. Пролетарский, СА "Уютная", отделение 3, контур 304, кадастровый номер земельного участка: 61:31:0600011:860, заявитель Огрызько Ю.В. (Ориентировочная протяженность ЛЭП – 1,11 км, ориентировочная мощность ТП – 0,010 МВА)» | 2022 | 0,4 кВ | 5 | 10 | 178
5101 | 2.3.1.3.1.1. | «Строительство ВЛ 0,4 кВ от ЗТП-10/0,4кВ №1248 по ВЛ-10 кВ Л-4 ПС КРС для электроснабжения объекта-«жилой дом», расположенного по адресу: РФ, Ростовская обл., р-н. Пролетарский, п. Опенки, ул. Каштанов, д.1, заявитель Просяная Т.Д.» (Ориентировочная протяженность ЛЭП-0,35 км)» | 2022 | 0,4 кВ | 334 | 15 | 764
5102 | 2.3.1.3.1.1. | «Строительство ВЛИ 0,4 кВ от существующей опоры 1-00/1 ВЛ 0,4 кВ Л-1 КТП 10/0,4 кВ №267 ВЛ 10 кВ Л-1 Ольшанская для технологического присоединения «складское здание/помещение», расположенного по адресу: РФ, Ростовская область, Целинский район, с. Ольшанка, Ольшанское сельское поселение, в границах СПК «Победа», поле №42, к.н.з.у.:61:40:0600001:1363, заявитель ИП глава КФХ Соннов А.А.» (Ориентировочная протяженность ЛЭП-0,04 км) | 2022 | 0,4 кВ | 40 | 15 | 168
5103 | 2.3.1.3.1.1. | «Реконструкция ВЛ 0,4 кВ от опоры №1-00/19 ВЛ 0,4 кВ Л-1 КТП 10/0,4 кВ № 325 по ВЛ 10 кВ Л-8 Орловская, для электроснабжения объекта – «Незавершенный строительством садовый дом», расположенного по адресу: РФ, Ростовская область, Орловский район, садовый массив «Луганка-1», ул. 1 линия, д. 25, к.н. з.у.: 61:29:500401:0017, заявитель Рыбалко В.В.» | 2022 | 0,4 кВ | 240 | 15 | 78
5104 | 2.3.1.3.1.1. | «Строительство ВЛ 0,4 кВ от опоры №2-01/4 ВЛ 0,4 кВ Л-2 КТП 10/0,4 кВ №148 по ВЛ 10 кВ Л-3 Уютная и установка системы учета электрической энергии (мощности) на границе земельного участка для электроснабжения объекта «нежилое помещение», расположенного по адресу: Российская Федерация, р-н. Пролетарский, х. Уютный, ул. Ленина, д. 29, кв.3, 3а, 4, кадастровый номер земельного участка: 61:31:0100101:1132, заявитель АО «Почта России» (Ориентировочная протяженность ЛЭП – 0,04 км) | 2022 | 0,4 кВ | 40 | 15 | 63
5257 | 2.3.1.3.1.1. | «Строительство ВЛ 0,4 кВ от опоры №2-00/15 ВЛ 0,4 кВ Л-2 КТП 10/0,4 кВ №131 по ВЛ 10 кВ Л-7 Ново-Егорлыкская, для электроснабжения объекта – «базовой станции сотовой связи №1058», расположенного по адресу: Российская Федерация, Ростовская обл, р-н Сальский, с. Новый Егорлык, рядом с земельным участком с кадастровым номером 61:31:0110101:6706, координаты: широта – 46,385018, долгота – 41,874968, кадастровый номер земельного участка 61:31:0110101, заявитель ООО «Т2 Мобайл» (Ориентировочная протяженность ЛЭП – 0,11 км) | 2022 | 0,4 кВ | 110 | 7.5 | 193
135 | 2.3.1.3.1.1. | Строительство ВЛ 0,4кВ от РУ 0,4кВ ТП 10/0,4кВ №4-40 по ВЛ 10кВ №4 ПС 110/35/10кВ «Чалтырь» для технологического присоединения жилого дома заявителя Кечеджиян Э.В. по адресу: Ростовская область, Мясниковский район, с. Крым ул. Степная д.2 к.н. 61:25:0201001:26 (ориентировочная протяженность ЛЭП 0,140км) | 2020 |  | 134 | 15 | 197.0413
152 | 2.3.1.3.1.1. | Строительство ВЛ 0,4 кВ от ВЛ 0,4 кВ №1 ТП 10/0,4 кВ №5-1 по ВЛ 10 кВ №5 ПС 110/35/10 кВ Чалтырь для технологического присоединения жилого дома заявителя Авакян Р.Ш. по адресу: Ростовская область, Мясниковский район, с. Чалтырь ул. Пролетарская д. 67 к.н. 61:25:131317:0032 (ориентировочная протяженность ЛЭП 0,08 км) | 2020 |  | 81 | 27 | 203.1811
1563 | 2.3.1.3.1.1. | Строительство ВЛ 0,4 кВ от РУ 0,4 кВ новой ТП 10/0,4 кВ, строительство ТП 10/0,4 кВ, строительство ВЛ 10 кВ от ВЛ 10 кВ №7 ПС 35/10 кВ Б.Салы до новой ТП 10/0,4 кВ, для технологического присоединения свинарника заявителя Гугасян В.М. по адресу: Ростовская область, Мясниковский р-н, с. Большие Салы, юго-восточная окраина к.н. № 61:25:0040101:1418 (ориентировочная протяженность ЛЭП - 0,375 км, ориентировочная мощность ТП – 25 кВА) | 2020 |  | 10 | 15 | 38.9166
1562 | 2.3.1.3.1.1. | Строительство ВЛ 0,4 кВ от РУ 0,4 кВ новой ТП 10/0,4 кВ, строительство ТП 10/0,4 кВ, строительство ВЛ 10 кВ от ВЛ 10 кВ №29-11 ПС 110/10 кВ Р29, для технологического присоединения фермерского хозяйства заявителя Цхяян А.Р. по адресу: Ростовская область, Мясниковский р-н, с. Чалтырь, установлено относительно ориентира поле №8 бригады №6 колхоза имени Мясникяна, расположенного за пределами участка к.н. № 61:25:0601001:420 (ориентировочная протяженность ЛЭП - 0,34 км, ориентировочная мощность ТП – 25 кВА) | 2020 |  | 10 | 15 | 58.5541
1645 | 2.3.1.3.1.1. | Строительство ВЛ-0,4кВ от ВЛ-0,4кВ проектируемой по титулу: "Строительство ВЛ-0,4кВ от ВЛ-0,4кВ №1 КТП-10/0,4кВ №580 ВЛ-10кВ №5 ПС 110/10кВ "Самбек", для технологичекского присоединения производственного цеха заявителя Калинова А.В. по адресу: Ростовская область, Неклиновский р-н, с. Бессергеновка, ул. И.Лебедева, 3 к.н. №61:26:040201:3505 (ориентировочная протяженность ЛЭП-0,5км)" для технологического присоединения базовой станции сотовой связи №1156 заявителя ООО "Т2 Мобайл" по адресу: Ростовская область, Неклиновский район, с. Бессергеновка, ул. К.Зуева, 34м к востоку от дома №2, к.н. 61:26:0040201:001 (ориентировочная протяженность ЛЭП 0,04км) | 2020 |  | 19 | 10 | 161.7183
280 | 2.3.1.3.1.1. | Строительство ВЛ 0,4 кВ от РУ 0,4 кВ новой ТП 10/0,4 кВ; строительство ТП 10/0,4 кВ; строительство ВЛ 10 кВ от ВЛ 10 кВ №7-8 ПС 35/10 кВ «Гаевская» до новой ТП 10/0,4 кВ для технологического присоединения ангара заявителя (Грицаенко И.Н.) по адресу: Ростовская область, Неклиновский р-н, с. Малофедоровка, ул. Лиманная, 18-б, к.н. 61:26:0160201:771 (ориентировочная протяженность ЛЭП – 0,03 км; ориентировочная мощность ТП – 25 кВА) | 2020 |  | 5 | 15 | 22.8542
1502 | 2.3.1.3.1.1. | Строительство ВЛ 0,4 кВ от ВЛ 0,4 кВ проектируемой от ТП 10/0,4 кВ №6-7 ПС 35/10 кВ «Б. Салы» по договору № 61-1-19-00425669 от 07.02.2019 г. для технологического присоединения жилого дома заявителя: (Бегларян А.А.) по адресу: Ростовская область, Мясниковский район, с. Б.Салы ул. Солнечная 21 к.н. 61:25:0600501:1870 (ориентировочная протяженность ЛЭП 0,08 км) | 2020 |  | 54 | 12 | 84.243
479 | 2.3.1.3.1.1. | Строительство ВЛ 0,4кВ от новой ТП 10/0,4кВ, строительство ТП 10/0,4кВ, строительство ВЛ 10кВ от ВЛ 10кВ №1 ПС 35/10кВ «Чалтырь» до новой ТП 10/0,4 кВ, для технологического присоединения нежилого помещения Заявителя (ИП Сидоров А.Ю.) по адресу: Ростовская область, Мясниковский район, х. Ленинакан, ул. Дачная, д.19, к.н.61:25:0030301:1526(ориентировочная протяженность ЛЭП 0,02 км; мощность силового трансформатора 63кВА) | 2020 |  | 7 | 50 | 26.657
1522 | 2.3.1.3.1.1. | Строительство ВЛ 0,4 кВ от новой ТП 10/0,4 кВ, строительство ТП 10/0,4 кВ, строительство ВЛ 10 кВ от ВЛ 10 кВ №13 ПС 35/10 кВ «Чалтырь1» для технологического присоединения складского здания Заявителя (ИП Согомонян В.Г.) по адресу: Ростовская область, Мясниковский район, с. Крым, ул. Транспортная 12 к.н. №61:25:0600201:777 (ориентировочная протяженность ЛЭП 0,42 км; мощность силового трансформатора 40 кВА) | 2020 |  | 5 | 25 | 40.2192
565 | 2.3.1.3.1.1. | Строительство ВЛ 0,4 кВ от новой ТП 10/0,4 кВ, строительство ТП 10/0,4 кВ, строительство ВЛ 10 кВ от ВЛ 10 кВ №1 ПС 110/35/10 кВ «Чалтырь» для технологического присоединения автосервиса Заявителя (ИП Срапионян А.Т.) по адресу: Ростовская область, Мясниковский район, х. Красный Крым 1-й км автодороги Ростов-Новошахтинск Промышленная зона 1-й проезд, уч. №3 к.н. 61:25:0600401:8068 (ориентировочная протяженность ЛЭП 0,01 км; мощность силового трансформатора 40 кВА) | 2020 |  | 7 | 30 | 23.415
1598 | 2.3.1.3.1.1. | Строительство ВЛ 0,4кВ от ВЛ 0,4кВ проектируемой по договору №61-1-18-00362453, для технологического присоединения склада Заявителя (Котов С.М.) по адресу: Ростовская область, Неклиновский район, с. Николаевка, 200м западнее пер. Зеленый, к.н. 61:26:0600014:1870 (ориентировочная протяженность ЛЭП 0,07км) | 2020 |  | 44 | 15 | 79.248
663 | 2.3.1.3.1.1. | Строительство ВЛ 0,4 кВ от ВЛ 0,4 кВ №1 ТП 10/0,4 кВ №1-155 по ВЛ 10 кВ №1 ПС 110/35/10 кВ «Чалтырь» для технологического присоединения: жилого дома заявителя (Зименко А.С.) по адресу Ростовская область, Мясниковский район, х. Красный Крым ул. Молодежная 2-я, д.1б к.н. 61:25:0030101:1950 (ориентировочная протяженность ЛЭП 0,05 км) | 2020 |  | 60 | 15 | 128.5358
1567 | 2.3.1.3.1.1. | Строительство ВЛ 0,4 кВ от РУ 0,4 кВ ТП 10/0,4 кВ №12-4 по ВЛ 10 кВ №12 ПС 110/35/10 кВ Чалтырь, для технологического присоединения нежилого помещения заявителя: (ИП Филь Д.В.) по адресу: Ростовская область, Мясниковский район, с. Чалтырь, ул. Ленина 23/5я Линия 7а к.н. 61:25:0101124:3 (ориентировочная протяженность ЛЭП 0,035 км) | 2020 |  | 21 | 70 | 93.9741
660 | 2.3.1.3.1.1. | Строительство ВЛ 0,4кВ от ВЛ 0,4кВ №1 ТП 10/0,4кВ №5-45 по ВЛ 10кВ №5 ПС 110/35/10кВ Б.Салы, для технологического присоединения жилого дома заявителя: (Хазарян К.К.) по адресу: Ростовская область, Мясниковский район, с. Несветай, ул. 3-я линия, д. 1 к.н. 61:25:0040201:419 (ориентировочная протяженность ЛЭП 0,1км) | 2020 |  | 103 | 15 | 153.012
677 | 2.3.1.3.1.1. | Строительство ВЛ 0,4 кВ от ВЛ 0,4 кВ №1 КТП №140м ВЛ 10 кВ №3 ПС 35/10 кВ «ГСКБ» для технологического присоединения жилого дома Заявителя (Мелехов С.В.) по адресу: Ростовская область, Неклиновский район, с. Александрова Коса, ул. Транспортная, 21, к.н. 61:26:0180601:1626 (ориентировочная протяженность ЛЭП 0,08 км) | 2020 |  | 81 | 15 | 136.3372
723 | 2.3.1.3.1.1. | Строительство ВЛ 0,4 кВ от ВЛ 0,4 кВ №2 ТП 10/0,4 кВ №1-16 по ВЛ 10 кВ №1 ПС 110/35/10 кВ Чалтырь, для технологического присоединения жилого дома заявителя: (Оганнисян М.В.) по адресу: Ростовская область, Мясниковский район, с. Крым, ул. Пролетарская, д. 48. к.н. 61:25:0201028:218 (ориентировочная протяженность ЛЭП 0,04 км) | 2020 |  | 36 | 15 | 149.473
790 | 2.3.1.3.1.1. | Строительство ВЛ 0,4 кВ от РУ 0,4 кВ КТП 10/0,4 кВ №49м ВЛ 10 кВ №НС-3 ПС 35/10 кВ «Лакадемоновская» для технологического присоединения Заявителя (ФГКУ «ПУ ФСБ РФ по РО») по адресу: Ростовская область, Неклиновский район, с. Беглица, 40 м на северо-запад от земельного участка с к.н. 61:26:0600021:183 (ориентировочная протяженность ЛЭП 0,17 км) | 2020 |  | 563 | 15 | 369.0935
1515 | 2.3.1.3.1.1. | Строительство ВЛ 0,4 кВ от КТП 10/0,4 кВ №200м ВЛ 10 кВ №7/8 ПС 35/10/6 кВ «Гаевка» для технологического присоединения жилого дома Заявителя (Шаповалов В.С.) по адресу: Ростовская область, Неклиновский р-н, с. Гаевка, ул. Миусская, 2, к.н. 61:26:0160301:16 (ориентировочная протяженность ЛЭП 0,04 км) | 2020 |  | 29 | 15 | 130.7857
1589 | 2.3.1.3.1.1. | Строительство ВЛ 0,4кВ от ВЛ 0,4кВ №2 КТП 10/0,4кВ №405 ВЛ 10кВ №5 ПС 35/10кВ «Покровская» для технологического присоединения личного подсобного хозяйства Заявителя (Головченко Е.С.) по адресу: Ростовская область, Неклиновский район, с. Покровское, ул. Полевая, 45, к.н. 61:26:0050114:100 (ориентировочная протяженность ЛЭП 0,11км) | 2020 |  | 127 | 10 | 282.0109
787 | 2.3.1.3.1.1. | Строительство ВЛ 0,4 кВ от ВЛ 0,4 кВ №1 КТП №274м ВЛ 10 кВ №4 ПС 35/10 кВ «ГСКБ» для технологического присоединения личного подсобного хозяйства Заявителя (Бойченко Т.Р.) по адресу: Ростовская область, Неклиновский район, с. Новобессергеневка, ул. Энгельса, 7 А, к.н. 61:26:0180101:7265 (ориентировочная протяженность ЛЭП 0,082 км) | 2020 |  | 79 | 10 | 154.4512
1470 | 2.3.1.3.1.1. | Строительство ВЛ 0,4 кВ от ВЛ 0,4 кВ №2 ЗТП 10/0,4 кВ №325м ВЛ 10 кВ №7 ПС 35/10 кВ «Русский Колодец» для технологического присоединения личного подсобного хозяйства Заявителя (Тюрбеева И.И.) по адресу: Ростовская область, Неклиновский р-н, х. Русский Колодец, ул. Лермонтова, 26, к.н. 61:26:0070701:311 (ориентировочная протяженность ЛЭП 0,22 км) | 2020 |  | 218 | 10 | 330.9076
1483 | 2.3.1.3.1.1. | Строительство ВЛ 0,4 кВ от ВЛ 0,4 кВ №2 МТП 10/0,4 кВ №148 ВЛ 10 кВ №3 ПС 110/10 кВ «Отрадненская» для технологического присоединения Заявителя (ПАО «МТС») по адресу: Ростовская область, Неклиновский р-н, с. Отрадное, к.н. 61:26:0190101 (ориентировочная протяженность ЛЭП 0,125 км) | 2020 |  | 125 | 10 | 187.4726
884 | 2.3.1.3.1.1. | Строительство ВЛ 0,4 кВ от КТП 10/0,4 кВ №241/1 ВЛ 10 кВ №1 ПС 110/10 кВ «Отрадненская» для технологического присоединения Заявителя (ИП Мирской О.А.) по адресу: Ростовская область, Неклиновский р-н, 250 метров западнее с. Марьевка, к.н. 61:26:0600003:554 (ориентировочная протяженность ЛЭП 0,07 км) | 2020 |  | 78 | 15 | 111.4503
1648 | 2.3.1.3.1.1. | Строительство ВЛ-10 кВ от вновь установленной опоры в пролёте опор №1-00/6 и №1-00/5 ВЛ-10 кВ Л-1 Мелькомбинат, строительство КТП 10/0,4 и КЛ- 0,4 кВ для электроснабжения объекта – производственная база, расположенного по адресу: РФ, Ростовская область, г. Сальск, ул. Фабричная, д. 2/1, к.н. 61:57:0010817:46, заявитель ИП Нурбагандов О.Г.» (Ориентировочная протяженность ЛЭП - 0,045 км, ориентировочная мощность ТП – 0,16 МВА) | 2020 |  | 35 | 100 | 179.179
770 | 2.3.1.3.1.1. | Строительство ВЛИ 0,4 кВ от существующей опоры №1-02/8 по ВЛ 0,4 кВ Л-1 КТП 10/0,4 кВ №163/180 кВА по ВЛ 10 кВ Л-4 ПС Уютная для электроснабжения объекта – «вагончик», расположенного по адресу: РФ, Ростовская обл., р-н. Пролетарский, рядом с земельным участком с КН 61:31:0600011:887, расположенным по адресу: Ростовская область, Пролетарский район, 5,55 км юго-западнее х. Уютный, кадастровый номер земельного участка: 61:31:0600011:904, заявитель Кузьмина Л.В. (Ориентировочная протяженность ЛЭП – 0,13 км) | 2020 |  | 135 | 15 | 251.682
647 | 2.3.1.3.1.1. | Строительство ВЛ 0,4 кВ от КТП 10/0,4 кВ №218 по ВЛ 10 кВ Л-15 Целинская для электроснабжения объекта – «полевой стан», расположенного по адресу: РФ, Ростовская область, Целинский район, с/о Юловский, в границах ТОО «Рассвет», кадастровое поле №39, 39а, к.н. 61:40:600007:0059, заявитель ИП глава КФХ Милидий Н.П.» (Ориентировочная протяженность ЛЭП - 0,2 км) | 2020 |  | 200 | 10.1 | 201
1006 | 2.3.1.3.1.1. | Строительство ВЛ-0,4 кВ от опоры №1-00/1-8 ВЛ-0,4 кВ Л-1 ТП 10/0,4 кВ №238 по ВЛ-10 кВ Л-3 Сандатовская, с заменой провода на участке ВЛ-0,23 кВ Л-1 от ТП 10/0,4 кВ №238 до опоры 1-00/1-8 ВЛ-0,23 кВ Л-1 ТП 10/0,4 кВ №238 по ВЛ-10 кВ Л-3 Сандатовская для электроснабжения объекта – ферма, расположенная по адресу: РФ, Ростовская область, Сальский р-н, в кадастровом квартале 61:34:0600015 с условным центром в с. Сандата , к.н.з.у. 61:34:0600015:1932, заявитель ИП Глава КФХ Токарев В.А.» (Ориентировочная протяженность ЛЭП - 0,23 км) | 2020 |  | 230 | 30 | 327.2917
512 | 2.3.1.3.1.1. | Строительство ВЛ-0,4 кВ от КТП 10/0,4 кВ №130 Л-4 ПС Уютная для электроснабжения объекта – «дачный домик», расположенного по адресу: РФ, Ростовская область, Пролетарский район, с/т. Заречное к.н. 61:31:0500401:73, заявитель Вознюк А.А.» (Ориентировочная протяженность ЛЭП - 0,25 км) | 2020 |  | 250 | 15 | 228.0774
843 | 2.3.1.3.1.1. | Строительство ВЛ 0,4 кВ от КТП-10/0,4 кВ №246 ВЛ 10 кВ Л-4 КРС для электроснабжения объекта – жилой дом, расположенного по адресу: РФ, Ростовская область, Пролетарский район, п. Опенки, ул. Мира, д. 94, к.н. 61:31:0080101:1701, заявитель Криворотова А.Ю.» (Ориентировочная протяженность ЛЭП - 0,25 км) | 2020 |  | 250 | 10 | 327.592
1084 | 2.3.1.3.1.1. | Строительство ВЛ 0,4 кВ от опоры №1-00/12 ВЛ 0,4 кВ Л-1 КТП 10/0,4 кВ № 70/250 кВА ВЛ 10 кВ Л-7 Целинская для электроснабжения объекта – «склад», расположенного по адресу: РФ, Ростовская область, Целинский район, Новоцелинское сельское поселение, к.н.з.у.: 61:40:0600011:2916, заявитель Маргарян М.М.» (Ориентировочная протяженность ЛЭП - 0,315 км) | 2020 |  | 315 | 14.5 | 263.4142
798 | 2.3.1.3.1.1. | Строительство ВЛ 10 кВ от опоры №5-03/8 Л-5 Наумовская, строительство КТП 10/0,4 и ВЛ 0,4 кВ для электроснабжения объекта - насосная станция, расположенного по адресу: РФ, Ростовская область, Пролетарский район, 0,3 км южнее х. Харьковский-1, к.н. 61:31:0600004:145, заявитель ИП Долматов Е.Н.» (Ориентировочная протяженность ЛЭП - 0,56 км, ориентировочная мощность ТП – 0,063 МВА) | 2020 |  | 10 | 40 | 40
1539 | 2.3.1.3.1.1. | Строительство ВЛ 0,4 кВ от опоры №1-01/7, ВЛ 0,4 кВ Л-1, КТП-10/0,4 кВ №134, ВЛ 10 кВ Л-5 Куберле-2 для электроснабжения объекта – Быстровозводимое модульное здание пожарного депо ПЧ-241, расположенного по адресу: РФ, Ростовская область, Орловский район, п. Красноармейский, ул. Кирова, 45 а, к.н. 61:29:0060129:336, заявитель Государственное казенное учреждение Ростовской области «Противопожарная служба Ростовской области»» (Ориентировочная протяженность ЛЭП - 0,06 км) | 2020 |  | 200 | 50 | 191.5915
193 | 2.3.1.3.1.1. | Строительство ВЛ-10 кВ от опоры №2-00/71 ВЛ-10 кВ №2 ПС 35/10кВ «Летницкая», строительство КТП 10/0,4 и ВЛ-0,4 кВ для электроснабжения объекта – дом животноводов, расположенный по адресу: Ростовская область, Песчанокопский район, вблизи с. Летник, граф. учет №222, кад. № 61:30:0600011:1999, заявитель Рыжков В.В. (Ориентировочная протяженность ЛЭП - 4,41 км, ориентировочная мощность ТП – 0,025 МВА) | 2020 |  | 5 | 15 | 115
1603 | 2.3.1.3.1.1. | Строительство ВЛ 0,4кВ от опоры №3-00/7 ВЛ 0,4кВ Л-3 КТП 10/0,4кВ №65 по ВЛ 10кВ Л-5 Хлебодарненская для электроснабжения объекта – «дом культуры», расположенного по адресу: РФ, Ростовская область, Целинский район, с. Хлеборобное, ул. Советская, д. 16 а», к.н. 61:40:0100101:2335, заявитель Администрация Хлеборобного сельского поселения Целинского района Ростовской области» (Ориентировочная протяженность ЛЭП - 0,05км) | 2020 |  | 50 | 44 | 141.9969
807 | 2.3.1.3.1.1. | Строительство ВЛИ 0,4 кВ от КТП 6/0,4 кВ №491/160 кВА по ВЛ 6 кВ Л-1 ПС Екатериновская для электроснабжения объекта – «жилое помещение», расположенного по адресу: РФ, Ростовская область, Сальский район, п. Манычстрой, к.н. 61:34:0600006:603, заявитель Лилитко Т.И.» (Ориентировочная протяженность ЛЭП – 0,18 км) | 2020 |  | 180 | 30 | 306.0472
793 | 2.3.1.3.1.1. | Строительство ВЛ 0,4 кВ от КТП-10/0,4 кВ №917 ВЛ 10 кВ Л-2 Ганчуковская для электроснабжения объекта – квартира, расположенного по адресу: РФ, Ростовская область, Пролетарский район, х. Ганчуков, ул. Степная, д. 4, кв. 2, к.н. 61:31:0070101:1208, заявитель Науменко Л.Г.» (Ориентировочная протяженность ЛЭП - 0,35 км) | 2020 |  | 410 | 10 | 446.1697
797 | 2.3.1.3.1.1. | Строительство ВЛ 0,4 кВ от КТП-10/0,4кВ №322 ВЛ 10кВ Л-5 ПС Степная для электроснабжения объекта – «жилой дом», расположенного по адресу: РФ, Ростовская область, Пролетарский район, х. Степной, ул. Степная, д. 1, к.н. з.у.: 61:31:0060401:61, заявитель Коваленко И.В.» (Ориентировочная протяженность ЛЭП - 0,44 км) | 2020 |  | 450 | 10 | 394.8663
1076 | 2.3.1.3.1.1. | Строительство ВЛ 0,4кВ от опоры №1-02/12 ВЛ 0,4кВ Л-1 КТП 10/0,4кВ №216 по ВЛ 10кВ Л-5 Раздольненская для электроснабжения объекта – «врачебная амбулатория», расположенного по адресу: РФ, Ростовская область, Целинский район, с. Михайловка, ул. Крупской, д. 18, к.н. з.у.: 61:40:0050101:2341, заявитель МБУЗ «ЦРБ Целинского района Ростовской области» (Ориентировочная протяженность ЛЭП 0,06км) | 2020 |  | 60 | 15 | 61.7052
567 | 2.3.1.3.1.1. | Строительство ВЛ 0,4 кВ от опоры №1-00/14 по ВЛ 0,4 кВ Л-1 КТП 10/0,4 кВ №130 Л-4 Уютная для электроснабжения объекта - «дачный дом», расположенного по адресу: РФ, Ростовская область, Пролетарский район, г. Пролетарск, СТ «Заречное», к.н. 61:31:0500401:24, заявитель Троянов А.С.» (Ориентировочная протяженность ЛЭП - 0,3 км) | 2020 |  | 300 | 15 | 329.1794
593 | 2.3.1.3.1.1. | Строительство ВЛ 0,4 кВ от КТП 10/0,4 кВ № 236 по ВЛ 10 кВ Л-15 Целинская для электроснабжения объекта – «коровник на 200 голов», расположенного по адресу: РФ, Ростовская область, Целинский район, Юловское сельское поселение, западнее окраины п. Юловский, к.н. з.у.: 61:40:0600008:1535, заявитель Абузарова Мариям Бахтиёровна» (Ориентировочная протяженность ЛЭП - 0,09 км) | 2020 |  | 9 | 14 | 137.0622
357 | 2.3.1.3.1.1. | Строительство ВЛ-10 кВ от ВЛ-10 кВ №9 ПС 110/35/10кВ «Трубецкая», строительство КТП 10/0,4 и ВЛ 0,4 кВ для электроснабжения объекта – сельскохозяйственная база, расположенного по адресу:РФ, Ростовская область, Сальский район, в кадастровом квартале № 61:34:600005 с условным центром в п.Гигант, поле II, участок 3, кадастровый номер 61:34:0600005:2862. Заявитель ИП Глава К(Ф)Х Бабкова Т. В.». (Ориентировочная протяженность ЛЭП - 0,81 км, ориентировочная мощность ТП – 0,025 МВА) | 2020 |  | 31 | 15 | 299
160 | 2.3.1.3.1.1. | Строительство ВЛ 10 кВ от опоры №1-00/209 ВЛ 10 кВ №1 Ново-Донская, строительство КТП 10/0,4 и ВЛ 0,4 кВ для электроснабжения объекта – нежилое здание полевого стана, расположенного по адресу: Ростовская область, Целинский район, территория СПК «Московский», к.н. 61:40:0600015:3400, заявитель Горячих В.Н. (Ориентировочная протяженность ЛЭП – 2,96 км, ориентировочная мощность ТП – 0,025 МВА) | 2020 |  | 15 | 15 | 102
953 | 2.3.1.3.1.1. | Строительство ВЛ 0,4 кВ от опоры № 4-00/8 ВЛ-0,4 кВ Л-4 КТП-10/0,4 кВ № 138/160 кВа ВЛ-10 кВ Л-4 ПС 110 кВ Уютная для электроснабжения объекта – «жилой дом», расположенного по адресу: РФ, Ростовская область, Пролетарский район, ДНТ «Ручеек №3», ул. Вишневая, д. 39, к.н. з.у.: 61:31:500101:0010, заявитель Егорова Е.В.» (Ориентировочная протяженность ЛЭП - 0,42 км) | 2020 |  | 477 | 20 | 666.701
391 | 2.3.1.3.1.1. | Строительство ВЛ-10кВ от опоры №8-06/67 по ВЛ-10кВ Л-8 ПС 110/35/10кВ Пролетарская, строительство КТП 10/0,4кВ и ВЛ-0,4кВ для электроснабжения объекта «дом рыбака», расположенного по адресу: Ростовская обл., р-н. Пролетарский, ЗАО им. 50 летия СССР отд. №1,5 конт. 306, заявитель Басов С.И.» (Ориентировочная протяженность ЛЭП – 1,68 км, ориентировочная мощность ТП – 0,025МВА) | 2020 |  | 52 | 15 | 201
1008 | 2.3.1.3.1.1. | Строительство ВЛ 10 кВ от опоры №6-02/12 по ВЛ 10 кВ Л-6 Ново-Егорлыкская, с переводом питания ВЛ 10 кВ Л-6 Ново-Егорлыкская со II – секции шин в резервную ячейку I-секции шин РУ-10 кВ ПС 35/10 кВ Ново-Егорлыкская, строительство КТП 10/0,4 и ВЛ 0,4 кВ для электроснабжения объекта –здание школы №54, расположенного по адресу: 347616 РФ, Ростовская область, Сальский район, с. Новый Егорлык, ул. Красная, д. 41, к.н. 61.34.0110101:1387, заявитель МБОУ ООШ №54 имени Е.И. Игнатенко» (Ориентировочная протяженность ЛЭП - 0,66 км, ориентировочная мощность ТП – 0,063 МВА) | 2020 |  | 7 | 60 | 153
1618 | 2.3.1.3.1.1. | Строительство ВЛ 10 кВ от опоры №8-00/15 по ВЛ 10 кВ Л-8 Ново-Егорлыкская, с переводом питания ВЛ-10 кВ Л-8 Ново-Егорлыкская со II – секции шин в резервную ячейку I-секции шин РУ-10 кВ ПС 35/10 кВ Ново-Егорлыкская, строительство КТП 10/0,4 и ВЛ 0,4 кВ для электроснабжения объекта –здание школы №62, расположенного по адресу: РФ, Ростовская область, Сальский район, с.Новый Егорлык, ул. Ленина, участок 14, к.н. :61.34.0110101:2378, заявитель МБОУ СОШ №62 имени Е.И. Игнатенко» (Ориентировочная протяженность ЛЭП - 0,71 км, ориентировочная мощность ТП – 0,04 МВА) | 2020 |  | 16 | 40 | 183
973 | 2.3.1.3.1.1. | Строительство ВЛ 10 кВ от опоры №16-00/12 по ВЛ 10 кВ Л-16 Сальская, строительство КТП 10/0,4 и ВЛ 0,4 кВ для электроснабжения объекта – административно-бытовое здание, расположенного по адресу: РФ, Ростовская область, г. Сальск , ул. Мелиоративная,7, заявитель ООО «Сальская ярмарка» (Ориентировочная протяженность ЛЭП - 0,1 км, ориентировочная мощность ТП – 0,25 МВА) | 2020 |  | 5 | 165 | 83
1134 | 2.3.1.3.1.1. | Строительство ВЛ 0,4 кВ от КТП 10/0,4 кВ №69 по ВЛ 10 кВ Л-2 АРЗ для электроснабжения объекта – «бетоносмесительного узла и прочего оборудования», расположенного по адресу: РФ, Ростовская область, г. Сальск, ул. Карла Маркса, участок 114/1 к.н. 61:57:0010859:9, заявитель ИП Вырвич Ю.А.» (Ориентировочная протяженность ЛЭП – 0,14 км) | 2020 |  | 140 | 150 | 205.5164
1086 | 2.3.1.3.1.1. | Строительство ВЛ 0,4кВ от опоры №2-00/13 ВЛ 0,4кВ Л-2 КТП 10/0,4кВ № 282/100кВА ВЛ 10кВ Л-3 Лопанская для электроснабжения объекта – «жилой дом», расположенного по адресу: РФ, Ростовская область, Целинский район, с. Лопанка, ул. Красная, д. 69а, к.н. з.у.: 61:40:040101:1155, заявитель Муштоков Б.Д. (Ориентировочная протяженность ЛЭП - 0,16 км) | 2020 |  | 160 | 7 | 155.0548
1104 | 2.3.1.3.1.1. | Строительство ВЛ 0,4 кВ от опоры №1-00/24 ВЛ 0,4 кВ Л-1 КТП 10/0,4кВ № 296 по ВЛ 10 кВ Л-3 Целинская для электроснабжения объекта – «летняя кухня», расположенного по адресу: РФ, Ростовская область, Целинский район, п. Новая Целина, ул. Гагарина, д. 33, к.н. з.у.: 61:40:0010154:116, заявитель Мирзоев Юрий Афанасьевич» (Ориентировочная протяженность ЛЭП - 0,07 км) | 2020 |  | 81 | 8.4 | 117.9878
1043 | 2.3.1.3.1.1. | Строительство ВЛ-0,4кВ от опоры №1-00/4-5 ВЛ 0,4 кВ Л-1 от КТП 10/0,4 кВ №69 ВЛ 10 кВ Л-6 РП-1-6П для электроснабжения объекта - "дачный дом", расположенного по адресу: РФ, Ростовская область, г. Пролетарск, ул. Городовикова, д.59, к.н. з.у.: 61:31:0110280:5, заявитель Ефремов В.С." (ориентировочная протяженность ЛЭП 0,1км) | 2020 |  | 100 | 15 | 151.1175
552 | 2.3.1.3.1.1. | Строительство ВЛ 0,4 кВ от КТП 10/0,4 кВ №523 по ВЛ 10 кВ Л-3 Водозабор для электроснабжения объекта – «жилой дом», расположенного по адресу: РФ, Ростовская область, Сальский район, СНТ №2 «Бровки», ул. Дачная, д. 7, к.н. 61:34:0500801:808, заявитель Исакова О.Е.» (Ориентировочная протяженность ЛЭП – 0,6 км). | 2020 |  | 512 | 30 | 878.1236
1517 | 2.3.1.3.1.1. | Строительство ВЛ 0,4 кВ от КТП 6/0,4 кВ №395/25 кВА по ВЛ 6 кВ Л-2 НС 1 для электроснабжения объекта – «бытовой вагончик», расположенного по адресу: РФ, Ростовская область, Сальский район, п. Юловский поле 14о, к.н. 61:34:0600004:1892, заявитель Попов О.П.» (Ориентировочная протяженность ЛЭП – 0,2 км) | 2020 |  | 20 | 15 | 233.9225
1128 | 2.3.1.3.1.1. | Строительство ВЛ 0,4 кВ от существующей опоры №1-00/7 ВЛ 0,4 кВ Л-1 КТП-10/0,4 кВ №130 по ВЛ 10 кВ Л-4 Уютная для электроснабжения объекта – «дом для отдыха», расположенного по адресу: РФ, Ростовская область, Пролетарский район садоводческое товарищество «Заречное», 4, к.н.з.у.: 61:31:0500401:84, заявитель Алексеев В.А.» (Ориентировочная протяженность ЛЭП - 0,04 км) | 2020 |  | 40 | 8 | 62.1864
976 | 2.3.1.3.1.1. | Строительство ВЛ 0,4 кВ от опоры №2-00/19 ВЛ 0,4 кВ Л-2 КТП 10/0,4 кВ №287 по ВЛ 10 кВ Л-1 Целинская для электроснабжения объекта – «жилой дом», расположенного по адресу: РФ, Ростовская область, Целинский район, п. Новая Целина ул. Кленовая, д.10», к.н. 61:40:0010145:5, заявитель Коновалова А.П.» (Ориентировочная протяженность ЛЭП - 0,29 км) | 2020 |  | 255 | 15 | 409.5876
1177 | 2.3.1.3.1.1. | Строительство ВЛИ 0,22 кВ от опоры №2-00/8 по ВЛ 0,4 кВ Л-2 КТП 10/0,4 кВ №236 по ВЛ 10 кВ Л-5 Песчанокопская для электроснабжения объекта – кафе, расположенного по адресу: РФ, Ростовская область, Песчанокопский район, автотрасса Батайск-Ставрополь 150км+540 к.н.з.у.: 61:30:0600004:6093, заявитель ИП Миронов В.А. (Ориентировочная протяженность ЛЭП - 0,17 км) | 2020 |  | 170 | 7 | 210.1798
1617 | 2.3.1.3.1.1. | Строительство ВЛ 10 кВ от опоры №2-00/75 ВЛ 10 кВ Л-2 Ленинец, строительство КТП 10/0,4 кВ и ВЛ 0,4 кВ для электроснабжения объекта – Мясоперерабатывающий комбинат, расположенного по адресу: РФ, Ростовская область, Сальский р-н, с. Кручёная Балка, 16 км автодороги Сальск-Крученая Балка, к.н. 61:34:0600007:1913, заявитель Слепченко Е.В.» (Ориентировочная протяженность ЛЭП - 0,05 км, ориентировочная мощность ТП – 0,025 МВА) | 2020 |  | 10 | 15 | 119
1802 | 2.3.1.3.1.1. | Строительство участка ВЛ-10 кВ от существующей оп. №70 ВЛ-10 кВ «Зверпромхоз» от ПС Ш-42, с установкой ТП-10/0,4 кВ, и строительство ВЛИ-0,4 кВ от вновь установленной ТП-10/0,4 кВ для присоединения нежилого дома Сирота Д.В. (ориентировочная протяженность ЛЭП 0,145 км, ориентировочная мощность трансформатора 25 кВА) | 2020 | 0,4 кВ | 28 | 15 | 91.3136
1813 | 2.3.1.3.1.1. | Строительство участка ВЛ-6 кВ от существующей оп. №58 отпайки на КТП№66 ВЛ-6 кВ «Совхоз-10» от ПС Ш-12, с установкой ТП-6/0,4 кВ, и строительство ВЛИ-0,4 кВ от вновь установленной ТП-6/0,4 кВ для присоединения ангара Коваленко Д.О (ориентировочная протяженность ЛЭП 1,93 км, ориентировочная мощность трансформатора 25 кВА) | 2020 | 0,4 кВ | 5 | 15 | 30.8705
361 | 2.3.1.3.1.1. | Строительство ВЛИ-0,4кВ от оп.541 ВЛ-0,4кВ №1 от КТП №244 по ВЛ-6кВ «Кривянка» от ПС 35/6кВ Ш-43 для электроснабжения жилого дома (Макосеева В.Г) (ориентировочная протяженность ЛЭП – 0,08км) | 2020 | 0,4 кВ | 80 | 10 | 139.3078
1684 | 2.3.1.3.1.1. | Строительство ВЛИ-0,4 кВ от оп. №9/16 ВЛ-0,4 кВ №3 от МТП №220 ВЛ-6 кВ "Рыбхоз" от ПС 35/6 кВ Ш-41 для электроснабжения жилого дома в ст. Бессергеневская, ул. Семисохина, д.9-а Октябрьского района Ростовской области (Леонов Б.А.) (ориентировочная протяженность ЛЭП - 0,06 км) | 2020 | 0,4 кВ | 51 | 15 | 145.3297
374 | 2.3.1.3.1.1. | Строительство ВЛИ-0,22 кВ от оп. №16 ВЛ-0,4 кВ №2 от КТП №135 по ВЛ-10кВ «Летний Гурт» от ПС 35/10кВ Ш-48 для электроснабжения жилого дома в х. Ягодинка, ул. Степная, д. 31 Октябрьского района Ростовской обдасти (Кущенко Л.Г.) (ориентировочная протяженность ЛЭП – 0,23 км) | 2020 | 0,4 кВ | 217 | 10 | 400.3229
406 | 2.3.1.3.1.1. | Строительство ВЛИ-0,4кВ от ВЛ-0,4кВ ТП №64 ВЛ-10кВ «Крымский» ПС 110/35/27,5/10кВ Ш-14 для присоединения жилого дома Абрамова В.А. в х.Ещеулов Усть-Донецкого района (ориентировочная протяженность ЛЭП 0,37 км) | 2020 | 0,4 кВ | 380 | 9 | 629.9596
394 | 2.3.1.3.1.1. | Строительство ВЛИ-0,4 кВ от КТП-6/0,4кВ №200 ВЛ-6кВ «Смирнов» ПС 110/6,6/6,3кВ ПС Г-15 до границы земельного участка свинарника в х.Коминтерн, Красносулинского района Ростовской области, (Шабельский С.А.) (ориентировочная протяженность ЛЭП-0,240 км) | 2020 | 0,4 кВ | 238 | 15 | 363.9663
859 | 2.3.1.3.1.1. | Строительство ВЛИ-0,4 кВ от МТП 65 ВЛ-10 кВ "Полив" ПС 110/35/27,5/10 кВ Ш-14 для электроснабжения жилого дома в х. Ещеулов Усть-Донецкого района Ростовской области (Касеева С.Е.) (ориентировочная протяженность ЛЭП – 0,24 км) | 2020 | 0,4 кВ | 254 | 4 | 228.4479
1674 | 2.3.1.3.1.1. | Строительство ВЛИ 0,4кВ от оп. №26 ВЛ 0,4кВ №1 от КТП 395 ВЛ 6кВ "СТФ" от ПС 35/10кВ Ш34 для электроснабжения БС №61-02886 в п. Рябиновка, ул. Розовая, Красносулинского района Ростовской области (ПАО "МТС") (ориентировочная протяженность ЛЭП 0,2км) | 2020 | 0,4 кВ | 200 | 10 | 174.7311
1133 | 2.3.1.3.1.1. | Строительство ВЛИ-0,22 кВ от опоры № 40/4 по ВЛ 0,4 кВ № 2 от КТП-6/0,4кВ №222 по ВЛ-6кВ «Пушкино» до границы земельного участка дачи, Ростовская область Красносулинский район х.Пушкино, с/т Обогатитель, участок №25 (Запорожцев В.Я.) (ориентировочная протяженность ЛЭП-0,140 км) | 2020 | 0,4 кВ | 140 | 6 | 121.7229
1155 | 2.3.1.3.1.1. | Строительство ВЛИ-0,4 кВ от опоры № 1 по ВЛ 0,4 кВ № 1 от КТП-6/0,4кВ №64 по ВЛ-6кВ «Кадамовка» до границы земельного участка ангара, Ростовская область Красносулинский район х. Садки (ориентировочная протяженность ЛЭП-0,215 км) | 2020 | 0,4 кВ | 215 | 15 | 154.82
1688 | 2.3.1.3.1.1. | Строительство ВЛИ-0,4 кВ от опоры № 10 по ВЛ 0,4 кВ № 2 от КТП-6/0,4кВ №322 по ВЛ-6кВ «Ударник» от ПС 110/6 кВ С-2 до границы земельного участка домика фермера, Ростовская область Красносулинский район, Ударниковское сельское поселение (ООО Пригородное) (ориентировочная протяженность ЛЭП-0,270 км) | 2020 | 0,4 кВ | 270 | 15 | 214.3263
920 | 2.3.1.3.1.1. | Строительство ТП-10/0,4 кВ от существующей оп.7 отпайки к ЗУ КН 61:33:0600010:1557 ВЛ 10кВ "Память Кирова" и ВЛИ-0,4 кВ от вновь установленной ТП-10/0,4 кВ для присоединения ангара расположенного по адресу: Ростовская обл., р-н. Родионово-Несветайский, сл. Родионово-Несветайская, ул. Большевистская, д. 2в, ООО «Городской центр экспертиз» (ориентировочная протяженность ЛЭП 0,005км, ориентировочная мощность трансформатора 25 кВА) | 2020 | 0,4 кВ | 5 | 15 | 96.3045
1677 | 2.3.1.3.1.1. | Строительство ВЛИ-0,4 кВ от ВЛ-0,4кВ №2 КТП № 9 ВЛ-10кВ «Апаринка» ПС Ш-14 для базовой станции сотовой связи в х.Апаринском Усть-Донецкого района Ростовской области (ПАО «Вымпел-Коммуникации») (ориентировочная протяженность ЛЭП – 0,180 км) | 2020 | 0,4 кВ | 152 | 15 | 252.1613
9522 | 2.3.1.3.1.1. | Строительство ВЛ-10 кВ от существующей оп.7 за Р-7 ВЛ-10 кВ «Кутейниково» от ПС Н-9, с установкой ТП-10/0,4 кВ и ВЛИ-0,4 кВ от вновь установленной ТП-10/0,4 кВ для присоединения ангара ИП Богомазова Е.В. (ориентировочная протяженность ЛЭП 0,085 км, ориентировочная мощность трансформатора 25 кВА) | 2021 |  | 3 | 15 | 81.186
1290 | 2.3.1.3.1.1. | Строительство участка ВЛ-6 кВ от существующей оп. №71 ВЛ-6 кВ «АБЗ» от ПС Ш-15, с установкой ТП-6/0,4 кВ, и строительство ВЛИ-0,4 кВ от вновь установленной ТП-6/0,4 кВ для присоединения автостоянки ИП Афанасьева М.М. (ориентировочная протяженность ЛЭП 0,025 км, ориентировочная мощность трансформатора 25 кВА) | 2021 |  | 4 | 15 | 95.25
1289 | 2.3.1.3.1.1. | Строительство участка ВЛ-6 кВ от существующей оп. №66 ВЛ-6 кВ «АБЗ» от ПС Ш-15, с установкой ТП-6/0,4 кВ, и строительство ВЛИ-0,4 кВ от вновь установленной ТП-6/0,4 кВ для присоединения базовой станции сотовой связи №61-02531 ПАО «Мобильные ТелеСистемы». (ориентировочная протяженность ЛЭП 0,04 км, ориентировочная мощность трансформатора 25 кВА) | 2021 |  | 17 | 10 | 65.601
1284 | 2.3.1.3.1.1. | Строительство участка ВЛ-6 кВ от существующей оп. №104 отпайки на КТП-6/0,4кВ №222 ВЛ-6 кВ «Пушкино» от ПС 110/6 кВ С-2, с установкой ТП-6/0,4 кВ, и строительство ВЛИ-0,4 кВ от вновь установленной ТП-6/0,4 кВ для присоединения нежилого помещения ИП Сахно В.И. (ориентировочная протяженность ЛЭП 0,75 км, ориентировочная мощность трансформатора 25 кВА) | 2021 |  | 22 | 15 | 79.372
1283 | 2.3.1.3.1.1. | Строительство участка ВЛ-6 кВ от существующей оп. №1 ВЛ-6 кВ «Комплекс» от ПС Ш-11, с установкой ТП-6/0,4 кВ, и строительство ВЛИ-0,4 кВ от вновь установленной ТП-6/0,4 кВ для присоединения крановой площадки ГБУ РО «Ростоблгазификация», Красносулинский район, на территории Пролетарского с/п (ориентировочная протяженность ЛЭП 2,75 км, ориентировочная мощность трансформатора 25 кВА) | 2021 |  | 113 | 3 | 172.12
9733 | 2.3.1.3.1.1. | Строительство участка ВЛ-10 кВ от существующей оп. №33 отпайки на КТП№672 ГРС Шахты-2 ВЛ-10 кВ «Родина» от ПС Ш-42, с установкой ТП-10/0,4 кВ, и строительство ВЛИ-0,4 кВ от вновь установленной ТП-10/0,4 кВ для присоединения офиса ИП Романченко (ориентировочная протяженность ЛЭП 0,73 км, ориентировочная мощность трансформатора 25 кВА) | 2021 |  | 3 | 15 | 56.446
9680 | 2.3.1.3.1.1. | Строительство ТП-10/0,4, ВЛ-10 кВ от существующей оп. №1 отпайки к КТП 599 по ВЛ 10 кВ Сельхозтехника ПС Ш-39, и ВЛИ-0,4 кВ от вновь установленной ТП-10/0,4 кВ для присоединения объекта придорожного сервиса ИП Серхель Д.М., Октябрьский район, п. Персиановский, ул. Школьная, 43. (ориентировочная протяженность ЛЭП 0,015 км, ориентировочная мощность трансформатора 25 кВА) | 2021 |  | 5 | 15 | 33.7722
9530 | 2.3.1.3.1.1. | Строительство ВЛИ 0,4 кВ от ВЛ 0,4кВ КТП 85 ВЛ 10кВ «Мостовой» ПС 35/10кВ Ш18 для электроснабжения жилого дома в ст.Верхнекундрюченской Усть-Донецкого района Ростовской области (Шабанов С.А.) (ориентировочная протяженность ЛЭП – 0,2 км) | 2021 |  | 200 | 15 | 179.4604
9544 | 2.3.1.3.1.1. | Строительство ВЛИ-0,4 кВ от оп. №10 ВЛИ-0,4 кВ №1 КТП №626 ВЛ-6 кВ Прогресс от ПС 35 кВ Ш-41 для электроснабжения жилого дома Киселевой С.В., Октябрьский район, Ростовская область, ст. Бессергеневская, ул. Казачья, д.30. (ориентировочная протяженность ЛЭП – 0,06 км) | 2021 |  | 60 | 15 | 152.7371
9540 | 2.3.1.3.1.1. | Строительство ВЛИ-0,4 кВ от вновь сооружаемой ТП 10/0,4кВ по договору ТП № 61-1-20-00502493 от 19.03.2020г. по ВЛ-10В «Жилмасив» ПС Ш-34 с коммерческим учетом электрической энергии (мощности) в точке поставки для электроснабжения рыбной фермы ИП Ажогин А.А., в ст. Мелиховская, Усть-Донецкого р-на, (ориентировочная протяженность ЛЭП 0,07 км) | 2021 |  | 36 | 50 | 81.5102
9571 | 2.3.1.3.1.1. | Строительство ВЛИ-0,4 кВ от строящейся ВЛ-0,4 кВ, строящейся ТП-10/0,4кВ строящейся ВЛ-10 кВ от опоры № 112 ВЛ-10 кВ «Огиб» ПС Ш-26 по договору ТП № № 61-1-19-00442519 от 05.06.2019 для присоединения Азово-Черноморское территориальное управление Федерального агенства по рыболовству в ст. Усть-Быстрянской, Усть-Донецкого района (ориентировочная протяженность ЛЭП 0,08 км) | 2021 |  | 87 | 9 | 135.2254
799 | 2.3.1.3.1.1. | Строительство ВЛИ-0,4 кВ от оп. №25 ВЛ-0,4 кВ №1 КТП №179 ВЛ-6 кВ СТФ от ПС 35 кВ Ш-20 для электроснабжения жилого дома Емельяновой Т.Ю. Ростовская область, Октябрьский район, п. Атюхта, ул. Вербная, д.7а. (ориентировочная протяженность ЛЭП – 0,07 км) | 2021 |  | 70 | 15 | 97.6437
599 | 2.3.1.3.1.1. | Строительство ВЛ 0,4 кВ от существующей оп. №6 ВЛИ 0,4 кВ №1 от КТП №375 по ВЛ 6- кВ Пролетарка от ПС С-2 для присоединения нежилого здания. Ростовская область, Красносулинский район, х. Малая Гнилуша, ул. Центральная, д. 1а (Администрация Пролетарского СП) (ориентировочная протяженность ЛЭП-0,095 км) | 2021 |  | 95 | 6 | 105.7288
9535 | 2.3.1.3.1.1. | Строительство ВЛИ-0, 4 кВ от оп. №3 ВЛ-0,4 кВ №1 от ЗТП №131 по ВЛ-6кВ «Южно-Горьковская» от ПС Н-6 для электроснабжения базовой станции БС№61-01939 (ПАО «МТС») (ориентировочная протяженность ЛЭП – 0,09 км) | 2021 |  | 90 | 10 | 113.933
9534 | 2.3.1.3.1.1. | Строительство ВЛИ-0, 4 кВ от оп. №1 ВЛ-0,4 кВ №1 от КТП №66 по ВЛ-6кВ «Совхоз-10» от ПС Ш-12 для электроснабжения базовой станции БС№61-02533 (ПАО «МТС») (ориентировочная протяженность ЛЭП – 0,075 км) | 2021 |  | 75 | 10 | 116.365
9542 | 2.3.1.3.1.1. | Строительство ВЛИ-0,4 кВ от КТП №239 ВЛ-6 кВ Орошение от ПС 110/35/6 кВ Н-8 для электроснабжения нежилого здания ИП Петросян Н.Э. Красносулинский район, г. Красный Сулин, ул. Прибрежная, д.52. (ориентировочная протяженность ЛЭП – 0,34 км) | 2021 |  | 340 | 15 | 231.983
9536 | 2.3.1.3.1.1. | Строительство ВЛИ-0,23 кВ от оп.36 по ВЛ-0,4кВ № 2от КТП 10/0,4кВ № 15 по ВЛ-10кВ «Юдино» ПС Н-19 для электроснабжения жилого дома Лесниковой Н.П. Родионово-Несветайский р-н х. Юдино, ул. Нагорная, д. 18 (ориентировочная протяженность ЛЭП – 0,070 км) | 2021 |  | 71 | 6 | 86.706
826 | 2.3.1.3.1.1. | Строительство ВЛИ-0,4 кВ от РУ 0,4кВ КТП 10/0,4кВ № 501 по ВЛ-10кВ «Ростовский» ПС Н-9, для электроснабжения жилого дома Шульги Е.Ю. Родионово-Несветайский р-н х. Веселый, ул. Новая, д. 26 (ориентировочная протяженность ЛЭП – 0,08 км) | 2021 |  | 80 | 15 | 134.578
9543 | 2.3.1.3.1.1. | Строительство ВЛИ-0,4 кВ от МТП № 361 ВЛ-10В «Жилмасив» ПС Ш-34 с коммерческим учетом электрической энергии (мощности) в точке поставки для электроснабжения нежилых зданий ИП Кононов В.В., ИП Мащенко И.Ю., в ст. Мелиховская, Усть-Донецкого р-на, (ориентировочная протяженность ЛЭП 0,22 км) | 2021 |  | 229 | 30 | 239.592
812 | 2.3.1.3.1.1. | Строительство ВЛИ-0,4 кВ от оп. №9 ВЛИ-0,4 кВ №1 МТП №802 ВЛ-10 кВ Красюковка ПС Ш-39 для электроснабжения жилого дома Вербицкой Е.Н. (ориентировочная протяженность ЛЭП – 0,06 км) | 2021 |  | 60 | 15 | 78.274
9550 | 2.3.1.3.1.1. | Строительство ВЛИ-0,4 кВ от оп. №28 ВЛ-0,4 кВ №2 КТП №135 ВЛ-10 кВ Летний Гурт-Горняк ПС Ш-48 для электроснабжения жилого дома Васильева Б.Ю. Ростовская обл., Октябрьский р-н, х. Ягодинка, ул. Степная, д.34 (ориентировочная протяженность ЛЭП – 0,05 км) | 2021 |  | 50 | 15 | 81.28
9548 | 2.3.1.3.1.1. | Строительство ВЛИ-0,4 кВ от оп. №22 ВЛИ-0,4 кВ №3 КТП №5 ВЛ-10 кВ Комсомолец ПС Ш-35 для электроснабжения жилого дома Калинина Р.Г., Ростовская обл., Октябрьский р-н, п. Новозарянский, ул. Крупской, д.2-а. (ориентировочная протяженность ЛЭП – 0,05 км) | 2021 |  | 50 | 15 | 65.276
9539 | 2.3.1.3.1.1. | Строительство ВЛИ-0,4 кВ от ВЛ-0,4кВ №2 КТП № 323 ВЛ-10кВ «КРС» ПС Ш-34 для электроснабжения жилого дома Косаревой Н.В.: ул. Октябрьская, д. 75, ст. Раздорская, Усть-Донецкого р-на, (ориентировочная протяженность ЛЭП 0,05 км) | 2021 |  | 74 | 15 | 86.219
9557 | 2.3.1.3.1.1. | Строительство ВЛИ-0,4 кВ от оп.3 ВЛ 0,4 кВ № 1 от МТП 10/0,4кВ № М-2 по ВЛ-10кВ «Маяки» ПС Н-15, для электроснабжения жилого дома Семенова А.А.по адресу: р-н. Родионово-Несветайский, х. Атамано-Власовка, ул. Чапаева, д. 3, (ориентировочная протяженность ЛЭП – 0,040 км) | 2021 |  | 40 | 15 | 59.686
9555 | 2.3.1.3.1.1. | Строительство ВЛИ-0,4 кВ от оп.19 ВЛ 0,4 кВ №2 от КТП 10/0,4кВ № А-21 по ВЛ-10кВ «Аграфеновка» ПС Н-15 для электроснабжения жилого дома Назикян С.А. Родионово-Несветайский р-н сл. Аграфеновка, ул.Кирова д. 6г (ориентировочная протяженность ЛЭП – 0,070 км) | 2021 |  | 70 | 6 | 85.039
9682 | 2.3.1.3.1.1. | Строительство ТП-10/0,4, ВЛ-10 кВ от существующей оп. №92 ВЛ 10 кВ «Россия» ПС Н-17, и ВЛИ-0,4 кВ от вновь установленной ТП-10/0,4 кВ для присоединения жилого дома Кан В.А. сл. Большекрепинская, ул. Рассвет, д.1 (ориентировочная протяженность ЛЭП 0,09 км, ориентировочная мощность трансформатора 25 кВА) | 2021 |  | 39 | 15 | 65.459
9434 | 2.3.1.3.1.1. | Строительство ВЛ 0,4 кВ от существующей оп. №10 ВЛ 0,4 кВ №1 от КТП №228 по ВЛ 6- кВ Платово от ПС Г-2 для присоединения жилого дома. Ростовская область, Красносулинский район, х. Верхняя Ковалевка, ул. Садовая, д. 71 (Александрова И.П) (ориентировочная протяженность ЛЭП-0,115 км) | 2021 |  | 115 | 15 | 118
9435 | 2.3.1.3.1.1. | Строительство ВЛ 0,4 кВ от существующей оп. №5 ВЛ 0,4 кВ №1 от КТП №436 по ВЛ 6- кВ Ударник от ПС Г-7 для присоединения РЩ-0,4 кВ Ростовская область, Красносулинский район, Киселевское сельское поселение, х. Бобров, в 64,5 м. на запад от дома № 45 по улице Бургустинская (Государственное казенное учреждение субъектов Росийской Федерации Федеральное государственное казенное учреждение «Пограничное управление федеральной службы безопасности Российской Федерации по Ростовской области») (ориентировочная протяженность ЛЭП-0,13 км) | 2021 |  | 130 | 15 | 124.225
700 | 2.3.1.3.1.1. | Строительство ВЛ-0,4 кВ от РУ 0,4 кВ вновь установленной ТП 10/0,4 кВ, строительство участка ВЛ-10 кВ от опоры № 71, ВЛ-10 кВ № 2 Л-СП-3, ПС 110/10 кВ «Богатовская ПТФ», для электроснабжения строящегося коровника Абрамяна В.Ю., расположенного по адресу: Ростовская обл., Белокалитвинский р-н, Краснодонецкое сельское поселение, к.н. 61:04:0600016:916. (ориентировочная протяженность ЛЭП – 0,056 км, ориентировочная мощность ТП – 0, 025 МВА) | 2021 |  | 36 | 20 | 111
3824 | 2.3.1.3.1.1. | Строительство участка ВЛ-10 кВ от опоры № 197, ВЛ-10 кВ№2, ПС 110/35/10 кВ «Тарасовская», ТП 10/0,4 кВ, ВЛ-0,4кВ от РУ проектируемой ТП 10/0,4 для подключения зерносклада СТФ Андросюк Г.А., расположенного по адресу: Ростовская обл., Тарасовский р-н, х. Россошь, 160 м на восток от жилого дома по ул. Песчаная, №29 к.н. №61:37:0600005:1143 (ориентировочная протяженность ЛЭП – 0,250 км, ориентировочная мощность ТП 0,025 МВА) | 2021 |  | 233 | 15 | 387
9508 | 2.3.1.3.1.1. | Строительство ВЛ-10 кВ от опоры №198, ВЛ-10 кВ №4, ПС 35/70 кВ Курнолиповская, ТП 10/0,4 кВ и участка ВЛ -0,4 кВ от РУ-0,4 кВ новой ТП 10-0,4 кВ, для подключения строящегося карьера ООО «Легион», расположенного по адресу: Ростовская область, Тарасовский район, х. Ерофеевка, к.н.:61:37:0600022:391 (ориентировочная протяженность ЛЭП-1,29км, ориентировочная мощность ТП-0,16МВА) | 2021 |  | 327 | 150 | 437
9728 | 2.3.1.3.1.1. | Строительство участка ВЛ-10 кВ от опоры № 44, ВЛ-10 кВ № 3, ПС 35/10 кВ «Митякинская», ТП 10/0,4 кВ и участка ВЛ-0,4 кВ от РУ-0,4 кВ новой ТП 10/0,4 кВ, для электроснабжения строящегося склада, кашара Киреева А.В., расположенного по адресу: Ростовская обл., Тарасовский р-н, х. Каюковка, участок находится примерно в 0,8 км по направлению на северо-запад от ориентира, х. Каюковка, к.н.з.у. 61:37:600012:931 (ориентировочная протяженность ЛЭП – 3,200 км, ориентировочная мощность ТП – 0, 025» МВА) | 2021 |  | 3840 | 20 | 3937
3832 | 2.3.1.3.1.1. | 'Строительство участка ВЛ-6 кВ от опоры № 55/68, ВЛ-6 кВ «Михайловка-1», ПС 110/35/6 кВ «Б-8», ТП-6/0,4 кВ, ВЛ-0,4 кВ от ТП-6/0,4 кВ для подключения строящегося здания Андреева С.В., расположенного по адресу: Ростовская обл., Тацинский р-н, х. Михайлов, примерно в 1,2 км на север от ул. Ленина, 126, к.н. № 61:38:0600006:1373 (ориентировочная протяженность ЛЭП – 0,15 км, ориентировочная мощность ТП – 0,025 МВА) | 2021 |  | 40 | 15 | 204
9727 | 2.3.1.3.1.1. | Строительство участка ВЛ-10 кВ от опоры № 4 Л-430, ВЛ-10 кВ № 2, ПС 35/10 кВ «Глубокинская», ТП 10/0,4 кВ и участка ВЛ-0,4кВ от РУ-0,4кВ проектируемого ТП 10/0,4 кВ для подключения охотничьего домика Степанова А.С., расположенного по адресу: Ростовская обл., Каменский р-н, р.п. Глубокий, кадастровый номер земельного участка: 61:15:0600901:3050 (ориентировочная протяженность ЛЭП – 0,307 км, ориентировочная мощность ТП – 0,063МВА) | 2021 |  | 266 | 45 | 586
9729 | 2.3.1.3.1.1. | Строительство участка ВЛ-10 кВ от опоры № 77, ВЛ-10 кВ Кирова-2, ПС 110/35/10 кВ «Б-4», для подключения хозяйственного строения Абрамян В.Г., расположенного по адресу: Ростовская обл., Каменский р-н, СПК им. Кирова, р. уч. 25, к.н. 61:15:0602501:1005 (ориентировочная протяженность ЛЭП – 0,515 км) | 2021 |  | 690 | 40 | 1045
3825 | 2.3.1.3.1.1. | Строительство участка ВЛ-10 кВ от опоры № 4, Л-227, ВЛ-10 кВ №2, ПС 35/10 кВ «Вольно-Донская», ТП 10/0,4 кВ для подключения строящегося склада ИП Курак И.В., расположенного по адресу: Ростовская обл., Морозовский р-н, х. Вишневка, 525 м западнее от ул. Прудовая, 15, к.н. 61:24:0600011:328 (ориентировочная протяженность ЛЭП – 0,01 км, ориентировочная трансформаторная мощность 0,100 мВА) | 2021 |  | 10 | 50 | 22
9739 | 2.3.1.3.1.1. | Строительство участка ВЛ-6кВ от опоры №19, Л-751, ВЛ-6кВ «х. Чапаев», ПС 110/35/6кВ «Ясногорская», установка ТП 6/0,4кВ и участка ВЛ-0,4кВ от проектируемого ТП 6/0,4кВ для подключения строящегося склада ИП Мураль Н.М., расположенного по адресу: Ростовская обл., Белокалитвинский р-н, х. Чапаева, к.н. 61:04:0600015:525, (ориентировочная протяженность ЛЭП – 0,050 км, ориентировочная трансформаторная мощность-25кВА) | 2021 |  | 40 | 15 | 179
1261 | 2.3.1.3.1.1. | Строительство участка ВЛ-10 кВ от опоры № 7, ВЛ-10 кВ № 1, ПС 35/10 кВ «Советская-1», ТП 10/0,4 кВ и участка ВЛ-0,4кВ от РУ-0,4кВ проектируемого ТП 10/0,4 кВ для подключения строящегося свинарника Елисеев Сергей Анатольевич, расположенного по адресу: Ростовская обл., Советский р-н, примерно в 0,51 км на север от ориентира х. Русаков, к.н.: 61:36:0600002:416 (ориентировочная протяженность ЛЭП – 0,09 км, ориентировочная мощность ТП – 0,025МВА) | 2021 |  | 25 | 15 | 101
9722 | 2.3.1.3.1.1. | Строительство участка ВЛ-10 кВ от опоры № 192 ВЛ-10 кВ № 6, ПС 35/10 кВ «Вишневецкая», ТП 10/0,4 кВ и ВЛ-0,4 кВ от РУ-0,4 кВ новой ТП 10/0,4 кВ, для подключения строящегося жилого дома Абрамова В.В., расположенного по адресу: Ростовская обл., Каменский р-н, х. Филиппенков, ул. Кирова, д. № 2 корп. б, 620 м северо-восточнее, к.н.з.у. 61:15:0080501:1940 (ориентировочная протяженность ЛЭП – 0,092км, ориентировочная трансформаторная мощность 0,040 мВА) | 2021 |  | 75 | 40 | 287
9094 | 2.3.1.3.1.1. | «Строительство участка ВЛ-10кВ от опоры № 31, ВЛ-10кВ № 3, ПС 35/10кВ «Калитвенская», КТП 10/0,4кВ и участка ВЛ-0,4кВ от РУ-0,4кВ проектируемого КТП 10/0,4кВ для подключения здания телятника МТФ № 4 ИП Кудиновой Е.В. расположенного по адресу: Ростовская обл., Каменский р-н, ст. Калитвенская, ООО «Донские зори» МТФ-4 (ориентировочная протяженность ЛЭП – 0,956км,трансформаторная мощность – 0,040МВА)» | 2021 |  | 973 | 30 | 1232
9449 | 2.3.1.3.1.1. | Строительство ВЛ 10 кВ от опоры №1-00/19 по ВЛ 10 кВ Л-1 Мелькомбинат, строительство КТП 10/0,4 и ВЛ 0,4 кВ для электроснабжения объекта – нежилое здание, расположенного по адресу: РФ, Ростовская область, Сальский р-н, п. Рыбасово, в кадастровом квартале 61:34:0600012 с условным центром в п. Рыбасово, к.н. 61:34:0600012:1577, заявитель Бутько С.И.» (Ориентировочная протяженность ЛЭП - 0,02 км, ориентировочная мощность ТП – 0,063 МВА) | 2021 |  | 7 | 40 | 102.602
9384 | 2.3.1.3.1.1. | Строительство ВЛ 0,4 кВ от опоры №2-00/2 ВЛ 0,4 кВ Л-2 КТП 10/0,4 кВ №388 по ВЛ 10 кВ Л-1 Островянская для электроснабжения объекта – «жилой дом», расположенного по адресу: РФ, Ростовская область, Орловский район, х. Островянский, ул. Коммунистическая,47», к.н. 61:29:0070101:292, заявитель Абрамцева Елена Александровна»(Ориентировочная протяженность ЛЭП - 0,14 км) | 2021 |  | 105 | 15 | 244.9684
9383 | 2.3.1.3.1.1. | Строительство ВЛ 0,4 кВ от опоры №1-00/3 ВЛ 0,4 кВ Л-1 КТП-10/0,4 кВ №323 по ВЛ 10 кВ Л-1 Летницкая для электроснабжения объекта – «амбулатория», расположенного по адресу: РФ, Ростовская область, Песчанокопский район, с. Летник, ул. Кирова, д. 5, к.н. 61:30:0060101:49, заявитель МБУЗ «ЦРБ» Песчанокопского района. (Ориентировочная протяженность ЛЭП - 0,120 км) | 2021 |  | 120 | 100 | 316.094
9345 | 2.3.1.3.1.1. | Строительство ВЛ 0,4 кВ от КТП 10/0,4 кВ №119 по ВЛ 10 кВ Л-2 РП 21 С для электроснабжения объекта – «нежилое здание (склад)», расположенного по адресу: РФ, Ростовская область, Сальский район, п. Конезавод имени Будённого, в кадастровом квартале 61:34:0600006 с условным центром в п. Конезавод имени Будённого, к.н. 61:34:0600006:601, заявитель Клевзоник Е.П.» (Ориентировочная протяженность ЛЭП – 0,08 км). | 2021 |  | 80 | 15 | 186.7311
9533 | 2.3.1.3.1.1. | Строительство ВЛИ 0,4 кВ от опоры №3-00/5 ВЛ 0,4 кВ Л-3 КТП 10/0,4 кВ №232 по ВЛ 10 кВ Л-5 Северная для электроснабжения объекта – теплица, расположенного по адресу: РФ, Ростовская область, Песчанокопский район, с. Николаевка, ул. Кирова, 31-б, к.н.з.у. 61:30:0600003:1475, заявитель ИП Костенко А.А. (Ориентировочная протяженность ЛЭП - 0,025 км) | 2021 |  | 25 | 15 | 115.957
9347 | 2.3.1.3.1.1. | Строительство ВЛ 0,4 кВ от КТП 10/0,4 кВ №251 по ВЛ 10 кВ Л-9 Трубецкая для электроснабжения объекта – «скважина», расположенного по адресу: РФ, Ростовская область, Сальский район, п. Загорье, 300 метров южнее южной окраины поселка Загорье Сальского района, к.н. 61:34:0600005:2731, заявитель ИП Рягузов А.А. (Ориентировочная протяженность ЛЭП - 0,08 км) | 2021 |  | 80 | 30 | 217.1538
9077 | 2.3.1.3.1.1. | «Строительство ВЛ 0,4 кВ от КТП 10/0,4 кВ №247 по ВЛ 10 кВ Л-4 КРС для электроснабжения объекта – «БС №70443 РсО Опенки-Поселковая», расположенного по адресу: РФ, Ростовская область, Пролетарский район, п. Опенки, ул. Поселковая, пересечение улиц Поселковая и Центральная,235 метров западнее от дома ул. Центральная 12 (Координаты:46.635529 41:881391), заявитель ПАО «Вымпел-Коммуникации». (Ориентировочная протяженность ЛЭП - 0,4 км). | 2021 |  | 342 | 15 | 574.8737
9450 | 2.3.1.3.1.1. | Строительство ВЛ 10 кВ от опоры №1-00/53 по ВЛ 10 кВ Л-1 Сеятель, МТП 10/0,23 кВ и ВЛ 0,23 кВ для электроснабжения объекта – садовый домик, расположенного по адресу: 347627 Российская Федерация, Ростовская обл., Сальский район, п. Сеятель Северный, поле II 2к., участок 5, кадастровый номер земельного участка:61:34:0600020:1185, заявитель Бейдин А.В. (Ориентировочная протяженность ЛЭП-0,05 км, ориентировочная мощность ТП-0,01 МВА). | 2021 |  | 10 | 7 | 104
451 | 2.3.1.3.1.1. | Строительство ВЛ 0,4 кВ от опоры 1-00/2 ВЛ 0,4 кВ Л-1 КТП 10/0,4 кВ №285 по ВЛ 10 кВ Л-1 Юловская для электроснабжения объектов – «жилой дом» заявитель Коростелев И.П. и «жилой дом» заявитель Коростелев С.П., расположенных по адресу: РФ, Ростовская обл., Сальский район, п. Юловский, ул. Заречная д. 9, д. 10, к.н. 61:34:0190101:2719, 61:34:0190101:2718» (Ориентировочная протяженность ЛЭП – 0,1 км) | 2021 |  | 100 | 14 | 238.9391
9349 | 2.3.1.3.1.1. | Строительство ВЛ 0,4 кВ от КТП 10/0,4 кВ №389 по ВЛ 10 кВ Л-3 Чапаевская для электроснабжения объекта – «жилой дом», расположенного по адресу: РФ, Ростовская область, Сальский район, с. Романовка, ул. Комсомольская, д.25, к.н. 61:34:100101:0233, заявитель Статов Р.В.» (Ориентировочная протяженность ЛЭП – 0,5 км). | 2021 |  | 406 | 15 | 622.2696
9531 | 2.3.1.3.1.1. | Строительство ВЛИ 0,4 кВ от КТП 10/0,4 кВ №254 по ВЛ 10 кВ Л-3 Южная для электроснабжения объекта – Крытый ток, расположенного по адресу: РФ, Ростовская область, Песчанокопский район, п. Раздельный, юго-восточнее участка №98 граф. учета бывшего клх. ОС Развиленский, к.н. 61:30:0600012:48, заявитель Индивидуальный предприниматель глава КФХ Абакумов К.В.» (Ориентировочная протяженность ЛЭП - 0,48 км). | 2021 |  | 465 | 13 | 655.8854
9641 | 2.3.1.3.1.1. | Строительство ТП 10/0,4 кВ от опоры №1-00/61-4 ВЛ 10 кВ Л-1 Шаблиевская, строительство ВЛ 0,4 кВ от РУ 0,4 кВ вновь строящейся ТП 10/0,4 кВ для электроснабжения объекта – «нежилое здание (телятник)», расположенного по адресу: Российская Федерация, Ростовская область, Сальский район, с. Шаблиевка, 500м на Юго-Запад с.Шаблиевка, к.н.з.у.: 61:34:0600009:1061, заявитель Темиров К. З. (Ориентировочная протяженность ЛЭП-0,1 км, ориентировочная мощность ТП-0,04 МВА). | 2021 |  | 100 | 30 | 183.3061
462 | 2.3.1.3.1.1. | Строительство ВЛ 0,4 кВ от опоры №1-00/15 ВЛ 0,4 кВ Л-1 КТП 10/0,4 кВ №246 по ВЛ 10 кВ Л-4 Плодородненская, для электроснабжения объекта – «нежилое помещение (склад)», расположенного по адресу: 347773 Российская Федерация, Ростовская обл., р-н Целинский, с. Плодородное, ул. Молодежная, д. 62, кадастровый номер земельного участка: 61:40:0070101:405, заявитель ИП глава КФХ Тарасов Н.В.» (Ориентировочная протяженность ЛЭП-0,06 км) | 2021 |  | 12 | 10.5 | 122.646
9458 | 2.3.1.3.1.1. | Строительство ВЛ-0,4 кВ от КТП 10/0,4 кВ №901 по ВЛ-10 кВ Л-2 Ганчуковская, для электроснабжения объекта – «склад», расположенного по адресу: РФ, Ростовская область, Пролетарский район, в 400 м восточнее х. Ганчуков, к.н.з.у.:61:31:0500005:1102, заявитель ООО «КХ «Зерновое»(Ориентировочная протяженность ЛЭП – 0,13 км) | 2021 |  | 130 | 15 | 225.549
9389 | 2.3.1.3.1.1. | Строительство ВЛ 0,4 кВ от опоры №6-00/7 ВЛ 0,4 кВ Л-6 КТП-6/0,4 кВ №491 по ВЛ 6 кВ Л-1 Екатериновская для электроснабжения объекта – «коттедж», расположенного по адресу: РФ, Ростовская область, Сальский район, Левый берег реки Маныч, 5 км+500 м северо-западнее от разъезда «Маныч», к.н. 61:34:0600006:621, заявитель Жуков В.М. (Ориентировочная протяженность ЛЭП - 0,04 км) | 2021 |  | 40 | 15 | 153.202
9387 | 2.3.1.3.1.1. | Строительство ВЛ 0,4 кВ от опоры №2-00/8-2 ВЛ 0,4 кВ Л-2 КТП-10/0,4кВ №533 по ВЛ 10 кВ Л-3 Суховская для электроснабжения объекта – «жилой дом», расположенного по адресу: РФ, Ростовская область, Пролетарский район, х. Сухой, ул. Мира, д. 11, к.н. 61:31:0090101:2642, заявитель Ражабова Л.Н. (Ориентировочная протяженность ЛЭП - 0,085 км). | 2021 |  | 60 | 15 | 152.3346
9382 | 2.3.1.3.1.1. | Строительство ВЛ 0,4 кВ от опоры №1-00/13 ВЛ 0,4 кВ Л-1 КТП 10/0,4 кВ № 218 по ВЛ 10 кВ Л-6 КРС, для электроснабжения объекта – «жилой дом», расположенного по адресу: РФ, Ростовская область, Пролетарский район, п. Корсаки, ул. Широкая, д. 11, кв.1, к.н. 61:31:0080401:9, заявитель Доля А.В. (Ориентировочная протяженность ЛЭП – 0,06 км) | 2021 |  | 60 | 15 | 87.8238
9377 | 2.3.1.3.1.1. | Строительство ВЛ 0,4 кВ от опоры № 1-00/17 ВЛ 0,4 кВ Л-1 КТП 10/0,4 кВ № 806 по ВЛ 10 кВ Л-4 Будённовская, для электроснабжения объекта – «Базовая станция/оборудование сотовой связи», расположенного по адресу: РФ, Ростовская область, Пролетарский район, х. Мокрая Ельмута, ул. Городовикова, участок в 70 м от дома 27, заявитель АО «ПБК» (Ориентировочная протяженность ЛЭП – 0,50 км) | 2021 |  | 50 | 15 | 106.0639
9385 | 2.3.1.3.1.1. | Строительство ВЛ 0,4 кВ от опоры №2-00/5 ВЛ 0,4 кВ Л-2 КТП-10/0,4 кВ №215 по ВЛ 10 кВ Л-4 КРС для электроснабжения объекта – «склад ядохимикатов», расположенного по адресу: РФ, Ростовская область, Пролетарский район, п. Вербный, к.н. 61:31:0600012:677, заявитель Акимова Е.Д. (Ориентировочная протяженность ЛЭП - 0,18 км) | 2021 |  | 170 | 15 | 180.5458
9376 | 2.3.1.3.1.1. | Строительство ВЛ 0,4 кВ от опоры № 1-00/13-1-3 ВЛ 0,4 кВ Л-1 КТП 10/0,4 кВ № 10 по ВЛ 10 кВ Л-8 Пролетарская, для электроснабжения объекта – «объект сельскохозяйственного назначения», расположенного по адресу: РФ, Ростовская область, Пролетарский район, ЗАО имени 50-летия СССР, отделение №2, контур 314, к.н.: 61:31:0600008:1700, заявитель ИП глава К(Ф)Х Соцков А.Б. (Ориентировочная протяженность ЛЭП – 0,075 км) | 2021 |  | 75 | 15 | 138.0615
9351 | 2.3.1.3.1.1. | Строительство ВЛ 0,4 кВ от КТП 10/0,4 кВ №517 по ВЛ 10 кВ Л-5 Ивановская для электроснабжения объекта – «склад», расположенного по адресу: Российская Федерация, Ростовская обл., р-н Сальский, с. Ивановка, в кадастровом квартале 61:34:0600018 с условным центром с. Ивановка, кадастровый номер земельного участка: 61:34:0600018:1672, заявитель Доценко А.В. (Ориентировочная протяженность ЛЭП-0,45 км). | 2021 |  | 473 | 15 | 620.2521
9388 | 2.3.1.3.1.1. | Строительство ВЛ 0,4 кВ от опоры №2-02/11 ВЛ 0,4 кВ Л-2 КТП 10/0,4 кВ № 280 по ВЛ 10 кВ Л-7 Кундрюченская, для электроснабжения объекта – «жилой дом», расположенного по адресу: РФ, Ростовская область, Орловский район, х. Луганский, ул. 50 лет Октября, д. 1а, к.н. з.у.: 61:29:0010501:2373, заявитель Гайдукова О.А. (Ориентировочная протяженность ЛЭП – 0,045 км) | 2021 |  | 45 | 7 | 101
1325 | 2.3.1.3.1.1. | Строительство участка ВЛИ 0,4 кВ от опоры 2-00/6 ВЛ 0,4 кВ Л-2 КТП 10/0,4 кВ №260 по ВЛ 10 кВ Л-3 Ново-Донская для электроснабжения объекта – «склад», расположенного по адресу: РФ, Ростовская область, Целинский район, с. Средний Егорлык, с к.н. з.у.: 61:40:0080101:1801, заявитель ИП глава КФХ Савельев Михаил Васильевич (Ориентировочная протяженность ЛЭП-0,035 км) | 2021 |  | 35 | 8.5 | 46
9452 | 2.3.1.3.1.1. | Строительство ВЛ 10 кВ от опоры №4-03/44 ВЛ 10кВ Л-4 Уютная, строительство КТП 10/0,4 и ВЛ 0,4 кВ для электроснабжения объекта – «дачный дом», расположенного по адресу: РФ, Ростовская область, Пролетарский район, СА "Уютная", отделение 3, контур 310, к.н.: 61:31:0600011:938, заявитель Котляров А.А. (Ориентировочная протяженность ЛЭП – 3,81 км, ориентировочная мощность ТП – 0,025 МВА) | 2021 |  | 5 | 15 | 139
673 | 2.3.1.3.1.1. | Строительство ВЛ 10кВ от опоры №5-01/1 ВЛ 10кВ Л-5 ПС АРЗ, строительство КТП 10/0,4 и ВЛ 0,4кВ для электроснабжения объекта – административное здание, расположенного по адресу: Ростовская область, г. Сальск, ул. Карла Маркса, д. 108, корп. Д, к.н. 61:57:0010859:61, заявитель Кондакова Е.В.» (Ориентировочная протяженность ЛЭП-0,02км, ориентировочная мощность ТП-0,04МВА) | 2021 |  | 10 | 30 | 133
9308 | 2.3.1.3.1.1. | Строительство ВЛ 0,4 кВ от ВЛ 0,4 кВ №1 ТП 10/0,4 кВ №2-4 ПС 110/35/10 кВ «Чалтырь» для технологического присоединения жилых домов Заявителей (Литвинов С.Ф., Игнатенко А.Р.) по адресу: Ростовская область, Мясниковский район, с. Султан Салы, ул. Суворова, д 10 к.н. №61:25:0030401:0365, ул. Суворова, д 12а к.н. №61:25:0030401:458 (ориентировочная протяженность ЛЭП 0,34 км) | 2021 |  | 371 | 75 | 571.552
338 | 2.3.1.3.1.1. | Строительство ВЛ 0,4 кВ от ВЛ 0,4 кВ № 2 ТП 10/0,4 кВ №1-16 ПС 110/35/10 кВ Чалтырь, для технологического присоединения магазина Заявителя (Сапонждян С.Н.) по адресу: Ростовская область, Мясниковский район, с. Крым, ул. Большесальская, д.45а к.н. 61:25:0201023:299 (ориентировочная протяженность ЛЭП 0,08 км) | 2021 |  | 71 | 15 | 266.299
337 | 2.3.1.3.1.1. | Строительство ВЛ 0,4 кВ от ВЛ 0,4 кВ № 1 ТП 10/0,4 кВ №4-32 по ВЛ 10 кВ №4 ПС 110/35/10 кВ Чалтырь, для технологического присоединения жилого дома Заявителя (Баян А.М.) по адресу: Ростовская область, Мясниковский район, с. Крым, ул. 10-я Линия, д.36 к.н.61:25:0201003:20 (ориентировочная протяженность ЛЭП – 0,08 км.) | 2021 |  | 56 | 15 | 266.136
9390 | 2.3.1.3.1.1. | Строительство ВЛ 0,4 кВ от опоры по ВЛ 0,4 кВ №2 ТП 10/0,4 кВ №1-148 ПС 110/35/10 кВ, для технологического присоединения жилых домов заявителя: (Килафян О.В.) по адресу: Ростовская область, Мясниковский район, х. Ленинаван, ул. 1-я Кольцевая, д. 53. к.н. 61:25:0600401:13468, ул. Алексеевская, д. 1, к.н. 61:25:0600401:13473 (ориентировочная протяженность ЛЭП 0,19 км) | 2021 |  | 139 | 20 | 327.184
433 | 2.3.1.3.1.1. | Строительство ВЛ 0,4 кВ от новой ТП 10/0,4 кВ, строительство ТП 10/0,4 кВ, строительство ВЛ 10 кВ от ВЛ 10 кВ №3 ПС 110/35/10 кВ «Чалтырь», отпайки на ТП №3-8 ПС 110/35/10 кВ Чалтырь для технологического присоединения магазина Заявителя (ИП Явруян С.О.) по адресу: Ростовская область, Мясниковский район, с. Чалтырь, ул. Социалистическая, д 13 к.н. №61:25:0101205:9 (ориентировочная протяженность ЛЭП 0,11 км; мощность силового трансформатора 100 кВА) | 2021 |  | 115 | 45 | 245.497
345 | 2.3.1.3.1.1. | Строительство ВЛ 0,4 кВ от ВЛ 0,4 кВ №1 КТП 10/0,4 кВ №171м ВЛ 10 кВ №3 ПС 35/10 кВ «ГСКБ» для технологического присоединения Заявителя (Черипко С.Г.) по адресу: Ростовская область, Неклиновский р-н, п. Дмитриадовка, ул. Транспортная, 1, к.н. 61:26:0180401:1458 (ориентировочная протяженность ЛЭП 0,165 км) | 2021 |  | 118 | 15 | 254.904
349 | 2.3.1.3.1.1. | Строительство ВЛ 0,4 кВ от ВЛ 0,4 кВ №1 КТП 10/0,4 кВ №667 ВЛ 10 кВ №1/3 ПС 110/35/10 кВ «Троицкая-1» для технологического присоединения жилого дома Заявителя (Свидовская Е.В.) по адресу: Ростовская область, Неклиновский р-н, с. Николаевка, ул. Парковая, 122 А, к.н. 61:26:0110101:7708 (ориентировочная протяженность ЛЭП 0,33 км) | 2021 |  | 293 | 10 | 448.28
378 | 2.3.1.3.1.1. | Строительство ВЛ 0,4 кВ от ВЛ 0,4 кВ №2 КТП 10/0,4 кВ №51м ВЛ 10 кВ №НС-3 ПС 35/10 кВ «Лакадемоновская» для технологического присоединения личного подсобного хозяйства Заявителя (Деркач Е.А.) по адресу: Ростовская область, Неклиновский р-н, с. Беглица, ул. Приморская, 15, к.н. 61:26:0160401:361 (ориентировочная протяженность ЛЭП 0,23 км) | 2021 |  | 214 | 30 | 379.764
343 | 2.3.1.3.1.1. | Строительство ВЛ 0,4 кВ от ВЛ 0,4 кВ №1 КТП 10/0,4 кВ №13м ВЛ 10 кВ №3 ПС 35/10 кВ «ГСКБ» для технологического присоединения личного подсобного хозяйства заявителя Кучеровский С.В.: Ростовская область, Неклиновский район, с. Александрова Коса, ул. Транспортная, 31-а | 2021 |  | 255 | 10 | 264.801
9421 | 2.3.1.3.1.1. | Строительство ВЛ 0,4 кВ от РУ 0,4 кВ новой ТП 10/0,4 кВ, строительство ТП 10/0,4 кВ, строительство ВЛ 10 кВ от ВЛ 10 кВ №1 ПС 110/35/10 кВ Чалтырь, запитанной от ВЛ 10 кВ №13 ПС 110/35/10 кВ Чалтырь, для технологического присоединения питомника по выращиванию растений, заявителя (Ткодян С.Л.) по адресу: Ростовская область, Мясниковский р-н,установлено относительно ориентира, расположенного в границах участка, Красно-Крымское сельское поселение, на Землях колхоза «Дружба» к.н. № 61:25:0600401:3440 (ориентировочная протяженность ЛЭП - 0,033 км, ориентировочная мощность ТП – 25 кВА) | 2021 |  | 7 | 15 | 89.671
9275 | 2.3.1.3.1.1. | Строительство ВЛ 0,4 кВ от ВЛ 0,4 кВ №1 КТП 10/0,4 кВ №300м ВЛ 10 кВ №3 ПС 35/10 кВ «ГСКБ» для технологического присоединения нежилого здания Заявителя (ИП Никушин Н.Н.) по адресу: Ростовская область, Неклиновский р-н, п. Дмитриадовка, ул. Транспортная, 26, к.н. 61:26:0600024:3521 (ориентировочная протяженность ЛЭП 0,28 км) | 2021 |  | 283 | 15 | 472.178
9346 | 2.3.1.3.1.1. | Строительство ВЛ 0,4 кВ от КТП 10/0,4 кВ №244 ВЛ 10 кВ №8 ПС 35/10 кВ «Покровская» для технологического присоединения нежилого здания Заявителя (Бабенко А.В.) по адресу: Ростовская область, Неклиновский район, с. Покровское, ул. О. Кошевого, 1, к.н. 61:26:0050101:198 (ориентировочная протяженность ЛЭП 0,173 км) | 2021 |  | 181 | 80 | 186.949
9360 | 2.3.1.3.1.1. | Строительство ВЛ 0,4 кВ от новой ТП 10/0,4 кВ, строительство ТП 10/0,4 кВ, строительство ВЛ 10 кВ от ВЛ 10 кВ №1 ПС 110/35/10 кВ Чалтырь, для технологического присоединения нежилого здания Заявителя (ИП Бадасян Р.Б.) по адресу: Ростовская область, Мясниковский район, земли колхоза «Дружба» к.н. №61:25:0600401:8030 (ориентировочная протяженность ЛЭП 0,015 км; мощность силового трансформатора 25 кВА)» | 2021 |  | 16 | 15 | 32.438
9082 | 2.3.1.3.1.1. | «Строительство ВЛ 0,4 кВ от опоры проектируемой по договору №61-1-20-00509881 по ВЛ 0,4 кВ №2 ТП 10/0,4 кВ №5-10 по ВЛ 10 кВ №5 ПС 110/27/10 кВ Хапры-Тяговая для технологического присоединения Заявителей (Чалая В.М., Чибичян С.А.) по адресу: Ростовская область, Мясниковский район, х. Калинин, ул. Набережная д.256, д.257 (ориентировочная протяженность ЛЭП 0,1 км)» | 2021 |  | 96 | 42 | 227.803
9078 | 2.3.1.3.1.1. | «Строительство ВЛ 0,4 кВ от новой ТП 10/0,4 кВ, строительство ТП 10/0,4 кВ, строительство ВЛ 10 кВ от ВЛ 10 кВ №7 ПС 110/35/10 кВ Синявская, для технологического присоединения Заявителя (Барабольская Е.И.) по адресу: Ростовская область, Мясниковский район, х. Недвиговка, ул. Молодежная, д.2, корп А, к.н. №61:25:0070101:1661. (ориентировочная протяженность ЛЭП 0,09 км; мощность силового трансформатора 25 кВА)» | 2021 |  | 99 | 15 | 157.273
9341 | 2.3.1.3.1.1. | Строительство ВЛ 0,4 кВ от ВЛ 0,4 кВ проектируемой по договору № 61-1-19-00425669 от 07.02.19 ТП №6-7 ПС 35/10 кВ Б.Салы для технологического присоединения жилого дома заявителя: (Мирошниченко А.Ю.) по адресу: Ростовская область, Мясниковский район, с. Б. Салы,ул. Счастливая, д 19. к.н. 61:25:0600501:1889 (ориентировочная протяженность ЛЭП 0,18 км) | 2021 |  | 173 | 15 | 318.538
9309 | 2.3.1.3.1.1. | Строительство ВЛ 0,4 кВ от ВЛ 0,4 кВ №1 ТП №6-7 ПС 35/10 кВ Б.Салы для технологического присоединения жилого дома заявителя: (Оганесян В.Ю.) по адресу: Ростовская область, Мясниковский район, с. Б. Салы, ул. Семейная, д 10. к.н. 61:25:0600501:1873 (ориентировочная протяженность ЛЭП 0,18 км) | 2021 |  | 166 | 15 | 308.244
9391 | 2.3.1.3.1.1. | Строительство ВЛ 0,4 кВ от опоры проектируемой ВЛ 0,4 кВ по договору №61-1-19-00433953 от 27.03.2019 г., для технологического присоединения жилого дома Заявителя (Нечаев А.П.) по адресу: Ростовская область, Неклиновский район, х. Красный Десант, ул. Цветочная, 2-в, к.н. 61:26:0600024:1075 (ориентировочная протяженность ЛЭП 0,2 км) | 2021 |  | 193 | 15 | 316.422
444 | 2.3.1.3.1.1. | Строительство ВЛ 0,4 кВ от новой ТП 10/0,4 кВ, строительство ТП 10/0,4 кВ, строительство ВЛ 10 кВ от опоры по ВЛ 10 кВ №3 ПС 35/10 кВ М-Курганская, для технологического присоединения ЛЭП 0,4 кВ Заявителя (ИП Головко С.И.) по адресу: Ростовская область, Матвеево-Курганский район, п. Матвеев Курган, ул. Московская, д. 93, к.н. 61:21:0010133:63 (ориентировочная протяженность ЛЭП 0,035 км; мощность силового трансформатора 100 кВА) | 2021 |  | 4 | 70 | 91.153
9074 | 2.3.1.3.1.1. | «Строительство ВЛ 0,4 кВ от ВЛ 0,4 кВ №2 КТП №147 ВЛ 10 кВ №4 ПС 110/10 кВ «Самбек» для технологического присоединения ВРУ 0,4 кВ освещения автодороги Заявителя (МКУ НР «УКС») по адресу: Ростовская область, Неклиновский район, с. Самбек, описание местоположения проезд от автомобильной с. Самбек - пос. Матвеев-Курган-с. Куйбышево - г. Снежное (до границы Украины) до ул. Спортивная в с. Самбек, к.н. 61:26:0000000:6222 (ориентировочная протяженность ЛЭП 0,12 км)» | 2021 |  | 119 | 2.53 | 159.958
9431 | 2.3.1.3.1.1. | Строительство ВЛ 0,4 кВ от РУ 0,4 кВ ТП 10/0,4 кВ №5-3 по ВЛ 10 кВ №5 ПС 35/10 кВ Б.Салы для технологического присоединения производственной базы Заявителя (Гаричева Л.С.) по адресу: Ростовская область, Мясниковский район, с. Б.Салы, ул. Абовяна, д.48 к.н. №61:25:0040101:5275 (ориентировочная протяженность ЛЭП 0,09 км) | 2021 |  | 64 | 15 | 120.861
365 | 2.3.1.3.1.1. | Строительство ВЛ 0,4 кВ от ВЛ 0,4 кВ №1 ТП 10/0,4 кВ №1-203 по ВЛ 10 кВ №1 ПС 110/35/10 кВ Чалтырь для технологического присоединения жилого дома Заявителя (Насхулиян Ж.Л.) по адресу: Ростовская область, Мясниковский район, х. Ленинакан, ул. Дзержинского, д. 5-д, к.н. 61:25:0030301:1605., д. 5, к.н. 61:25:0030301:1607. (ориентировочная протяженность ЛЭП 0,08 км) | 2021 |  | 99 | 30 | 136.372
477 | 2.3.1.3.1.1. | Строительство ВЛ 0,4 кВ от опоры по ВЛ 0,4 кВ №1 ТП 10/0,4 кВ №1-106 по ВЛ 10 кВ №1 ПС 110/35/10 кВ Чалтырь, для технологического присоединения жилого дома Заявителя (Дьягольченко И.А.) по адресу: Ростовская область, Мясниковский район, х. Ленинаван, ул. Софийская, д. 6, к.н. №61:25:0600401:5547 (ориентировочная протяженность ЛЭП 0,035 км) | 2021 |  | 51 | 15 | 80.477
494 | 2.3.1.3.1.1. | Строительство ВЛ 0,4 кВ от опоры по ВЛ 0,4 кВ №2 ТП 10/0,4 кВ №8-1 по ВЛ 10 кВ №8 ПС 110/35/10 кВ Синявская, для технологического присоединения жилого дома Заявителя (Геворгян Г.Т.) по адресу: Ростовская область, Мясниковский район, х. Веселый, ул. Ленина, д.77, корп. А, к.н. №61:25:0060101:2880, (ориентировочная протяженность ЛЭП 0,08 км) | 2021 |  | 88 | 15 | 121.044
482 | 2.3.1.3.1.1. | Строительство ВЛ 0,4 кВ от опоры по ВЛ 0,4 кВ №1 ТП 10/0,4 кВ №6-1А по ВЛ 10 кВ №6 ПС 35/10 кВ Б. Салы для технологического присоединения жилого дома Заявителя (Машарипова В.А.) по адресу: Ростовская область, Мясниковский район, с. Большие Салы, ул. 26 Бакинских Комиссаров, д. 2, к.н. №61:25:0040101:1680, (ориентировочная протяженность ЛЭП 0,015 км) | 2021 |  | 11 | 15 | 60.376
492 | 2.3.1.3.1.1. | Строительство ВЛ 0,4 кВ от опоры по ВЛ 0,4 кВ №2 ТП 10/0,4 кВ №5-10 по ВЛ 10 кВ №5 ПС 110/27/10 кВ Хапры-Тяговая для технологического присоединения жилого дома Заявителя (Беденко А.Г.) по адресу: Ростовская область, Мясниковский район, х. Калинин, ул. Набережная, д. 208, корп. Б, к.н. №61:25:0050101:6803, (ориентировочная протяженность ЛЭП 0,05 км) | 2021 |  | 44 | 15 | 89.541
347 | 2.3.1.3.1.1. | Строительство ВЛ 0,4 кВ от ВЛ 0,4 кВ №1 КТП 10/0,4 кВ №50м ВЛ 10 кВ №НС-3 ПС 35/10 кВ «Лакадемоновская» для технологического присоединения жилого дома Заявителя (Кириченко О.В.) по адресу: Ростовская область, Неклиновский район, с. Беглица, ул. Зарайченкова, 88, к.н. 61:26:0160401:769 (ориентировочная протяженность ЛЭП 0,24 км) | 2021 |  | 183 | 15 | 104.507
9350 | 2.3.1.3.1.1. | Строительство ВЛ 0,4 кВ от КТП 10/0,4 кВ №471 ВЛ 10 кВ №3 ПС 110/10 кВ «Самбек» для электроснабжения нежилого здания заявителя (ООО «Донской бизнес») по адресу: Ростовская обл., Неклиновский район, с. Самбек, ул. Молодежная, 31, к.н. 61:26:0020101:1103 (ориентировочная протяженность ЛЭП 0,16 км) | 2021 |  | 182 | 15 | 191.919
9688 | 2.3.1.3.1.1. | Строительство участка ВЛ 0,4 кВ от опоры ВЛ 0,4 кВ №1 КТП 10/0,4 кВ №580 по ВЛ 10 кВ №5 ПС 110/10 кВ «Самбек» до опоры ВЛ 0,4 кВ построенной для технологического присоединения базовой станции сотовой связи №1156 заявителя ООО «Т2 Мобайл» по адресу: Ростовская область, Неклиновский район, с. Бессергеновка, ул. К.Зуева, 34 м к востоку от дома №2, к.н. 61:26:0040201:001 (ориентировочная протяженность ЛЭП 0,19 км) | 2021 |  | 356 | 10 | 294.044
9348 | 2.3.1.3.1.1. | Строительство ВЛ 0,4 кВ от КТП 10/0,4 кВ №369 ВЛ 10 кВ №7 ПС 110/10 кВ «Самбек», для технологического присоединения цеха по розливу воды заявителя (Пахомов М.А.), по адресу: Ростовская область, Неклиновский район, с. Самбек, ул. Морская, 27-в, к.н. 61:26:0020101:1204 (ориентировочная протяженность ЛЭП 0,150 км) | 2021 |  | 139 | 15 | 277.931
9276 | 2.3.1.3.1.1. | Строительство ВЛ 0,4 кВ от ВЛ 0,4 кВ №1 КТП 10/0,4 кВ №494м ВЛ 10 кВ №7/8 ПС 35/10 кВ «Гаевка» для технологического присоединения жилого дома Заявителя (Рамазанов М.А.) по адресу: Ростовская область, Неклиновский район, с. Гаевка, ул. Набережная, 9, к.н. 61:26:0160301:503 (ориентировочная протяженность ЛЭП 0,11 км) | 2021 |  | 112 | 15 | 143.858
9277 | 2.3.1.3.1.1. | Строительство ВЛ 0,4 кВ от ВЛ 0,4 кВ №1 КТП 10/0,4 кВ №50м ВЛ 10 кВ №НС-3 ПС 35/10 кВ «Лакадемоновская» для технологического присоединения ВРУ 0,4 кВ сельскохозяйственного назначения Заявителя (ИП Григоренко Е.А.) по адресу: Ростовская область, Неклиновский район, с. Беглица, СПК рыбколхоз «им. Орлова», поле №11, к.н. 61:26:0600021:360 (ориентировочная протяженность ЛЭП 0,12 км) | 2021 |  | 90 | 15 | 234.233
9367 | 2.3.1.3.1.1. | Строительство ВЛ 0,4 кВ от новой ТП 10/0,4 кВ, строительство ТП 10/0,4 кВ, строительство ВЛ 10 кВ от ВЛ 10 кВ №4 ПС 110/35/10 кВ «Чалтырь», отпайки на ТП 10/0,4 кВ №4-5, для технологического присоединения нежилого помещения Заявителя (ИП Осипян С.С.) по адресу: Ростовская область, Мясниковский район, с. Крым ул. 18-я Линия д. 2-м. к.н. 61:25:0201008:272 (ориентировочная протяженность ЛЭП 0,03 км; мощность силового трансформатора 25 кВА) | 2021 |  | 19 | 15 | 125.212
9357 | 2.3.1.3.1.1. | Строительство ВЛ 0,4 кВ от новой ТП 10/0,4 кВ, строительство ТП 10/0,4 кВ, строительство ВЛ 10 кВ от ВЛ 10 кВ № 6 ПС 110/35/10 кВ «Чалтырь» для технологического присоединения склада Заявителя (ИП Хатламаджиян Г.А.) по адресу: Ростовская область, Мясниковский район, 4,3 км на северо-запад от с. Чалтырь участок к.н. №61:25:0600101:13, условный к.н. 61:25:600101:0001:3257/А, и для технологического присоединения ангара Заявителя (ИП Хейгетян В.Х.) по адресу: Ростовская область, Мясниковский район, по адресу: Ростовская область, Мясниковский район, 4,3 км на северо-запад от с. Чалтырь участок №2/3 к.н. №61:25:0600101:130 (ориентировочная протяженность ЛЭП 0,57 км; мощность силового трансформатора 25 кВА) | 2021 |  | 560 | 20 | 778.395
9373 | 2.3.1.3.1.1. | Строительство ВЛ 0,4 кВ от новой ТП 10/0,4 кВ, строительство ТП 10/0,4 кВ, строительство ВЛ 10 кВ от ВЛ 10 кВ №7 ПС 35/10 кВ «Б. Салы», для технологического присоединения здания столовой, Заявителя (Булгурян М.К.) по адресу: Ростовская область, Мясниковский район, с. Большие Салы ул. 5-я Промышленная 1, к.н. 61:25:0600501:2051 (ориентировочная протяженность ЛЭП 0,61 км; мощность силового трансформатора 40 кВА) | 2021 |  | 5 | 25 | 149.042
9366 | 2.3.1.3.1.1. | Строительство ВЛ 0,4 кВ от новой ТП 10/0,4 кВ, строительство ТП 10/0,4 кВ, строительство ВЛ 10 кВ от ВЛ 10 кВ №3 ПС 35/10 кВ «ГСКБ», для технологического присоединения жилого дома Заявителя (Лещенко О.М.) по адресу: Ростовская область, Неклиновский район, с. Александрова Коса, ул. Мира, 23, к.н. 61:26:0600024:1377 (ориентировочная протяженность ЛЭП 0,310 км; мощность силового трансформатора 25 кВА) | 2021 |  | 287 | 10 | 423.55
9313 | 2.3.1.3.1.1. | Строительство ВЛ 0,4 кВ от ВЛ 0,4 кВ №2 КТП 10/0,4 кВ №303м ВЛ 10 кВ №5 ПС 35/10 кВ «Русский Колодец» для технологического присоединения ВРУ 0,4 кВ сельскохозяйственного назначения Заявителя (Шиленко Н.П.) по адресу: Ростовская область, Неклиновский р-н, к.н. 61:26:0600022:197 (ориентировочная протяженность ЛЭП 0,4 км) | 2021 |  | 376 | 15 | 526.326
3708 | 2.3.1.3.1.1. | Строительство ВЛ 0,4 кВ от КТП 10/0,4 кВ №170м ВЛ 10 кВ №8 ПС 35/10 кВ «Русский Колодец» для технологического присоединения личного подсобного хозяйства Заявителя (Лофиченко Д.А.) по адресу: Ростовская область, Неклиновский р-н, х. Красный Десант, ул. Октябрьская, 17-Б, к.н. 61:26:0070101:681 (ориентировочная протяженность ЛЭП 0,3 км) | 2021 |  | 444 | 15 | 521.965
9359 | 2.3.1.3.1.1. | Строительство ВЛ 0,4 кВ от новой ТП 10/0,4 кВ, строительство ТП 10/0,4 кВ, строительство ВЛ 10 кВ от ВЛ 10 кВ №1 ПС 110/35/10 кВ «Чалтырь» отпайки на ТП 10/0,4 кВ №1-8, для технологического присоединения жилых домов Заявителя (Согомонова О.Ю.) по адресам: Ростовская область, Мясниковский район, х. Ленинакан, ул. Суворова д.113, д.111, д.109, д.107 (ориентировочная протяженность ЛЭП 0,13 км; мощность силового трансформатора 100 кВА) | 2021 |  | 114 | 60 | 285.185
9355 | 2.3.1.3.1.1. | Строительство ВЛ 0,4 кВ от новой ТП 10/0,4 кВ, строительство ТП 10/0,4 кВ, строительство ВЛ 10 кВ от ВЛ 10 кВ № 2 ПС 110/35/10 кВ «Чалтырь», проектируемой по договору №61-1-18-00414343 от 20.12.2018, для технологического присоединения авто спортивного комплекса Заявителя (учебный центр «Развитие») по адресу: Ростовская область, Мясниковский район, земли колхоза «Дружба» уч. №27 к.н. 61:25:0600401:1285 (ориентировочная протяженность ЛЭП 1,26 км; мощность силового трансформатора 63 кВА) | 2021 |  | 5 | 50 | 157.618
428 | 2.3.1.3.1.1. | Строительство ВЛ 0,4 кВ от новой ТП 10/0,4 кВ, строительство ТП 10/0,4 кВ, строительство ВЛ 10 кВ от ВЛ 10 кВ №2 отпайки на ТП №2-4 ПС 110/35/10 кВ Чалтырь для технологического присоединения нежилого помещения и склада Заявителей (Топалян Г.В., Топалян В.М.) по адресу: Ростовская область, Мясниковский район, с. Султан Салы ул. Селивёрстова, д. 1, д. 1/б к.н. №61:25:0030401:466, №61:25:0030401:465 (ориентировочная протяженность ЛЭП 0,74 км; мощность силового трансформатора 250 кВА) | 2021 |  | 68 | 200 | 373.404
478 | 2.3.1.3.1.1. | Строительство ВЛ 0,4 кВ от опоры по ВЛ 0,4 кВ №1 ТП 10/0,4 кВ №1-171 по ВЛ 10 кВ №1 ПС 110/35/10 кВ Чалтырь, запитанной от ВЛ 10 кВ №29-35 ПС 110/10 кВ Р-29, для технологического присоединения жилых домов Заявителей (Стрельченко А.А, Михальчук Т.И.) по адресу: Ростовская область, Мясниковский район, х. Ленинаван, ул. Кутузова, д. 28, 28/б, к.н. №61:25:0600401:15448, 61:25:0600401:15447, (ориентировочная протяженность ЛЭП 0,035 км) | 2021 |  | 43 | 30 | 84.235
565 | 2.3.1.3.1.1. | Строительство ВЛ 0,4 кВ от РУ 0,4 кВ ТП 10/0,4 кВ, строительство ТП 10/0,4 кВ, строительство ВЛ 10 кВ от ВЛ 10 кВ №4 ПС 110/35/10 кВ Чалтырь, для технологического присоединения нежилого здания Заявителя: (ИП Лопатина Т.А.), по адресу: Мясниковский район, с. Крым, ул. 11-я линия, д 1-н (ориентировочная протяженность ЛЭП 0,02 км; мощность силового трансформатора – 160 кВА) | 2021 |  | 2 | 135 | 32.964
3709 | 2.3.1.3.1.1. | Строительство ВЛ 0,4 кВ от КТП 10/0,4 кВ №97 по ВЛ 10 кВ №1 ПС 35/10 кВ Анастасиевская для технологического присоединения базовой станции сотовой связи «Анастасиевка-Центр» Заявителя (ПАО «МегаФон) по адресу: Ростовская область, М-Курганский р-н, с. Марфинка, примерно в 150 м на восток от дома 27 по ул. Молодежная с. Марфинка, к.н. 61:00:00:00000 (ориентировочная протяженность ЛЭП 0,49 км) | 2021 |  | 510 | 15 | 716.14
354 | 2.3.1.3.1.1. | Строительство ВЛ 0,4 кВ от ВЛ 0,4 кВ №1 КТП №143м ВЛ 10 кВ №2 ПС 110/35/10 кВ «Федоровская» для технологического присоединения жилого дома Заявителя (Варданян Э.О) по адресу: Ростовская область, Неклиновский район, с. Федоровка, ул. Чехова, 11, к.н. 61:26:0140101:4223 (ориентировочная протяженность ЛЭП 0,15 км) | 2021 |  | 120 | 15 | 173.406
9289 | 2.3.1.3.1.1. | Строительство ВЛ 0,4 кВ от ВЛ 0,4 кВ №1 КТП №235м ВЛ 10 кВ №3 ПС 35/10 кВ «Лакадемоновская» для технологического присоединения личного подсобного хозяйства Заявителя (Ефименко Н.И.) по адресу: Ростовская область, Неклиновский район, с. Лакедемоновка, ул. Социалистическая, 64, к.н. 61:26:0160101:2364 (ориентировочная протяженность ЛЭП 0,15 км) | 2021 |  | 136 | 10 | 220.941
9314 | 2.3.1.3.1.1. | Строительство ВЛ 0,4 кВ от ВЛ 0,4 кВ №2 КТП 10/0,4 кВ №52м ВЛ 10 кВ №4 ПС 35/10 кВ «Русский Колодец» для технологического присоединения жилого дома Заявителя (Куцерубов Р.А.) по адресу: Ростовская область, Неклиновский р-н, х. Красный Десант, ул. Цветочная 2 В, к.н. 61:26:0600024:1077 (ориентировочная протяженность ЛЭП 0,2 км) | 2021 |  | 243 | 15 | 341.581
9572 | 2.3.1.3.1.1. | Строительство двух ВЛ 0,4 кВ от РУ 0,4 кВ двух новых ТП 10/0,4 кВ, строительство двух ТП 10/0,4 кВ, строительство ВЛ 10 кВ от ВЛ 10 кВ №6 ПС 110/35/10 кВ «Чалтырь» отпайки на ТП 10/0,4 кВ №5-32А до первой новой ТП 10/0,4 кВ, строительство ВЛ 10 кВ от ВЛ 10 кВ №5 ПС 110/35/10 кВ «Чалтырь до второй новой ТП 10/0,4 кВ для технологического присоединения нежилого помещения Заявителя (ООО «Форель») по адресу: Ростовская область, Мясниковский район, с. Чалтырь, тер. Промзона 2 к.н. №61:25:0101330:58 (ориентировочная протяженность ЛЭП 0,43 км; мощность силового трансформатора 2х100 кВА) | 2021 |  | 8 | 60 | 158.624
9356 | 2.3.1.3.1.1. | Строительство ВЛ 0,4 кВ от новой ТП 10/0,4 кВ, строительство ТП 10/0,4 кВ, строительство ВЛ 10 кВ от ВЛ 10 кВ № 3 ПС 110/35/10 кВ «Чалтырь», для технологического присоединения нежилого помещения Заявителя (ИП Мкртичян Г.А.) по адресу: Ростовская область, Мясниковский район, с. Крым ул. Гаражная д. 121-А к.н.61:25:0201026:112 для технологического присоединения склада Заявителя (Дзреян Х.А.) по адресу: Ростовская область, Мясниковский район, с. Чалтырь ул. Нахичеванская 45 к.н. №61:25:0101232:11 (ориентировочная протяженность ЛЭП 0,19 км; мощность силового трансформатора 100 кВА) | 2021 |  | 66 | 75 | 165.352
9337 | 2.3.1.3.1.1. | Строительство ВЛ 0,4 кВ от ВЛ 0,4 кВ №3 ТП 10/0,4 кВ №443 по ВЛ 10 кВ №2 ПС 35/10 кВ «Троицкая» для технологического присоединения личных подсобных хозяйств Заявителей (Штинов К.А., Багунц М.С.) по адресу: Ростовская область, Неклиновский район, с. Троицкое, ул. Ленина, 91А, к.н. 61:26:0010101:6015, 93А, к.н. 61:26:0010101:6037 (ориентировочная протяженность ЛЭП 0,2 км) | 2021 |  | 163 | 30 | 376.274
9279 | 2.3.1.3.1.1. | Строительство ВЛ 0,4 кВ от ВЛ 0,4 кВ №1 КТП 10/0,4 кВ №784 ВЛ 10 кВ №6 ПС 110/10 кВ «Самбек» для электроснабжения заявителя (Пуглий М.Г.) по адресу: Ростовская обл., Неклиновский район, п. Ореховый, ул. 1-я Строительная, 71, к.н. 61:26:00600014:401 (ориентировочная протяженность ЛЭП 0,23 км) | 2021 |  | 231 | 15 | 387.027
9274 | 2.3.1.3.1.1. | Строительство ВЛ 0,4 кВ от ВЛ 0,4 кВ №1 КТП 10/0,4 кВ №3/8 ВЛ 10 кВ №4 ПС 110/35/10 кВ «Синявская» для технологического присоединения ВРУ 0,4 кВ полевого стана Заявителя (ИП Гавриловская Э.В.) по адресу: Ростовская область, Неклиновский р-н, с. Синявское, в границах СПК колхоз «Синявский», к.н. 61:26:0600017:1089 (ориентировочная протяженность ЛЭП 0,28 км) | 2021 |  | 219 | 15 | 350.549
9280 | 2.3.1.3.1.1. | Строительство ВЛ 0,4 кВ от ВЛ 0,4 кВ №1 КТП 10/0,4 кВ №846 ВЛ 10 кВ №1/3 ПС 110/35/10 кВ «Троицкая-1» для технологического присоединения стоянок автотранспорта Заявителей (Манукян Г.Ш., Варданян Ш.К.) по адресу: Ростовская область, Неклиновский район, к.н. 61:26:0600014:2021, к.н. 61:26:0600014:2022 (ориентировочная протяженность ЛЭП 0,21 км) | 2021 |  | 209 | 30 | 366.56
9422 | 2.3.1.3.1.1. | Строительство ВЛ 0,4 кВ от РУ 0,4 кВ проектируемого ТП 10/0,4 кВ, строительство ТП 10/0,4 кВ, строительство ВЛ 10 кВ от ВЛ 10 кВ №1 ПС 110/35/10 кВ Чалтырь запитанной от ВЛ 10 кВ №29-35 ПС 110/10кВ Р-29, для технологического присоединения индивидуального жилого дома Заявителя: (Оганесян С.Г.) по адресу: Ростовская обл. Мясниковский р-н, х. Ленинаван, ул. Набережная, д 12 к.н. 61:25:0030202:100 (ориентировочная протяженность ЛЭП -0,36 км; мощность силового трансформатора – 100 кВА) | 2021 |  | 251 | 75 | 406.388
9371 | 2.3.1.3.1.1. | Строительство ВЛ 0,4 кВ от новой ТП 10/0,4 кВ, строительство ТП 10/0,4 кВ, строительство ВЛ 10 кВ от ВЛ 10 кВ №6 ПС 110/35/10 кВ «Чалтырь», для технологического присоединения сарая Заявителя (Хейгетян А.М.) по адресу: Ростовская область, Мясниковский район, с. Чалтырь тер. промзона уч. №2 к.н. 61:25:0101330:62 (ориентировочная протяженность ЛЭП 0,06 км; мощность силового трансформатора 40 кВА) | 2021 |  | 5 | 30 | 106.775
369 | 2.3.1.3.1.1. | Строительство ВЛ 0,4 кВ от ВЛ 0,4 кВ №1 ТП 6/0,4 кВ №299 ВЛ 6 кВ №44 ПС 35/6 кВ Т-8 для технологического присоединения гаража Заявителя (Павлов В.Н.) по адресу: Ростовская область, г. Таганрог, ул. Дачная, к.н. 61:58:0004217:71 (ориентировочная протяженность ЛЭП 0,22 км) | 2021 |  | 245 | 15 | 312.16
9437 | 2.3.1.3.1.1. | Строительство ВЛ 0,4 кВ от ТП 6/0,4 кВ №139 по КЛ 6 кВ №5 ПС 110/6 Т-5, для технологического присоединения нежилого помещения здание-автомойка и пункт технического обслуживания, заявителя (ООО «Аква-Темп») по адресу: Ростовская область, Таганрог, ул. Октябрьская, 24а к.н. 61:58:03003:0017. (ориентировочная протяженность ЛЭП - 0,18 км.) | 2021 |  | 182 | 70 | 151.541
398 | 2.3.1.3.1.1. | Строительство ВЛ 0,4 кВ от ВЛ 0,4 кВ №3 ТП 6/0,4 кВ №25 по КЛ 6 кВ №11 ПС Т-5 для технологического присоединения: жилого дома заявителя (Лядов К.Е.) по адресу: Ростовская обл., г. Таганрог, ул. Криво-Кузнечная, 30 к.н. № 61:58:0002088:0:7, (ориентировочная протяженность ЛЭП – 0,13 км) | 2021 |  | 144 | 15 | 121.041
404 | 2.3.1.3.1.1. | Строительство ВЛ 0,4 кВ от ВЛ 0,4 кВ №4 ТП 6/0,4 кВ №91 по КЛ 6 кВ №49 ПС Т-25 для технологического присоединения жилого дома Заявителя (Мерцалов С.А.) по адресу: Ростовская область, г. Таганрог, ул. Крайняя, д.16 к.н. 61:58:5 62 10:28 2/560:5/62/10:1 (ориентировочная протяженность ЛЭП – 0,21 км.) | 2021 |  | 180 | 15 | 229.845
| 2.3.1.3.1.1. | Строительство ВЛ на железобетонных опорах изолированным сталеалюминиевым проводом сечением до 50 квадратных мм включительно одноцепные |  | 1-20 кВ
1-20 кВ
| 2.3.1.3.1.1. | пообъектная расшифровка * | 2020 | 1-20 кВ | 9359 | 495 | 12910.7906
| 2.3.1.3.1.1. | пообъектная расшифровка * | 2021 | 1-20 кВ | 10250 | 4518.2 | 19224.28
| 2.3.1.3.1.1. | пообъектная расшифровка * | 2022 | 1-20 кВ | 71460 | 11953.98 | 133618.8786
2926 | 2.3.1.3.1.1. | Строительство ВЛ 0,4 кВ от РУ 0,4 кВ новой ТП 10/0,4 кВ, строительство ТП 10/0,4 кВ, строительство ВЛ 10 кВ от ВЛ 10 кВ №1 ПС 110/35/10 кВ Чалтырь, отпайки на ТП 10/0,4 кВ №1-54, запитанной от ВЛ 10 кВ №29-35 ПС Р-29, для технологического присоединения магазина, заявителя (Попов А.В.) по адресу: Ростовская область, Мясниковский р-н, х. Ленинаван, ул. Садовая д. 37 корп. А, к.н. № 61:25:0030202:3762 (ориентировочная протяженность ЛЭП - 0,006 км, ориентировочная мощность ТП – 25 кВА) | 2022 | 1-20 кВ | 3 | 15 | 79
2985 | 2.3.1.3.1.1. | Строительство ВЛ 0,4 кВ от новой ТП 10/0,4 кВ, строительство ТП 10/0,4 кВ, строительство ВЛ 10 кВ от ВЛ 10 кВ №1 ПС 110/35/10 кВ Чалтырь, для технологического присоединения нежилого здания Заявителя (ИП Мелконян С.М.) по адресу: Ростовская область, Мясниковский район, Краснокрымское сельское поселение, на землях колхоза «Дружба» к.н. №61:25:0600401:3579 (ориентировочная протяженность ЛЭП 0,015 км; мощность силового трансформатора 160 кВА) | 2022 | 1-20 кВ | 21 | 150 | 154.137
2839 | 2.3.1.3.1.1. | Строительство ВЛ 0,4 кВ от новой ТП 10/0,4 кВ, строительство ТП 10/0,4 кВ, строительство ВЛ 10 кВ от ВЛ 10 кВ №1/3 ПС 110/35/10 кВ «Троицкая-1», для технологического присоединения ЛЭП 0,4 кВ Заявителя (Жилин Е.Е.) по адресу: Ростовская область, Неклиновский район, с. Николаевка, ул. Чехова, 199-б, к.н. 61:26:0110101:8992 (ориентировочная протяженность ЛЭП 1,235 км; мощность силового трансформатора 63 кВА) | 2022 | 1-20 кВ | 655 | 55 | 1768.936
2927 | 2.3.1.3.1.1. | Строительство ВЛ 0,4 кВ от РУ 0,4 кВ новой ТП 10/0,4 кВ; строительство ТП 10/0,4 кВ; строительство ВЛ 10 кВ от ВЛ 10 кВ №3 ПС 110/35/10 кВ «Синявская» до новой ТП 10/0,4 кВ для технологического присоединения садового участка заявителя Супрунова Ю.В. по адресу: Ростовская область, Неклиновский р-н, с. Приморка, СНТ «Металлург-5,6», уч. 1108, к.н. № 61:26:00505901:5 (ориентировочная протяженность ЛЭП – 0,28 км; ориентировочная мощность ТП – 25 кВА) | 2022 | 1-20 кВ | 220 | 10 | 435.561
2710 | 2.3.1.3.1.1. | Строительство ВЛ 0,4 кВ от РУ 0,4 кВ ТП 10/0,4 кВ, строительство ТП 10/0,4 кВ, строительство ВЛ 10 кВ от ВЛ 10 кВ №4/3 ПС 110/35/10 кВ «Троицкая-1» для технологического присоединения инженерной инфраструктуры Заявителя: (МКУ НР «УКС»), по адресу: Ростовская область, Неклиновский район, с. Троицкое, к.н. 61:26:0600014:1975 (ориентировочная протяженность ЛЭП 0,02 км; мощность силового трансформатора – 250 кВА) | 2022 | 1-20 кВ | 10 | 208.3 | 61.875
2713 | 2.3.1.3.1.1. | Строительство двух ВЛ 0,4 кВ, строительство двух ТП 10/0,4 кВ, строительство ВЛ 10 кВ от ВЛ 10 кВ №5 отпайки на ТП 10/0,4 кВ №5-51, запитанной от ВЛ 10 кВ №12 ПС 110/35/10 кВ Чалтырь, строительство ВЛ 10 кВ от ВЛ 10 кВ №3 отпайки на ТП 10/0,4 кВ №3-37 ПС 110/35/10 кВ Чалтырь, для технологического присоединения муниципального бюджетного детского образовательного учреждения Заявителя: (МУ «Отдел образования Администрации Мясниковского района») по адресу: Ростовская обл. Мясниковский р-н, с. Чалтырь, ул. Гайламазяна, д 19/2 к.н. 61:25:0101605:182 (ориентировочная протяженность ЛЭП -0,82 км; мощность силового трансформатора – 2х0,25 МВА) | 2022 | 1-20 кВ | 750 | 177 | 1762.611
2718 | 2.3.1.3.1.1. | Строительство ВЛ 0,4 кВ от РУ 0,4 кВ новой ТП 10/0,4 кВ, строительство ТП 10/0,4 кВ, строительство ВЛ 10 кВ от ВЛ 10 кВ №3 ПС 110/35/10 кВ Чалтырь, для технологического присоединения жилого дома заявителя Абеленцева И.Н. по адресу: Ростовская область, Мясниковский р-н, с. Чалтырь, ул. 15-я Линия 18а к.н. № 61:25:0101243:581 (ориентировочная протяженность ЛЭП - 0,01 км, ориентировочная мощность ТП – 25 кВА) | 2022 | 1-20 кВ | 14 | 25 | 78.64
2722 | 2.3.1.3.1.1. | Строительство ВЛ 0,4 кВ от РУ 0,4 кВ новой ТП 10/0,4 кВ, строительство ТП 10/0,4 кВ, строительство ВЛ 10 кВ от ВЛ 10 кВ №6 ПС 110/35/10 кВ Синявская до новой ТП 10/0,4 кВ, для технологического присоединения жилых домов заявителей Бурдейный В.П., Коваленко П.В., Горбенко Н.Н. по адресам: Мясниковский район, х. Веселый, ул. Русская 12,24,26 (ориентировочная протяженность ЛЭП - 0,46 км, ориентировочная мощность ТП – 63 кВА) | 2022 | 1-20 кВ | 40 | 28 | 188.313
2770 | 2.3.1.3.1.1. | Строительство ВЛ 0,4 кВ от РУ 0,4 кВ ТП 10/0,4 кВ, строительство ТП 10/0,4 кВ, строительство ВЛ 10 кВ от ВЛ 10 кВ №3 ПС 110/35/10 кВ Рябиновская для технологического присоединения жилого дома Заявителя: (ИП Сухоруков А.Н.), по адресу: Неклиновский район, х. Николаево-Отрадное, ул. Ленина, д.32, к.н. 61:26:0030301:130 (ориентировочная протяженность ЛЭП 0,03 км; мощность силового трансформатора – 160 кВА) | 2022 | 1-20 кВ | 5 | 100 | 87.834
2771 | 2.3.1.3.1.1. | Строительство ВЛ 0,4 кВ от РУ 0,4 кВ ТП 10/0,4 кВ, строительство ТП 10/0,4 кВ, строительство ВЛ 10 кВ от ВЛ 10 кВ №6 ПС 110/35/10 кВ Чалтырь для технологического присоединения нежилого помещения Заявителя: (ИП Барнагян В.С.), по адресу: Мясниковский район, с. Чалтырь, тер. Промзона 2, к.н. 61:25:0101330:59 (ориентировочная протяженность ЛЭП 0,02 км; мощность силового трансформатора – 25 кВА) | 2022 | 1-20 кВ | 4 | 15 | 57.818
2779 | 2.3.1.3.1.1. | Строительство ВЛ 0,4 кВ от РУ 0,4 кВ ТП 10/0,4 кВ, строительство ТП 10/0,4 кВ, строительство ВЛ 10 кВ от ВЛ 10 кВ №6 ПС 110/10 кВ «Самбек» для технологического присоединения жилого дома Заявителя: (ИП Богохвалова Н.В.), по адресу: Ростовская область, г. Таганрог, ул. Михайловская, 78-г, к.н. 61:58:0007029:167 (ориентировочная протяженность ЛЭП 0,023 км; мощность силового трансформатора – 160 кВА) | 2022 | 1-20 кВ | 407 | 150 | 589.715
2795 | 2.3.1.3.1.1. | Строительство ВЛ 0,4 кВ от РУ 0,4 кВ ТП 10/0,4 кВ, строительство ТП 10/0,4 кВ, строительство ВЛ 10 кВ от ВЛ 10 кВ №4 ПС 35/10 кВ «ГСКБ» для технологического присоединения жилого дома Заявителя: (Венченко А.Г.), по адресу: Ростовская область, Неклиновский район, с. Петрушино, в границах хозяйства ОАО «Заря», к.н. 61:58:0600024:5290 (ориентировочная протяженность ЛЭП 0,01 км; мощность силового трансформатора – 25 кВА) | 2022 | 1-20 кВ | 5 | 15 | 49.3
2796 | 2.3.1.3.1.1. | Строительство ВЛ 0,4 кВ от РУ 0,4 кВ ТП 10/0,4 кВ, строительство ТП 10/0,4 кВ, строительство ВЛ 10 кВ от отпайки на ТП 10/0,4 кВ №1-37А по ВЛ 10 кВ №1 ПС 110/35/10 кВ Чалтырь для технологического присоединения Заявителя: (ИП Юшков Д.Г.) по адресу: х. Ленинакан, ул. Дзержинского, д. 2-д/е, к.н. 61:25:0030301:1269 (ориентировочная протяженность ЛЭП 0,02 км; мощность силового трансформатора – 160 кВА) | 2022 | 1-20 кВ | 15 | 100 | 49.551
2814 | 2.3.1.3.1.1. | Строительство ВЛ 0,4 кВ от РУ 0,4 кВ ТП 10/0,4 кВ, строительство ТП 10/0,4 кВ, строительство ВЛ 10 кВ от ВЛ 10 кВ №1 ПС 110/35/10 кВ Чалтырь запитанной от ВЛ 10 кВ №29-35 ПС 110/10 кВ Р-29, для технологического присоединения нежилого здания Заявителя: (ИП Шабанян М.С.), по адресу: Мясниковский район, Краснокрымское сельское поселение северо-восточная окраина хутора Ленинаван, уч. 7/а, к.н. 61:25:0600401:13706 (ориентировочная протяженность ЛЭП 0,085 км; мощность силового трансформатора – 100 кВА) | 2022 | 1-20 кВ | 95 | 60 | 210.298
2840 | 2.3.1.3.1.1. | Строительство ВЛ 0,4 кВ от РУ 0,4 кВ ТП 10/0,4 кВ, строительство ТП 10/0,4 кВ, строительство ВЛ 10 кВ от ВЛ 10 кВ №4 ПС 110/35/10 кВ Чалтырь, отпайки на ТП 10/0,4 кВ №4-25А, для технологического присоединения производственного здания Заявителя: (ООО «САН-АГРО»), по адресу: Мясниковский район, с. Крым, ул. 19-я линия, д. 26, корп. А, к.н. 61:25:0201019:496 (ориентировочная протяженность ЛЭП 0,120 км; мощность силового трансформатора – 160 кВА) | 2022 | 1-20 кВ | 3 | 150 | 68.396
2863 | 2.3.1.3.1.1. | Строительство ВЛ 0,4 кВ от новой ТП 10/0,4 кВ, строительство ТП 10/0,4 кВ, строительство ВЛ 10 кВ от ВЛ 10 кВ №5 ПС 35/10 кВ «Куйбышево-1», для технологического присоединения объектов Заявителей (Воронина Н.Г., ИП Измайлова А.И., МУП «Водоканал» Куйбышевского района) расположенных: Ростовская обл., Куйбышевский район, х.Свободный к.н. 61:19:0600004:534, 61:19:0600004:446, 61:19:0600004:254 (ориентировочная протяженность ЛЭП 0,29 км; мощность силового трансформатора 63 кВА) | 2022 | 1-20 кВ | 35 | 45 | 105.702
2886 | 2.3.1.3.1.1. | Строительство ВЛ 0,4 кВ от РУ 0,4 кВ ТП 10/0,4 кВ, строительство ТП 10/0,4 кВ, строительство ВЛ 10 кВ от ВЛ 10 кВ №2 ПС 110/35/10 кВ Чалтырь, для технологического присоединения производственного здания Заявителя: (ООО «Железобетон»), по адресу: Мясниковский район, установлено относительно ориентира, расположенного в границах участка №3/6 к.н 61:25:0600401:8620. (ориентировочная протяженность ЛЭП 0,02 км; мощность силового трансформатора – 0,16 МВА) | 2022 | 1-20 кВ | 6 | 150 | 47.076
2733 | 2.3.1.3.1.1. | Строительство ВЛ 0,4 кВ от новой ТП 10/0,4 кВ, строительство ТП 10/0,4 кВ, строительство ВЛ 10 кВ от ВЛ 10 кВ №6 ПС 35/10 кВ «Покровская», для технологического присоединения нежилого помещения Заявителя (ИП Атоян А.Л.) по адресу: Ростовская область, Неклиновский район, с. Покровское, ул. Привокзальная, 1, к.н. 61:26:0050101:260 (ориентировочная протяженность ЛЭП 0,015 км; мощность силового трансформатора 160 кВА) | 2022 | 1-20 кВ | 14 | 150 | 120.967
2804 | 2.3.1.3.1.1. | Строительство ВЛ 0,4 кВ от РУ 0,4 кВ ТП 10/0,4 кВ, строительство ТП 10/0,4 кВ, строительство ВЛ 10 кВ от ВЛ 10 кВ №6 ПС 35/10 кВ Б.Салы, отпайки на ТП 10/0,4 кВ №6-3 для технологического присоединения жилых домов Заявителя: (Явруев А.Х.), по адресу: Мясниковский район, х. Красный Крым, ул. Пшеничная, (ориентировочная протяженность ЛЭП 0,56 км; мощность силового трансформатора – 630 кВА) | 2022 | 1-20 кВ | 78 | 435 | 345.481
2914 | 2.3.1.3.1.1. | Строительство ВЛ 0,4 кВ от новой ТП 10/0,4 кВ, строительство ТП 10/0,4 кВ, строительство ВЛ 10 кВ от ВЛ 10 кВ №1 ПС 35/10 кВ «Таганрогская», для технологического присоединения жилых домов Заявителей (Литвишко С.А., Тихонов Ю.В., Гуркевич С.В.) по адресу: Ростовская область, Неклиновский район, с. Весело-Вознесенка, ул. Пограничная, 34, 38, 38-б, к.н. 61:26:0100101:4721, 61:26:0100101:5080, 61:26:0100101:5082 (ориентировочная протяженность ЛЭП 0,49 км; мощность силового трансформатора 160 кВА) | 2022 | 1-20 кВ | 309 | 120 | 706.491
2916 | 2.3.1.3.1.1. | Строительство ВЛ 0,4 кВ от новой ТП 10/0,4 кВ, строительство ТП 10/0,4 кВ, строительство ВЛ 10 кВ от ВЛ 10 кВ №5/3 ПС 110/35/10 кВ «Троицкая-1», для технологического присоединения ЛЭП 0,4 кВ Заявителя (СНТ «Восход НИИ связи») по адресу: Ростовская область, г. Таганрог, шоссе Николаевское, 7-2 (ориентировочная протяженность ЛЭП 0,02 км; мощность силового трансформатора 160 кВА) | 2022 | 1-20 кВ | 27 | 100 | 73.582
2858 | 2.3.1.3.1.1. | Строительство ВЛ 0,4 кВ от РУ 0,4 кВ ТП 10/0,4 кВ, строительство ТП 10/0,4 кВ, строительство ВЛ 10 кВ от ВЛ 10 кВ №5 ПС 110/35/10 кВ Чалтырь для технологического присоединения ледового катка Заявителя: (СПК-колхоз имени С.Г. Шаумяна), по адресу: Мясниковский район, с. Чалтырь, ул. Синявская, уч. 29, к.н. 61:25:0101523:42 (ориентировочная протяженность ЛЭП 0,03 км; мощность силового трансформатора – 160 кВА) | 2022 | 1-20 кВ | 2 | 150 | 25.932
2919 | 2.3.1.3.1.1. | Строительство ВЛ 0,4 кВ от РУ 0,4 кВ ТП 10/0,4 кВ, строительство ТП 10/0,4 кВ, строительство ВЛ 10 кВ от ВЛ 10 кВ №7 ПС 110/35/10 кВ Синявская для технологического присоединения жилых домов Заявителей: (Трофименко А.И., Долгова Т.Ю.), по адресу: Мясниковский район, х. Недвиговка, ул. Молодежная, д. 29/в, 28/ж, к.н. 61:25:0070101:4521, 61:25:0070101:4702 (ориентировочная протяженность ЛЭП 0,22 км; мощность силового трансформатора – 160 кВА) | 2022 | 1-20 кВ | 23 | 30 | 198.01
2920 | 2.3.1.3.1.1. | Строительство ВЛ 0,4 кВ от новой ТП 10/0,4 кВ, строительство ТП 10/0,4 кВ, строительство ВЛ 10 кВ от ВЛ 10 кВ №4 ПС 110/35/10 кВ Чалтырь, для технологического присоединения Заявителей (Халамбашян Л.Г., ИП Халамбашян В.Х.) по адресу: Ростовская область, Мясниковский район, с. Крым (ориентировочная протяженность ЛЭП 0,520 км; мощность силового трансформатора 40 кВА) | 2022 | 1-20 кВ | 456 | 15 | 963.047
2731 | 2.3.1.3.1.1. | Строительство 2-х ВЛ 0,4 кВ от новой ТП 10/0,4 кВ, строительство ТП 10/0,4 кВ, строительство ВЛ 10 кВ от ВЛ 10 кВ № 2 ПС 35/10 кВ «Троицкая», для технологического присоединения нежилых помещений Заявителей (ИП Цыганенко Е.В. и ИП Кириченко Е.Н.) по адресу: Ростовская область, Неклиновский район, с. Троицкое, к.н. 61:26:060014:320 и к.н. 61:26:060014:321 (ориентировочная протяженность ЛЭП 1,23 км; мощность силового трансформатора 250 кВА) | 2022 | 1-20 кВ | 844 | 215 | 1483.9521
4112 | 2.3.1.3.1.1. | Строительство ВЛ 0,4 кВ от новой ТП 10/0,4 кВ, строительство ТП 10/0,4 кВ, строительство ВЛ 10 кВ от ВЛ 10 кВ №20-04 ПС 220/110/10 кВ «Р-20», для технологического присоединения хоз. построек Заявителей (Наноян К.А., Тер-Багдасарян Х.О., Тер-Багдасарян Ш.А.) по адресу: Ростовская область, Мясниковский район, земли колхоза имени Мясникяна, к.н. 61:25:0601001:3349, 61:25:0000000:6154, 61:25:0000000:6155 (ориентировочная протяженность ЛЭП 0,18 км; мощность силового трансформатора 0,063 МВА) | 2022 | 1-20 кВ | 3 | 45 | 117.584
4113 | 2.3.1.3.1.1. | Строительство двух ВЛ 0,4 кВ, строительство 2-х трансформаторной ТП 10/0,4 кВ, строительство ВЛ 10 кВ от ВЛ 10 кВ №7 ПС 35/10 кВ Петровская, строительство ВЛ 10 кВ от ВЛ 10 кВ №2 ПС 35/10 кВ Петровская, для технологического присоединения муниципального бюджетного детского образовательного учреждения Заявителя: (МУ «Отдел образования Администрации Мясниковского района») по адресу: Ростовская обл. Мясниковский р-н, сл. Петровка, ул. Южная, д 9 к.н. 61:25:0080101:1680 (ориентировочная протяженность ЛЭП -1,04 км; мощность силового трансформатора – 2х0,16 МВА) | 2022 | 1-20 кВ | 1213 | 138 | 3142.281
4114 | 2.3.1.3.1.1. | Строительство BЛ 0,4 кВ от новой ТП 10/0,4 кВ, строительство ТП 10/0,4 кВ, строительство ВЛ 10 кВ от ВЛ 10 кВ №2 ПС 110/35/10 кВ «Дарагановская», для технологического присоединения жилого дома Заявителя (Мантаржиев O.K.) по адресу: Ростовская область, Неклиновский район, СГЖ колхоз «Приазовье», к.н. 61:26:0600024:863 (ориентировочная протяженность ЛЭП 2,05 км; мощность силового трансформатора 25 кВА) | 2022 | 1-20 кВ | 2036 | 15 | 3773.6039
2717 | 2.3.1.3.1.1. | Строительство ВЛ 0,4 кВ от РУ 0,4 кВ новой ТП 10/0,4 кВ, строительство новой ТП 10/0,4 кВ, строительство ВЛ 10 кВ от ВЛ 10 кВ №5 ПС 110/35/10 кВ Чалтырь, для технологического присоединения станции технического обслуживания автомобилей заявителя Сарабашьян С.А.. по адресу: Ростовская область, Мясниковский р-н, с. Чалтырь, ул. Красноармейская 2д к.н. № 61:25:0101217:1 (ориентировочная протяженность ЛЭП - 0,075 км, ориентировочная мощность ТП – 25 кВА) | 2022 | 1-20 кВ | 42 | 15 | 106.1481
2780 | 2.3.1.3.1.1. | Строительство ВЛ 0,4 кВ от РУ 0,4 кВ ТП 10/0,4 кВ, строительство ТП 10/0,4 кВ, строительство ВЛ 10 кВ от ВЛ 10 кВ №7 ПС35/10 кВ Б.Салы, для технологического присоединения жилого дома Заявителя: (Смоян Г.С.), по адресу: Мясниковский район, с. Большие Салы, ул. Ленинская 2-я, д12 (ориентировочная протяженность ЛЭП 0,08 км; мощность силового трансформатора – 25 кВА) | 2022 | 1-20 кВ | 5 | 15 | 87.32
2803 | 2.3.1.3.1.1. | Строительство ВЛ 10 кВ от ВЛ 10 кВ №7 ПС 35/10 кВ «Русский Колодец», для технологического присоединения нежилого здания Заявителя (ООО «ПК-ЭНЕРГО») по адресу: Ростовская область, Неклиновский район, х. Русский Колодец, 100 м на юг от ул. Мирная, к.н. 61:26:0600023:417 (ориентировочная протяженность ЛЭП 0,017 км) | 2022 | 1-20 кВ | 15 | 130 | 105.5527
2859 | 2.3.1.3.1.1. | Строительство ВЛ 0,4 кВ от новой ТП 10/0,4 кВ, строительство ТП 10/0,4 кВ, строительство ВЛ 10 кВ от ВЛ 10 кВ №5/3 ПС 110/35/10 кВ «Троицкая-1», для технологического присоединения нежилой застройки Заявителя (ИП Моор Д.В.) по адресу: Ростовская область, г. Таганрог, Николаевское шоссе, 30-а, к.н. 61:58:0005268:16 (ориентировочная протяженность ЛЭП 0,02 км; мощность силового трансформатора 160 кВА) | 2022 | 1-20 кВ | 12 | 100 | 61.399
2862 | 2.3.1.3.1.1. | Строительство ВЛ 0,4 кВ от новой ТП 10/0,4 кВ, строительство ТП 10/0,4 кВ, строительство ВЛ 10 кВ от ВЛ 10 кВ №4 ПС 35/10 кВ «ГСКБ», для технологического присоединения нежилого здания Заявителя (ИП Петрусь А.П.) по адресу: Ростовская область, Неклиновский район, с. Петрушино, х-во ОАО «Заря», к.н. 61:26:0600024:4753 (ориентировочная протяженность ЛЭП 0,025 км; мощность силового трансформатора 63 кВА) | 2022 | 1-20 кВ | 23 | 50 | 71.8005
2867 | 2.3.1.3.1.1. | Строительство ВЛ 0,4 кВ от РУ 0,4 кВ ТП 10/0,4 кВ, строительство ТП 10/0,4 кВ, строительство ВЛ 10 кВ от опоры отпайки на ТП 10/0,4 кВ №1-26А по ВЛ 10 кВ №6 ПС 35/10 кВ Б. Салы, для технологического присоединения склада Заявителя: (ООО «БЕТОНСНАБ»), по адресу: Мясниковский район, с. Большие Салы, южная окраина, уч. 3/1, к.н 61:25:0600501:2189 (ориентировочная протяженность ЛЭП 0,09 км; мощность силового трансформатора – 0,16 МВА) | 2022 | 1-20 кВ | 31 | 100 | 119.2767
2915 | 2.3.1.3.1.1. | Строительство ВЛ 0,4 кВ от новой ТП 10/0,4 кВ, строительство ТП 10/0,4 кВ, строительство ВЛ 10 кВ от отпайки на ТП 10/0,4 кВ №1-95 по ВЛ 10 кВ №1 ПС 110/35/10 кВ Чалтырь, для технологического присоединения производственного здания Заявителя (ИП Кюрджиев Д.Д.) по адресу: Ростовская область, Мясниковский район, х. Ленинакан, пер. Содружества, д. 6/2, к.н. 61:25:0600401:16718 (ориентировочная протяженность ЛЭП 0,02 км; мощность силового трансформатора 0,1 МВА) | 2022 | 1-20 кВ | 4 | 80 | 67.9517
4124 | 2.3.1.3.1.1. | Строительство ВЛ 0,4 кВ от новой ТП 10/0,4 кВ, строительство ТП 10/0,4 кВ, строительство ВЛ 10 кВ от ВЛ 10 кВ №8 ПС 35/10 кВ «Куйбышево-1», для технологического присоединения объекта Заявителя Муниципальное бюджетное образовательное учреждение дополнительного образования Детско-юношеская спортивная школа, расположенного: Ростовская обл., Куйбышевский район, с. Куйбышево, ул. Пролетарская 7а к.н. 61:19:0010160:157, (ориентировочная протяженность ЛЭП 1,75 км; мощность силового трансформатора 0,16 МВА) | 2022 | 1-20 кВ | 1710 | 108.67 | 2374.1213
4126 | 2.3.1.3.1.1. | Строительство ВЛ 0,4 кВ от новой ТП 10/0,4 кВ, строительство ТП 10/0,4 кВ, строительство ВЛ 10 кВ от ВЛ 10 кВ №1 ПС 110/35/10 кВ Чалтырь для технологического присоединения жилых домов заявителей (Таран Н.И., Явруян С.А.) по адресу: Ростовская область, Мясниковский район, х. Ленинаван ул. Мясникяна, д.№32/2, №32/5, ул. Кавказская, д.№41 (ориентировочная протяженность ЛЭП 0,52 км; мощность силового трансформатора 63 кВА) | 2022 | 1-20 кВ | 180 | 80 | 545.065
2728 | 2.3.1.3.1.1. | «Строительство ВЛ 10кВ от ВЛ 10кВ №3 ПС 35/10кВ "Советка" для электроснабжения административных и офисных зданий Заявителя (Иваненко Д.О.) по адресу: Ростовская область, Неклиновский район, с. Самбек, СПК к-з "Колос", поле №101, к.н. 61:26:0600015:1217 (ориентировочная протяженность ЛЭП 0,05км) | 2022 | 1-20 кВ | 426 | 80 | 129.1962
4223 | 2.3.1.3.1.1. | «Строительство ВЛ 0,4 кВ от РУ 0,4 кВ новой ТП 10/0,4 кВ, строительство ТП 10/0,4 кВ, строительство ВЛ 10 кВ от ВЛ 10 кВ №7 ПС 110/35/10 кВ Синявская для технологического присоединения производственного помещения заявителя (Синельников А.В.) по адресу: Ростовская область, Мясниковский р-н, х. Недвиговка, ул. Молодежная 42-а к.н. №61:25:0070101:4544 (ориентировочная протяженность ЛЭП - 0,015 км, ориентировочная мощность ТП – 100 кВА)» | 2022 | 1-20 кВ | 4 | 90 | 155.4857
4228 | 2.3.1.3.1.1. | «Строительство ВЛ 0,4 кВ от РУ 0,4 кВ ТП 10/0,4 кВ, строительство ТП 10/0,4 кВ, строительство ВЛ 10 кВ от ВЛ 10 кВ №12 ПС 110/35/10 кВ Чалтырь, для технологического присоединения Заявителя: (Донченко А.П.), по адресу: Мясниковский район, с. Чалтырь, ул. Пионерская (ориентировочная протяженность ЛЭП – 0,54 км, мощность силового трансформатора – 250 кВА)» | 2022 | 1-20 кВ | 43 | 175 | 646.4347
2712 | 2.3.1.3.1.1. | Строительство ВЛ 0,4 кВ от РУ 0,4 кВ проектируемого ТП 10/0,4 кВ, строительство ТП 10/0,4 кВ, строительство ВЛ 10 кВ от ВЛ 10 кВ №7 ПС 35/10 кВ Б. Салы, для технологического присоединения нежилой застройки (крематорий) Заявителя: (ООО «Омская Мемориальная Организация») по адресу: Ростовская обл. Мясниковский р-н, земли колхоза «Колос» к.н. 61:25:0600501:1515 (ориентировочная протяженность ЛЭП - 0,02 км; мощность силового трансформатора – 0,4 МВА) | 2022 | 1-20 кВ | 3 | 300 | 87.634
2887 | 2.3.1.3.1.1. | Строительство ВЛ 0,4 кВ от РУ 0,4 кВ ТП 10/0,4 кВ, строительство ТП 10/0,4 кВ, строительство ВЛ 10 кВ от опоры по ВЛ 10 кВ №12 ПС 110/35/10 кВ Чалтырь, для технологического присоединения магазина Заявителя: (ИП Экизян С.З.), по адресу: Мясниковский район, с. Чалтырь, ул. Туманяна, уч. 1, к.н 61:25:0101512:134 (ориентировочная протяженность ЛЭП 0,12 км; мощность силового трансформатора – 0,16 МВА) | 2022 | 1-20 кВ | 5 | 100 | 61.75
3003 | 2.3.1.3.1.1. | Строительство ВЛ 0,4 кВ от РУ 0,4 кВ ТП 10/0,4 кВ, строительство ТП 10/0,4 кВ, строительство ВЛ 10 кВ от ВЛ 10 кВ №1 ПС 110/35/10 кВ Чалтырь, отпайки на ТП 10/0,4 кВ №1-38А для технологического присоединения жилых домов Заявителей: (Курбанов М.К., Гаджибаев М.Э., Алиева С.М., Габибуллаев А.И., Акопян А.Р. Шубина С.Н., Гаджифейтуллаева Б.Г., Алиева М.Г., Гаджибалаева Д.С., Масимова Э.З., Масимов К.Т.) (ориентировочная протяженность ЛЭП 1,05 км; мощность силового трансформатора – 250 кВА) | 2022 | 1-20 кВ | 405 | 185 | 1251.919
2711 | 2.3.1.3.1.1. | Строительство ВЛ 10 кВ от ВЛ 10 кВ №2 ПС 110/10 кВ «Самбек», строительство КВЛ 10 кВ от ВЛ 10 кВ №5 ПС 110/10 кВ «Самбек» для технологического присоединения очистных сооружений Заявителя: (МКУ НР «УКС»), по адресу: Ростовская область, Неклиновский район, с. Самбек, ул. Спортивная, 4, к.н. 61:58:0600015:3818 (ориентировочная протяженность ЛЭП 6,8 км) | 2022 | 1-20 кВ | 2243 | 194.71 | 8014.87
1433 | 2.3.1.3.1.1. | Строительство участка ВЛЗ-6 кВ от опоры №154 ВЛ-6 кВ №1 ПС 35/6 кВ Романовская, с установкой ТП-6/0,4 кВ и строительство ВЛИ-0,4 кВ от РУ-0,4 кВ вновь установленной ТП-6/0,4 кВ для присоединения жилых домов Ястребова В.Г. и Усова А.А., расположенных по адресу: Ростовская область, Волгодонской район, г. Волгодонск, ул. Отдыха (ориентировочная протяженность ЛЭП 0,426 км, ориентировочная мощность трансформатора 250 кВА) | 2022 | 1-20 кВ | 8 | 180 | 116.5252
1079 | 2.3.1.3.1.1. | Строительство участка ВЛЗ-10 кВ от вновь установленной опоры в пролете опор № 93-94 ВЛ-10кВ № 11 ПС 35/10кВ Николаевская, с установкой ТП-10/0,4 кВ, строительство ВЛИ-0,4 кВ от РУ-0,4 кВ вновь установленной ТП-10/0,4 кВ, с установкой шкафов 0,4 кВ, и обеспечение коммерческим учетом электрической энергии (мощности) в точках поставки по присоединению жилых домов Заикина С.Н., Кунакова С.В. и Чеснокова П.М. расположенных по адресам: Ростовская область, Константиновский район, станица Николаевская, ул. Центральная, д. 89, д. 83, д. 104, в границах кадастрового квартала: 61:17:0050101 (количество приборов учета – 3 шт., ориентировочная протяженность ЛЭП 0,241 км, ориентировочная мощность трансформатора 63 кВА) | 2022 | 1-20 кВ | 17 | 35 | 158.1756
1487 | 2.3.1.3.1.1. | Строительство участка ВЛЗ-6 кВ от опоры №10/7 ВЛ-6 кВ №6 ПС 35/6 кВ Потаповская, с установкой ТП-6/0,4 кВ, строительство ВЛИ-0,4 кВ от РУ-0,4 кВ вновь установленной ТП-6/0,4 кВ, и установка прибора коммерческого учета электрической энергии (мощности) в точке поставки для присоединения зернохранилища ООО «Русский продукт», расположенного по адресу: Ростовская область, Волгодонской район, станица Каргальская, 2400 м севернее ж.д. №67 ул. Центральная, к.н.з.у. 61:08:0600601:3987 (ориентировочная протяженность ЛЭП 2,26 км, ориентировочная мощность трансформатора 160 кВА) | 2022 | 1-20 кВ | 2291 | 150 | 3524.8366
1547 | 2.3.1.3.1.1. | Строительство участка ВЛЗ-6 кВ от опоры №12 ВЛ-6 кВ №15 ПС 35 кВ Романовская, с установкой ТП-6/0,4 кВ, строительство ВЛИ-0,4 кВ от РУ-0,4 кВ вновь установленной ТП-6/0,4 кВ и установка приборов коммерческого учета электрической энергии (мощности) в точках поставки для присоединения жилых домов Яндина В.С., Шепиченко П.В., Шепиченко С.С., Полунина В.Е., расположенных по адресам: Ростовская область, Волгодонской район, станица Романовская, ул. Шолохова, д.1, к.н.з.у. 61:08:0600601:4982, д.13, к.н.з.у. 61:08:0600601:4986, д.40, к.н.з.у. 61:08:0600601:5016, д.41, к.н.з.у. 61:08:0600601:5017 (ориентировочная протяженность ЛЭП 0,725 км, ориентировочная мощность трансформатора 63 кВА, количество приборов коммерческого учета – 4 шт) | 2022 | 1-20 кВ | 224 | 52 | 469.5907
1206 | 2.3.1.3.1.1. | Строительство участка ВЛЗ-6 кВ от опоры №2/2 по ВЛ-6 кВ №42 ПС 110/10/6 кВ ЮЗР, с установкой ТП-6/0,4 кВ, строительство ВЛИ-0,4 кВ от РУ-0,4 кВ вновь установленной ТП-6/0,4 кВ и установка прибора коммерческого учета электрической энергии (мощности) в точке поставки для присоединения производственной базы ИП Шаповалова С.С., расположенной по адресу: Ростовская область, г. Волгодонск, Ростовское шоссе, 1, к.н.з.у. 61:48:0080104:307 (ориентировочная протяженность ЛЭП 0,15 км, ориентировочная мощность трансформатора 0,25 МВА, количество приборов коммерческого учета – 1 шт) | 2022 | 1-20 кВ | 93 | 150 | 246.1531
1162 | 2.3.1.3.1.1. | Строительство участка ВЛ-10 кВ от опоры №7/12 ВЛ-10 кВ №7 ПС 110/10 кВ Вербовая, с установкой ТП-10/0,4 кВ, и строительство ВЛИ-0,4 кВ от РУ-0,4 кВ вновь установленной ТП-10/0,4 кВ, с установкой прибора коммерческого учета электрической энергии (мощности) в точке поставки и шкафа 0,4 кВ, для присоединения кошары ИП главы К(Ф)Х Рамазанова М.И., расположенной по адресу: Ростовская область, Дубовский район, х. Вербовый Лог, в 4,0 км на юго-запад от х. Вербовый Лог, контур №303, к.н.з.у. 61:09:0600003:599 (ориентировочная протяженность ЛЭП 0,06 км, ориентировочная мощность трансформатора 25 кВА) | 2022 | 1-20 кВ | 10 | 15 | 102.8758
1545 | 2.3.1.3.1.1. | Строительство участка ВЛЗ-6 кВ от опоры №11/14 ВЛ-6 кВ №14 ПС 35/6 кВ Романовская, с установкой ТП-6/0,4 кВ и строительство ВЛИ-0,4 кВ от РУ-0,4 кВ вновь установленной ТП-6/0,4 кВ для присоединения жилого дома Овчаровой Л.Н., расположенного по адресу: Ростовская область, Волгодонской район, станица Романовская, ул. 75 лет Победы, д.7, к.н. 61:08:0600601:4564 (ориентировочная протяженность ЛЭП 0,29 км, ориентировочная мощность трансформатора 160 кВА) | 2022 | 1-20 кВ | 89 | 13 | 281.7245
1174 | 2.3.1.3.1.1. | Строительство участка ВЛЗ-10 кВ от опоры №344 ВЛ-10 кВ №24 ПС 110 кВ Цимлянская, с установкой ТП-10/0,4 кВ, строительство ВЛИ-0,4 кВ от РУ-0,4 кВ вновь установленной ТП-10/0,4 кВ и установка прибора коммерческого учета электрической энергии (мощности) в точке поставки для присоединения нежилого здания (коровника) ИП Зейналова Б.С.о., расположенного по адресу: Ростовская область, Цимлянский район, 640 метров на северо-запад от жилого дома №1 по улице Степная в станице Хорошевская, к.н.з.у. 61:41:0600009:1393 (ориентировочная протяженность ЛЭП 0,19 км, ориентировочная мощность трансформатора 25 кВА, количество приборов коммерческого учета – 1 шт) | 2022 | 1-20 кВ | 180 | 15 | 298.3286
1037 | 2.3.1.3.1.1. | Строительство ВЛЗ-6 кВ от опоры №149 ВЛ-6 кВ №1 ПС 35/6 кВ Романовская,с установкой ТП-6/0,4 кВ и строительство ВЛИ-0,4 кВ от РУ-0,4 кВ вновь установленной ТП-6/0,4 кВ для присоединения здания общественного питания ИП Свитенко Д.В., расположенного по адресу: Ростовская область, г. Волгодонск, ул. Отдыха, д. 51б, к.н. 61:48:0020101:1451 (ориентировочная протяженность ЛЭП 0,013 км, ориентировочная мощность трансформатора 160 кВА) | 2022 | 1-20 кВ | 7 | 130 | 163.5655
1199 | 2.3.1.3.1.1. | Строительство участка ВЛЗ-10 кВ от опоры №69 ВЛ-10 кВ №15 ПС 110 кВ Константиновская, с установкой ТП-10/0,4 кВ, строительство ВЛИ-0,4 кВ от РУ-0,4 кВ вновь установленной ТП-10/0,4 кВ и установка прибора коммерческого учета электрической энергии (мощности) в точке поставки для присоединения сторожки ИП Тарелкина В.В., расположенной по адресу: Ростовская область, Константиновский район, Константиновское городское поселение, 3,0 км юго-западнее г. Константиновск, к.н.з.у. 61:17:0500101:265 (ориентировочная протяженность ЛЭП 0,048 км, ориентировочная мощность трансформатора 25 кВА) | 2022 | 1-20 кВ | 35 | 15 | 142.4687
448 | 2.3.1.3.1.1. | Строительство участка ВЛ-6 кВ от существующей оп. №34 по ВЛ-6 кВ «Правда» от ПС 35/6 Г-6, с установкой ТП-6/0,4 кВ, и строительство ВЛИ-0,4 кВ от вновь установленной ТП-6/0,4 кВ для присоединения ВРУ-0,4 кВ производственного здания/помещения, Ростовская обл., г. Зверево, ул. Макаренко 3т. (ИП Ильин В.В) (ориентировочная протяженность ЛЭП 0,515 км, ориентировочная мощность трансформатора 250 кВА) | 2022 | 1-20 кВ | 500 | 150 | 455.2919
528 | 2.3.1.3.1.1. | Строительство ВЛИ-0,4 кВ от строящейся ТП-10/0,4 кВ по строящейся ВЛ-10 кВ от существующей оп. № 6 отпайки к КТП № 41 ВЛ-10кВ «Кирова» ПС Ш-18 для присоединения площадки водозаборных сооружений в х. Тереховский Усть-Донецкого района (МКУ «Служба заказчика») (ориентировочная протяженность ЛЭП 0,540 км, ориентировочная мощность трансформатора 40 кВА) | 2022 | 1-20 кВ | 469 | 25 | 1147.3295
538 | 2.3.1.3.1.1. | Строительство ВЛИ-0,4 кВ от вновь построенной ТП 10/0,4 кВ подключенной к вновь построенной ВЛ-10кВ от ВЛ-10кВ Комплекс ПС 110/35/10 Ш-34 для присоединения вагончика ИП Лукьянова М.А. в ст. Мелиховская Усть-Донецкого района (ориентировочная протяженность ЛЭП 0,250 км, ориентировочная мощность трансформатора 25 кВА) | 2022 | 1-20 кВ | 232 | 15 | 363.1636
449 | 2.3.1.3.1.1. | Строительство ТП-10/0,4 от существующей опоры № 26 ВЛ 10 кВ Каменный Брод от ПС 110/10 кВ АС-12, и ВЛИ-0,4 кВ от вновь установленной ТП-10/0,4 кВ для присоединения садового домика Белакина В.В. (ориентировочная протяженность ЛЭП 0,005 км, ориентировочная мощность трансформатора 250 кВА) | 2022 | 1-20 кВ | 5 | 149 | 61.8005
451 | 2.3.1.3.1.1. | Строительство участка ВЛЗ10 кВ от ВЛ10 кВ Придонский ПС 110/35/10 Ш-34, с установкой ТП 10/0,4 кВ, и строительство ВЛИ 0,4 кВ от вновь установленной ТП 10/0,4 кВ для присоединения ВРУ-0,4 кВ карьера, ООО Фирма «Стройпроект» в ст. Мелиховская Усть-Донецкого района (ориентировочная протяженность ЛЭП 1,285 км, ориентировочная мощность трансформатора 0,25 МВА) | 2022 | 1-20 кВ | 1213 | 150 | 1976.8957
492 | 2.3.1.3.1.1. | Строительство ВЛИ-0,4 кВ от оп.22 ВЛ 0,4 кВ № 1 от ТП 10/0,4кВ № 134 по ВЛ-10кВ «Заря» ПС Н-9, для электроснабжения магазина ИП Головкова В.М.по адресу: сл. Родионово-Несветайская, ул. 30 лет Победы, д. 31В (ориентировочная протяженность ЛЭП – 0,050 км) | 2022 | 1-20 кВ | 50 | 15 | 60.8567
453 | 2.3.1.3.1.1. | Строительство ТП-10/0,4, ВЛ-10 кВ от существующей оп. №150 ВЛ 10 кВ Федоровка ПС С-5, и ВЛИ-0,4 кВ от вновь установленной ТП-10/0,4 кВ для присоединения строительной площадки, Ростовская обл, Красносулинского района, СПК «Федоровский», в 830 м на юго-запад от х. Большая Федоровка (ориентировочная протяженность ЛЭП 0,095 км, ориентировочная мощность трансформатора 25 кВА) | 2022 | 1-20 кВ | 70 | 15 | 246.8189
458 | 2.3.1.3.1.1. | Строительство участка ВЛ 6 кВ от существующей оп. №171 по ВЛ 6 кВ Платово ПС Г2, с установкой ТП-6/0,4 кВ, и строительство ВЛИ-0,4 кВ от вновь установленной ТП-6/0,4 кВ для присоединения ВРУ-0,4 кВ базовая станция/оборудование сотовой связи, Ростовская обл, Красносулинский район, х. Платово (ПАО МТС) (ориентировочная протяженность ЛЭП 0,515 км, ориентировочная мощность трансформатора 25 кВА) | 2022 | 1-20 кВ | 555 | 10 | 1042.5387
459 | 2.3.1.3.1.1. | Строительство участка ВЛ-6 кВ от существующей оп. №22 отпайки к КТП № 476 по ВЛ-6 кВ «Ударник» ПС 110 кВ С2 (на балансе ООО «Глобус»), с установкой ТП-6/0,4 кВ, и строительство ВЛИ-0,4 кВ от вновь установленной ТП-10/0,4 кВ для присоединения АБЗ ООО «Рось» (ориентировочная протяженность ЛЭП 0,065 км, ориентировочная мощность трансформатора 250 кВА) | 2022 | 1-20 кВ | 33 | 150 | 306.9069
461 | 2.3.1.3.1.1. | Строительство ТП-6/0,4, ЛЭП-6 кВ от оп. №60 ВЛ 6 кВ Кривянка ПС Ш-43, и ВЛИ-0,4 кВ от вновь установленной ТП-6/0,4 кВ для присоединения девяти жилых домов (Цебенко П.С., Пудов Ю.В., Каклюгина Н.И., Бобернага О.В., Страданченков В.И., Пятаков А.М., Чернов А.С., Болдырева Т.Н., Пудов Т.А.) по адресу: Октябрьский район, ст. Кривянская, ул. Кирпичная (ориентировочная протяженность ЛЭП 0,7 км, ориентировочная мощность трансформатора 160 кВА) | 2022 | 1-20 кВ | 222 | 87 | 744.4768
465 | 2.3.1.3.1.1. | Строительство участка ВЛЗ-10 кВ от ВЛ10 кВ Западной ПС 35/10 Ш26, с установкой ТП 10/0,4 кВ, и строительство ВЛИ 0,4 кВ от вновь установленной ТП 10/0,4 кВ, для присоединения ВРУ-0,4кВ объекта сельскохозяйственного производства по адресу: Ростовская обл., Усть-Донецкий район, ст. Усть-Быстрянская КН ЗУ: 61:39:0600002:289 (ориентировочная протяженность ЛЭП 0,335 км, ориентировочная мощность трансформатора 0,025 МВА) | 2022 | 1-20 кВ | 320 | 15 | 909.8169
467 | 2.3.1.3.1.1. | Строительство участка ВЛЗ10 кВ от ВЛ10 кВ Керчик ПС 35/10 Ш18, с установкой ТП 10/0,4 кВ, и строительство ВЛИ 0,4 кВ от вновь установленной ТП 10/0,4 кВ для присоединения ВРУ-0,4 кВ вагончика ИП Шабановой Л.С. в ст. Евсеевской Усть-Донецкого района (ориентировочная протяженность ЛЭП 3,1 км, ориентировочная мощность трансформатора 0,025 МВА) | 2022 | 1-20 кВ | 2822 | 15 | 6290.5868
474 | 2.3.1.3.1.1. | Строительство ТП-6/0,4, ЛЭП-6 кВ от оп. №12 отпайки к КТП №275 по ВЛ 6 кВ Кривянка ПС Ш-40, и ВЛИ-0,4 кВ от вновь установленной ТП-6/0,4 кВ для присоединения объекта крестьянского (фермерского) хозяйства ИП Александрова Б.Б. по адресу: Октябрьский район, ст. Кривянская, на поле №11(ориентировочная протяженность ЛЭП 1,010 км, ориентировочная мощность трансформатора 25 кВА) | 2022 | 1-20 кВ | 1106 | 15 | 1875.6938
475 | 2.3.1.3.1.1. | Строительство участка ВЛ-10 кВ от существующей оп. №199 по ВЛ-10 кВ «Федоровка» от ПС С-5, с установкой ТП-10/0,4 кВ, и строительство ВЛИ-0,4 кВ от вновь установленной ТП-10/0,4 кВ для присоединения ВРУ-0,4 кВ освещения, офисных помещений и бытовых помещений, Ростовская обл, Красносулинский район, в 2,7км севернее х. Большая Федоровка (ООО Карьер) (ориентировочная протяженность ЛЭП 1,845 км, ориентировочная мощность трансформатора 250 кВА) | 2022 | 1-20 кВ | 1779 | 150 | 1809.4401
4792 | 2.3.1.3.1.1. | Строительство участка ВЛ-10 кВ от опоры № 9, ВЛ-10 кВ № 2, ПС 35/10 кВ «Нижнепоповская», ТП 10/0,4 кВ и участка ВЛ-0,4 кВ от РУ-0,4 кВ новой ТП 10/0,4 кВ, для электроснабжения ВНС Администрации Белокалитвинского района, расположенного по адресу: Ростовская обл., Белокалитвинский р-н, х. Нижнепопов к.н. 61:04:0600013:997. (ориентировочная протяженность ЛЭП – 0,200 км, ориентировочная мощность ТП – 0, 063 МВА, прибор учёта электроэнергии - 1шт | 2022 | 1-20 кВ | 8 | 30,3 | 144
4791 | 2.3.1.3.1.1. | Строительство участка ВЛ-10 кВ от опоры № 50 ВЛ-10 кВ № 3, ПС 35/10 кВ «Калитвенская», ТП 10/0,4 кВ и участка ВЛ-0,4 кВ от РУ-0,4 кВ проектируемого ТП 10/0,4 кВ для подключения скважины Кудинова С.С., расположенной по адресу: Ростовская обл., Каменский р-н, ООО «Донецкие Зори», уч. № 84,7 ку, к. н.:61:15:602201:0760 (ориентировочная протяженность ЛЭП - 1,205 км, ориентировочная мощность ТП – 0,025 МВА) | 2022 | 1-20 кВ | 7 | 15 | 139
4603 | 2.3.1.3.1.1. | Строительство участка ВЛ-10 кВ от опоры № 24, отпайка Л-527, ВЛ-10 кВ № 4, ПС 35/10 кВ «Колушкинская», ТП 10/0,4 кВ и ВЛ-0,4 кВ от РУ-0,4 кВ проектируемой ТП 10/0,4 кВ, для подключения строящегося помещения ИП Главы К(Ф)Х Давыденко С.Я, для содержания животных, расположенного по адресу: Ростовская обл., Тарасовский р-н, Ефремово-Степановское сельское поселение, 2,2 км на юго-запад от х. Нижнемакеевский, КН ЗУ 61:37:060008:910 (ориентировочная протяженность ЛЭП –0,03 км, трансформаторная мощность – 0,025 МВА, прибор учёта электроэнергии - 1шт) | 2022 | 1-20 кВ | 20 | 16 | 102
4604 | 2.3.1.3.1.1. | Строительство участка ВЛ-10 кВ от опоры № 7, отпайка Л-183, ВЛ-10 кВ №3, ПС 110/35/10 кВ «Чеботовская», ТП 10/0,4 кВ и ВЛ-0,4 кВ от РУ-0,4 кВ проектируемой ТП 10/0,4 кВ, для подключения телятника ООО «Деметра», расположенного по адресу: Ростовская обл., Тарасовский р-н, х. Зеленовка, ул. Центральная, д. 85 а, КН ЗУ 61:37:0600021:1327 (ориентировочная протяженность ЛЭП –0,19 км, трансформаторная мощность – 0,063 МВА, прибор учёта электроэнергии - 1шт) | 2022 | 1-20 кВ | 195 | 25 | 262
4877 | 2.3.1.3.1.1. | Строительство участка ВЛ-10 кВ от опоры № 7, ВЛ-10 кВ № ДКУ, ПС 110/35/10 кВ «Б-4», ТП 10/0,4кВ и участка ВЛ-0,4кВ от РУ-0,4 кВ проектируемого ТП 10/0,4 кВ для подключения объекта крестьянского (фермерского) хозяйства Байкова Н.Н. расположенного по адресу: Ростовская обл., Каменский р-н, х. Богданов, ТсОО им. Кирова, пастбище р.у. 7, к.н.з.у. 61:15:0602501:1372 (ориентировочная протяженность ЛЭП – 0,353 км,трансформаторная мощность – 0,063МВА,прибор учёта электроэнергии 40 кВт- 1шт) | 2022 | 1-20 кВ | 331 | 40 | 890
4878 | 2.3.1.3.1.1. | Строительство участка ВЛ-10кВ от опоры № 81, ВЛ-10кВ № 2, ПС 110/35/10/6кВ «К-4», ТП 10/0,4кВ и участка ВЛ-0,4кВ от РУ-0,4кВ новой ТП 10/0,4кВ для подключения магазина Кривогузовой Т.Н., расположенного по адресу: Ростовская обл., Каменский р-н, х. Красновка, ул. Профильная, д. №1, корп. А, к.н.з.у. 61:15:0080109:1309 (ориентировочная протяженность ЛЭП – 0,205км, трансформаторная мощность – 0,100МВА, прибор учёта электроэнергии - 1шт.) | 2022 | 1-20 кВ | 6 | 90 | 151
4745 | 2.3.1.3.1.1. | «Строительство участка ВЛ-10 кВ от опоры № 20 отпайка Л-361 ВЛ-10 кВ № 1, ПС 35/10 кВ «Тарасовская СХТ», ТП 10/0,4 кВ и участка ВЛ-0,4 кВ от РУ-0,4 кВ новой ТП 10/0,4 кВ, для подключения строящегося склада ИП Рудаков Д.В., расположенного по адресу: Ростовская обл., Тарасовский р-н, сл. Дячкино, к.н.з.у. 61:37:0600012:1523 (ориентировочная протяженность ЛЭП – 2,76 км, ориентировочная мощность ТП – 0,16 МВА)» | 2022 | 1-20 кВ | 1881 | 150 | 3231
4899 | 2.3.1.3.1.1. | Строительство участка ВЛ-10 кВ от опоры № 16, отпайка Л-РК 58, ВЛ-10 кВ № 1, ПС 35/10 кВ «Митякинская», ТП 10/0,4 кВ и ВЛ-0,4 кВ от РУ-0,4 кВ новой ТП 10/0,4 кВ, для подключения жилых домов Лаврухиной Л. В., Кузьмичевой М. И., Талалаевой С. В., Дзюбенко В. М., расположенных по адресу: Ростовская обл., Тарасовский р-н, х. Верхний Митякин, ул.Заречная, жилые дома № 57 (к.н.з.у. 61:37:0060101:367), № 59 (к.н.з.у. 61:37:0060101:369), № 61 (к. н.з.у. 61:37:0060101:382) , № 58 (к.н.з.у.61:37:000000:4179) (ориентировочная протяженность ЛЭП –0,53 км, трансформаторная мощность – 0,1 МВА, прибор учёта электроэнергии – 4 шт) | 2022 | 1-20 кВ | 202 | 47 | 395
4616 | 2.3.1.3.1.1. | Строительство участка ВЛ-10 кВ от опоры № 20, отпайка Л-361, ВЛ-10 кВ №1, ПС 35/10 кВ «Тарасовская СХТ», ТП 10/0,4 кВ и ВЛ-0,4 кВ от РУ-0,4 кВ проектируемой ТП 10/0,4 кВ, для подключения освещения территории строящегося придорожного комплекса Геворкяна Г.В., расположенного по адресу: Ростовская обл., Тарасовский р-н, Дячкинское сельское поселение, разъезд Дяткино, территория Сервисная, земельный участок № 4, КН ЗУ 61:37:0600012:1539 (ориентировочная протяженность ЛЭП –0,05 км, трансформаторная мощность – 0,16 МВА, прибор учёта электроэнергии 100 кВт - 1шт) | 2022 | 1-20 кВ | 40 | 100 | 101.227
5048 | 2.3.1.3.1.1. | Строительство участка КВЛ-10 кВ от опоры № 42, ВЛ-10 кВ № 1, ПС 35/10 кВ «Глубокинская», ТП 10/0,4 кВ и участка ВЛ-0,4 кВ от РУ-0,4 кВ новой ТП 10/0,4 кВ, для подключения электрической зарядной станции для электромобилей АО «Ситроникс», расположенной по адресу: Ростовская обл., Каменский р-н, р.п. Глубокий, а/д М-4 «Дон» в 30 м от дорожного полотна слева, АЗС Лукойл 31362, к.н.з.у. 61:15:0010106:127 (ориентировочная протяженность ЛЭП – 0,472 км, трансформаторная мощность – 0,160 МВА, прибор учёта электроэнергии - 1 шт.) | 2022 | 1-20 кВ | 423 | 150 | 1344.562
5417 | 2.3.1.3.1.1. | Строительство ВЛ-10 кВ от опоры № 3/49 по ВЛ-10 кВ № 6 ПС 110/35/10 кВ «Ал. Лозовская», установка КТП- 10/04 кВ и строительство ВЛ- 0,4 кВ, установка прибора коммерческого учета электрической энергии (мощности) в точке поставки и установка шкафа 0,4 кВ с коммутационным аппаратом, строительство ВЛ-10 кВ от опоры № 35 по ВЛ-10 кВ № 9 ПС 110/35/10 кВ «Ал. Лозовская», установка КТП-10/04 кВ и строительство ВЛ-0,4 кВ, установка прибора коммерческого учета электрической энергии (мощности) в точке поставки и установка шкафа 0,4 кВ с коммутационным аппаратом, для технологического присоединения МБДОУ Алексеево-Лозовский детский сад II категории, заявитель Отдел образования Администрации Чертковского района, расположенного в Ростовской области, Чертковский р-н, с. Алексеево-Лозовское, ул. Спортивная, д. 3-в, (61:42:0010101:3801) (ориентировочная протяженность ЛЭП – 1,9 км, ориентировочная мощность 2-х ТП – 0,5 МВА (2х0,25) | 2022 | 1-20 кВ | 1669 | 159.7 | 2539.59
5835 | 2.3.1.3.1.1. | «Строительство ВЛ 0,4 кВ от РУ 0,4 кВ, вновь построенной ТП 10/0,4 кВ, строительство ВЛ 10 кВ от опоры № 21/48 по ВЛ 10 кВ №3 ПС 35/10 кВ «Базковская», установка прибора учета электрической энергии (мощности) в точке поставки и установка шкафа 0,4 кВ с коммутационным аппаратом (1 шт.), для технологического присоединения модульной Автогазозаправочной станции Заявителя, Зюзина А.В., расположенной в Ростовской области, Шолоховский р-н, х. Белогорский, ул. Автострадная, д. 3 (61:43:010302:217) (ориентировочная протяженность ЛЭП – 0,13 км, ориентировочная мощность ТП – 0,025 МВА)» | 2022 | 1-20 кВ | 5 | 15 | 410.814
5885 | 2.3.1.3.1.1. | Строительство ВЛ-10 кВ от опоры № 13/45 по ВЛ-10 кВ № 1 ПС 110/35/10 кВ «Вешенская 1» с установкой КТП и строительством ВЛ-0,4 кВ, установку коммерческого учета (2 шт.) электрической энергии (мощности) в точке поставки и установка шкафов 0,4 кВ с коммутационным аппаратом, для технологического присоединения зданий для бытовых нужд заявителей, Хохлачева Г.Я., и Скориковой Р.С расположенных в Ростовской области, Шолоховский р-н, х. Пигаревский, (61:43:0500101:224, 61:43:0500101:258) (ориентировочная протяженность ЛЭП – 1,51 км, ориентировочная мощность ТП – 0,04 МВА) | 2022 | 1-20 кВ | 1389 | 30 | 2249.702
5861 | 2.3.1.3.1.1. | Строительство ВЛ-10 кВ от опоры №13/46 отпайки на ТП10/04 кВ № 0217(на балансе ООО «ЛУКОЙЛ-Югнефтепродукт») по ВЛ-10 кВ №1 ПС 110/10 кВ «Дегтевская» с установкой КТП и строительством ВЛ-0,4 кВ, установка коммерческого учета (1 шт.) электрической энергии (мощности) в точке поставки и установка шкафа 0,4 кВ с коммутационными аппаратами, для электроснабжения электрической зарядной станции Заявителя, АО «Ситроникс» расположенной в Ростовской области, Миллеровский р-н, а/д М4 Дон с южной стороны от х. Грай-Воронец, 824 км+500 м слева, координаты 49.163482, 40.597913 (к.н.з.у. 61:22:600006:439), (ориентировочная протяженность ЛЭП – 0,015 км, ориентировочная мощность ТП – 0,160 МВА) | 2022 | 1-20 кВ | 10 | 150 | 135.504
179 | 2.3.1.3.1.1. | Строительство ТП 6/0,4 кВ, ВЛ 0,4 кВ, ВЛ 10 кВ от ВЛ 6 кВ №807 ПС 35 кВ АС8 для электроснабжения объекта сельскохозяйственного объекта ООО НПФ «ФИТЭКО» на участке с КН 61:02:0600011:1808 в п. Мускатный | 2022 | 1-20 кВ | 10 | 100 | 49
118 | 2.3.1.3.1.1. | Строительство ТП 10/0,4 кВ, ВЛ 0,4 кВ, ВЛ 10 кВ от ВЛ 10 кВ №403 ПС 110 кВ АС4 для электроснабжения объекта торговли ИП Сагоян А. С. на участке с КН 61:02:0060101:3644 в х. Ленина Аксайского района Ростовской области | 2022 | 1-20 кВ | 50 | 100 | 92
121 | 2.3.1.3.1.1. | Строительство ТП 10/0,4 кВ, ВЛ 0,4 кВ, ВЛ 10 кВ от ВЛ 10 кВ №160 ПС 110 кВ В-1 для электроснабжения контейнерной автоматической заправочной станции самообслуживания ИП Карпенко С. В. в РО, Веселовском районе, п. Веселый, пер. Колхозный, 82 | 2022 | 1-20 кВ | 15 | 15 | 81
181 | 2.3.1.3.1.1. | Строительство ТП 10/0,4 кВ, ВЛ 0,4 кВ, ВЛ 10 кВ от ВЛ 10 кВ №653 ПС 110 кВ АС6 для электроснабжения ВРУ 0,4 кВ объекта сельхозначения Шкорина А. И. на участке с КН 61:02:0600013:2709 в ст-це Старочеркасская Аксайского района Ростовской области | 2022 | 1-20 кВ | 796 | 15 | 1238
116 | 2.3.1.3.1.1. | Строительство КТП 10/0,4 кВ, ВЛ 0,4 кВ, ВЛ 10 кВ от ВЛ 10 кВ №1006 ПС 110 кВ АС10 для электроснабжения складского комплекса ООО «ЮНИКОСМЕТИК» на участке с КН 61:02:0600002:3052 в ст-це Грушевская Аксайского района Ростовской области | 2022 | 1-20 кВ | 30 | 150 | 64
117 | 2.3.1.3.1.1. | Строительство КТПН 10/0,4 кВ, ВЛ 0,4 кВ, ВЛ 10 кВ от ВЛ 10 кВ №111 ПС 110 кВ АС1 для электроснабжения ВРУ 0,4 кВ хозяйственного помещения АНО “Приют для безнадзорных животных “Добросфера” на участке с КН 61:02:0600017:4010 в нп. АО Луговое Аксайского района Ростовской области | 2022 | 1-20 кВ | 60 | 15 | 75
152 | 2.3.1.3.1.1. | Строительство КТП 10/0,4 кВ, ВЛ 0,4 кВ, ВЛ 10 кВ от ВЛ 10 кВ №1208 ПС 110 кВ АС12 для электроснабжения складского здания/помещения ООО «ПЛАСТ АВЕНЮ» на участке с КН 61:02:0080503:610 в п. Щепкин Аксайского района Ростовской области | 2022 | 1-20 кВ | 30 | 150 | 68
251 | 2.3.1.3.1.1. | Строительство ТП 10/0,4 кВ, ВЛ 0,4 кВ, ВЛ 10 кВ от ВЛ 10 кВ №106 ПС 110 кВ БГ1 для электроснабжения дачных домов Комаровской Е.Н., Берченко А.А., Кучеренко В.Н. по адресу: Ростовская обл., р-н. Багаевский, ст. Багаевская, ул. Береговая, д.184-а, д. 182, д. 170 | 2022 | 1-20 кВ | 415 | 45 | 863
203 | 2.3.1.3.1.1. | Строительство КТПН 10/0,4 кВ, ВЛ 10 кВ, ВЛ 0,4 кВ от ВЛ 10 кВ №111 ПС 110 кВ АС1 для электроснабжения ВРУ 0,4 кВ нежилых помещений в нп. АО Луговое в Аксайском районе Ростовской области | 2022 | 1-20 кВ | 5 | 30 | 51
201 | 2.3.1.3.1.1. | Строительство ТП 10/0,4 кВ, ВЛ 10 кВ, ВЛ 0,4 кВ от ВЛ 10 кВ №810 ПС 35 кВ СМ8 для электроснабжения нежилого здания (свинарник) заявителя Кривоспицкой Татьяны Павловны по адресу: Ростовская обл., Семикаракорский район, в 1,5 км по направлению на северо-восток от х. Павлов к.н.:61:35:0600021:428 | 2022 | 1-20 кВ | 2447 | 15 | 3430
154 | 2.3.1.3.1.1. | Строительство ТП 10/0,4 кВ, ВЛ 0,4 кВ, ВЛ 10 кВ от ВЛ 10 кВ №1103 ПС 110 кВ АС11 для электроснабжения ВРУ 0,4 кВ жилого дома Костандян А. А. на участке с КН 61:02:0600009:2371 в ст-це Мишкинская Аксайского района Ростовской области | 2022 | 1-20 кВ | 50 | 10 | 84
155 | 2.3.1.3.1.1. | Строительство ТП 10/0,4 кВ, ВЛ 0,4 кВ, ВЛ 10 кВ от ВЛ 10 кВ №111 ПС 110 кВ АС1 для электроснабжения ВРУ 0,4 кВ жилого дома Асланова М. В. в п. Дорожный Аксайского района Ростовской области | 2022 | 1-20 кВ | 30 | 15 | 42
18 | 2.3.1.3.1.1. | Строительство ТП 10/0,4 кВ, ВЛ 0,4 кВ, ВЛ 10 кВ от ВЛ 10 кВ №655 ПС 110 кВ АС6 для электроснабжения нежилого здания АО “АКСАЙСКАЯ НИВА” на участке с КН 61:02:0600012:573 в Аксайском районе Ростовской области | 2022 | 1-20 кВ | 30 | 150 | 69
47 | 2.3.1.3.1.1. | Строительство ТП 6/0,4 кВ, ВЛ 0,4 кВ, ВЛ 6 кВ от ВЛ 6 кВ №305 ПС 35 кВ АС3 для электроснабжения оборудования СТОА ООО “АксайАвтоРемонт” на участке с КН 61:02:0120110:360 в г. Аксае Аксайского района Ростовской области | 2022 | 1-20 кВ | 60 | 40 | 88
43 | 2.3.1.3.1.1. | Строительство СТП 6/0,4 кВ, ВЛ 0,4 кВ, ВЛ 6 кВ от ВЛ 6 кВ №805 ПС 35 кВ АС8 для электроснабжения ВРУ 0,4 кВ жилого дома Копылова В. В. на участке с КН 61:02:0010201:1343 в х. Большой Лог Аксайского района Ростовской области | 2022 | 1-20 кВ | 80 | 15 | 84
46 | 2.3.1.3.1.1. | Строительство ТП 10/0,4 кВ, ВЛ 0,4 кВ, ВЛ 10 кВ от ВЛ 10 кВ №1109 ПС 110 кВ АС11 для электроснабжения нежилого здания Шабаевой Е. А. по ул. Новочеркасское шоссе, 1Д в ст-це Грушевская Аксайского района Ростовской области | 2022 | 1-20 кВ | 30 | 50 | 81
44 | 2.3.1.3.1.1. | Строительство ТП 10/0,4 кВ, ВЛ 0,4 кВ, ВЛ 10 кВ от ВЛ 10 кВ №1207 ПС 110 кВ АС12 для электроснабжения ВРУ 0,4 кВ жилых домов по ул. Семейная, 8, ул. Небесная, 7 в п. Щепкин Аксайского района Ростовской области | 2022 | 1-20 кВ | 880 | 30 | 972
120 | 2.3.1.3.1.1. | Строительство ТП 10/0,4 кВ, ВЛ 0,4 кВ, ВЛ 10 кВ от ВЛ 10 кВ №158 ПС 110 кВ В-1для электроснабжения проходной МУП «Веселовский рынок» на участке с КН 61:06:0010125:49 в Веселовском районе Ростовской области, п. Веселый, пер. Комсомольский, 50 б | 2022 | 1-20 кВ | 3 | 150 | 84
130 | 2.3.1.3.1.1. | Строительство КТПН 10/0,4 кВ, ВЛ 0,4 кВ, ВЛ 10 кВ от ВЛ 10 кВ №403 ПС 110 кВ АС4 для электроснабжения ВРУ 0,4 кВ жилых домов по ул. Крымская в х. Ленина Аксайского района Ростовской области | 2022 | 1-20 кВ | 374 | 30 | 1103
153 | 2.3.1.3.1.1. | Строительство КТП 10/0,4 кВ, ВЛ 0,4 кВ, ВЛ 10 кВ от ВЛ 10 кВ №705 ПС 35 кВ БГ7 для электроснабжения насосной станции Гучучалиева К.Г. по адресу: Ростовская обл., р-н. Багаевский, местоположение установлено относительно ориентира, расположенного в границах участка. Ориентир от п. Садовый. Участок находится примерно в 2 км от ориентира по направлению на северо-запад, к.н.: 61:03:0600010:69. | 2022 | 1-20 кВ | 1523 | 150 | 2581
282 | 2.3.1.3.1.1. | Строительство ТП 6/0,4 кВ, ВЛ 0,4 кВ, ВЛ 6 кВ от ВЛ 6 кВ №3 РП 6 кВ №6 КЛ 6 кВ №340 ПС 110 кВ БТ3 для электроснабжения ВРУ 0,22 кВ жилых домов Марченко А. Г. в п. Красный Сад Азовского района Ростовской области | 2022 | 1-20 кВ | 18 | 160 | 131
224 | 2.3.1.3.1.1. | Строительство ТП 10/0,4 кВ, ВЛ 10 кВ, ВЛ 0,4 кВ от опоры №217 ВЛ 10 кВ №125 ПС 110 кВ СМ1 для электроснабжения ВРУ-0,4 кВ на земельном участке, заявителя: Денисовой Ирины Ивановны по адресу: Ростовская область, Семикаракорский район, Семикаракорское лесничество ,Семикаракорское участковое лесничество, квартал 59 выд.17 к.н.:61:35:0600004:195 | 2022 | 1-20 кВ | 2303 | 15 | 4163
2 | 2.3.1.3.1.1. | Строительство ВЛ 10 кВ от ВЛ 10 кВ №105 ПС 110 кВ АС1, установка пункта коммерческого учета для электроснабжения жилого дома Фролова А. В. по адресу: Ростовской обл., р-н Аксайский, х. Рыбацкий, ул. Новая, 45, участок с КН 61:02:0110301:218 (ориентировочная протяженность ЛЭП 0,21 км) | 2022 | 1-20 кВ | 20 | 630 | 46
353 | 2.3.1.3.1.1. | Строительство ТП 10/0,4 кВ, ВЛ 0,4 кВ, ВЛ 10 кВ от ВЛ 10 кВ №125 ПС 110 кВ СМ1 для электроснабжения ВРУ-0,4 кВ жилых домов заявителей Гулей И.Т., Старов Е.С., Старовой О.А., Старовой А.Е., Макарова А.В., Макарова Ю.А., Куровского Н.А., Кирчева И.В., Кирчевой Л.И. по адресу: Ростовская обл., р-н. Семикаракорский, г. Семикаракорск, к.н.: 61:35:0600012:656., к.н.: 61:35:0600012:668, к.н.: 61:35:0600012:674, к.н.: 61:35:0600012:734, к.н.: 61:35:0600012:733, к.н.: 61:35:0600012:736, к.н.: 61:35:0600012:660, к.н.: 61:35:0600012:661, к.н.: 61:35:0600012:551. | 2022 | 1-20 кВ | 282 | 135 | 808
186 | 2.3.1.3.1.1. | Строительство ТП 10/0,4 кВ, ВЛ 10 кВ по ВЛ 10 кВ №111 ПС 110 кВ АС1, ВЛ 0,4 кВ от РУ 0,4 кВ нового ТП 10/0,4 кВ для электроснабжения нежилой застройки ИП Шкарпитко О.Н. на участке с КН 61:02:0600016:4512 в Ростовской области, Аксайского района х. Маяковского | 2022 | 1-20 кВ | 450 | 150 | 436
302 | 2.3.1.3.1.1. | Строительство ТП 6/0,4 кВ, ВЛ 0,4 кВ, ВЛ 6 кВ от ВЛ 6 кВ №807 ПС 35 кВ АС7 для электроснабжения складского здания/помещения ИП Варламовой Т. Н. на участке с КН 61:02:0010201:6894 в х. Большой Лог Аксайского района Ростовской области | 2022 | 1-20 кВ | 30 | 150 | 48
358 | 2.3.1.3.1.1. | Строительство ВЛ 0,4 кВ от проектируемой ВЛ 0,4 кВ (по договору №61-1-19-00461385 от 25.09.2019 г.) КТПН 10/0,4 кВ ВЛ 10 кВ №1203 ПС 110 кВ АС12 для электроснабжения ВРУ 0,4 кВ жилого дома Чемериченко К. В. в совх. Каменобродский Родионово-Несветайского района Ростовской области | 2022 | 1-20 кВ | 388 | 30 | 829
355 | 2.3.1.3.1.1. | Строительство ТП 10/0,4 кВ, ВЛ 0,4 кВ, ВЛ 10 кВ от ВЛ 10 кВ №3 ПС 35 кВ Б. Салы для электроснабжения ВРУ 0,4 кВ жилых домов по ул. Радужная, 5, 7, ул. Гармоничная, 6, 8 в п. Темерницкий Аксайского района Ростовской области | 2022 | 1-20 кВ | 29 | 60 | 307
396 | 2.3.1.3.1.1. | Строительство ТП 10/0,4 кВ, ВЛ 0,4 кВ, ВЛ 10 кВ от ВЛ 10 кВ №1103 ПС 110 кВ АС11 для электроснабжения ВРУ 0,22 кВ и ВРУ 0,4 кВ жилых домов по ул. Новороссийская/ул. Лесная, 1/17, ул. Смоленская, 14 в ст-це Мишкинская Аксайского района Ростовской области | 2022 | 1-20 кВ | 34 | 21 | 239
400 | 2.3.1.3.1.1. | Строительство ТП 10/0,4 кВ, ВЛ 10 кВ, ВЛ 0,4 кВ от ВЛ 10 кВ №1005 ПС 110 кВ АС10 для электроснабжения складов ООО “Горизонт” на участках с КН 61:02:0600002:929, 61:02:0600002:2420 в ст-це Грушевская Аксайского района Ростовской области | 2022 | 1-20 кВ | 938 | 300 | 1920
402 | 2.3.1.3.1.1. | Строительство ТП 10/0,4 кВ, ВЛ 10 кВ, ВЛ 0,4 кВ от опоры №352 ВЛ 10 кВ №255 ПС 110 кВ БГ2 для электроснабжения складов сельскохозяйственной продукции ООО «Ритм» по адресу: Ростовская обл., Аксайский район, АО «Заречное», поле 33 к.н.: 61:02:0600019:1255, к.н: 61:02:0600019:1261, к.н. 61:02:0600019:1213 | 2022 | 1-20 кВ | 436 | 447 | 1385
398 | 2.3.1.3.1.1. | Строительство ТП 10/0,4 кВ, ВЛ 0,4 кВ, ВЛ 10 кВ от ВЛ 10 кВ №3 ПС 35 кВ Б. Салы для электроснабжения ВРУ 0,4 кВ жилых домов Тарасова С. С., Кудашко Ю. В. на участках с КН 61:02:0600005:7596, 61:02:0600005:5469 в п. Темерницкий Аксайского района Ростовской области | 2022 | 1-20 кВ | 5 | 30 | 182
351 | 2.3.1.3.1.1. | Строительство двух ТП 10/0,4 кВ, ВЛ 0,4 кВ, ВЛ 10 кВ от ВЛ 10 кВ №307 ПС 35 кВ БГ3 для электроснабжения дачных домов Аристовой М.И., Бабаян Г.А. и теплиц Адамовой З.Д., Мухлисова М.Л., Ашрафова Х.Ф., Эминова М.С. по адресу: Ростовская обл., р-н. Багаевский, Елкинское сельское поселение, | 2022 | 1-20 кВ | 1035 | 40 | 2310
357 | 2.3.1.3.1.1. | Строительство КТПН 10/0,4 кВ, ВЛ 0,4 кВ, ВЛ 10 кВ от ВЛ 10 кВ №655 ПС 110 кВ АС6 для электроснабжения ВРУ 0,4 кВ нежилого здания филиала ФГБУ “Государственная комиссия РФ по испытанию и охране селекционных достижений” по Ростовской области на участке с КН 61:02:0600012:485 в г. Аксае Аксайского района Ростовской области | 2022 | 1-20 кВ | 750 | 15 | 992
350 | 2.3.1.3.1.1. | Строительство КТПН 10/0,4 кВ, ВЛ 0,4 кВ, ВЛ 10 кВ от ВЛ 10 кВ №3 ПС 35 кВ Б. Салы для электроснабжения ВРУ 0,4 кВ жилых домов Абакумовой А. С. и Абакумова Н. В. в совх. Каменобродский и п. Темерницкий Аксайского района Ростовской области | 2022 | 1-20 кВ | 871 | 150 | 1534
431 | 2.3.1.3.1.1. | Строительство КТП 10/0,4 кВ, ВЛ 0,4 кВ, ВЛ 10 кВ от ВЛ 10 кВ №1208 ПС 110 кВ АС12 для электроснабжения ВРУ 0,4 кВ жилых домов Полулях С. А. в п. Щепкин Аксайского района Ростовской области | 2022 | 1-20 кВ | 234 | 405 | 1099
427 | 2.3.1.3.1.1. | Строительство ТП 10/0,4 кВ, ВЛ 0,4 кВ, ВЛ 10 кВ от проектируемой опоры (по договору №61-1-19-00485963 от 25.11.2019 г.) ВЛ 10 кВ №1109 ПС 110 кВ АС11 для электроснабжения стоянки Юдина Я. О. на участке с КН 61:02:0600002:1727 в ст-це Грушевская Аксайского района Ростовской области | 2022 | 1-20 кВ | 20 | 15 | 149
423 | 2.3.1.3.1.1. | Строительство ТП 10/0,4 кВ, ВЛ 0,4 кВ, ВЛ 10 кВ от ВЛ 10 кВ №653 ПС 110 кВ АС6 для электроснабжения ВРУ 0,4 кВ жилых домов по ул. Ласточкина, 11, 13, 15 в х. Краснодворск Аксайского района Ростовской области | 2022 | 1-20 кВ | 136 | 45 | 374
424 | 2.3.1.3.1.1. | Строительство ТП 6/0,4 кВ, ВЛ 0,4 кВ, ВЛ 6 кВ от ВЛ 6 кВ №807 ПС 35 кВ АС8 для электроснабжения ВРУ 0,4 кВ нежилой застройки Чевычалова А. И. на участке с КН 61:02:0600011:1281 в х. Большой Лог Аксайского района Ростовской области | 2022 | 1-20 кВ | 354 | 15 | 788
425 | 2.3.1.3.1.1. | Строительство ТП 10/0,4 кВ, ВЛ 0,4 кВ, ВЛ 10 кВ от проектируемой ВЛ 10 кВ (по договору №61-1-19-00488413 от 05.12.2019 г.) от ВЛ 10 кВ №1208 ПС 110 кВ АС12 для электроснабжения ВРУ 0,4 кВ жилых домов Казак С. Г. на тер. АО «Щепкинское» Аксайского района Ростовской области | 2022 | 1-20 кВ | 506 | 120 | 991
397 | 2.3.1.3.1.1. | Строительство ТП 10/0,4 кВ, ВЛ 0,4 кВ, ВЛ 10 кВ по ВЛ 10 кВ №211 ПС 110 кВ СМ2 для электроснабжения жилого дома Патыка А.Г. по адресу: РО, р-н. Семикаракорский, ст-ца. Задоно-Кагальницкая, к.н.:61:35:0030101:4550 | 2022 | 1-20 кВ | 286 | 15 | 787
382 | 2.3.1.3.1.1. | Строительство ТП 10/0,4 кВ, ВЛ 0,4 кВ, ВЛ 10 кВ от ВЛ 10 кВ №1212 ПС 110 кВ АС12 для электроснабжения ВРУ 0,4 кВ нежилой застройки Алексаньян Т. В. на участке с КН 61:02:0600004:2989 в п. Октябрьский Аксайского района Ростовской области | 2022 | 1-20 кВ | 30 | 15 | 59
363 | 2.3.1.3.1.1. | Строительство ЛЭП 10 кВ от КЛ 10 кВ №3Ф6 РП 10 кВ №3 КЛ 10 кВ №1532 и №1546 ПС 110 кВ АС15, установка ПКУ и прибора учета в РУ ТП 10/0,4 кВ Заявителя для электроснабжения производственного здания/помещения ИП Балаева Р. Г. и складского здания ООО «Вельтпласт-Дон» на участках с КН 61:02:0120101:19, 61:02:120101:0005 в г. Аксае | 2022 | 1-20 кВ | 46 | 100 | 163
432 | 2.3.1.3.1.1. | Строительство ТП 10/0,4 кВ, ВЛ 0,4 кВ, ВЛ 10 кВ от ВЛ 10 кВ №125 ПС 110 кВ СМ1 для электроснабжения ВРУ-0,4 кВ жилого дома заявителя Худотеплова А.С. по адресу: Ростовская обл., р-н. Семикаракорский, г. Семикаракорск, ул. Серегина, д.64, а к.н.: 61:35:0110205:634., | 2022 | 1-20 кВ | 188 | 15 | 657
426 | 2.3.1.3.1.1. | Строительство ТП 10/0,4 кВ, ВЛ 0,4 кВ, ВЛ 10 кВ от ВЛ 10 кВ №106 ПС 110 кВ БГ1 для электроснабжения дачных домов Котова И.Н., Бородина Д.Д.,Гелядова Ю.Б., Пономаренко В.С., Камышановой О.С., Станкович Н.В., Беляева Р.А. по адресу: Ростовская обл., р-н. Багаевский, участок находится примерно в 900 метрах от ст. Багаевская. | 2022 | 1-20 кВ | 336 | 104.4 | 797
5056 | 2.3.1.3.1.1. | "Строительство участка ВЛ-10кВ от опоры 6-00/237 по ВЛ-10кВ Л-6 Целинская и участка ВЛ-10кВ от опоры 1-03/11 по ВЛ-10кВ Л-1 Лопанская, строительство КТП 10/0,4 и ВЛ 0,4 кВ для электроснабжения скважин №11-14, 16-19 и насосной станции второго подъема, расположенных по адресу: Ростовская область, Целинский район, заявитель Администрация Целинского района Ростовской области» (Ориентировочная протяженность ЛЭП – 15,38 км, ориентировочная мощность ТП – 0,9 МВА)" | 2022 | 1-20 кВ | 15158 | 269.2 | 24382
5396 | 2.3.1.3.1.1. | «Строительство ВЛ 10 кВ от опоры №7-00/333 по ВЛ 10 кВ Л-7 Сандатовская, строительство КТП 10/0,4 и ВЛ 0,4 кВ для электроснабжения объекта –здание МТФ, расположенного по адресу: РФ, Ростовская область, Сальский район, х.Крупский, 500 м на юг от х.Крупский, к.н. 61.34.0600019:3163, заявитель Магомедов М.М.» (Ориентировочная протяженность ЛЭП - 0,29 км, ориентировочная мощность ТП – 0,025 МВА) | 2022 | 1-20 кВ | 251 | 15 | 497
5397 | 2.3.1.3.1.1. | "Строительство ВЛ 10 кВ от опоры №4-01/135 ВЛ 10 кВ Л-4 Лопанская, строительство КТП 10/0,4 и ВЛ 0,4 кВ для электроснабжения объекта – «объект сельскохозяйственного производства», расположенного по адресу: РФ, Ростовская область, Целинский район, с. Средний Егорлык, СПК «Московский», к.н.: 61:40:0600015:3628, заявитель ИП глава КФХ Давиденко Александр Павлович. (Ориентировочная протяженность ЛЭП – 0,16 км, ориентировочная мощность ТП – 0,025 МВА)" | 2022 | 1-20 кВ | 150 | 15 | 133
5398 | 2.3.1.3.1.1. | Строительство ВЛ 10 кВ от опоры №13-00/11 ВЛ 10 кВ Л-13 Пролетарская, строительство КТП 10/0,4 и ВЛ 0,4 кВ для электроснабжения объекта – «производственное здание/помещение», расположенного по адресу: РФ, Ростовская область, Пролетарский район, г. Пролетарск, пер Чкалова, д. 22-в, к.н.: 61:31:0110470:12, заявитель ООО «Импульс». (Ориентировочная протяженность ЛЭП – 0,015 км, ориентировочная мощность ТП – 0,25 МВА) | 2022 | 1-20 кВ | 10 | 150 | 201
5077 | 2.3.1.3.1.1. | «Строительство ВЛ 6 кВ от опоры 1-00/117 по ВЛ 6 кВ Л-1 Екатериновская, СТП 6/0,4 кВ и ВЛ 0,4 кВ для электроснабжения: объекта «домик отдыха», расположенного по адресу: Российская федерация, Ростовская обл., р-н. Сальский, п. Манычстрой, Левый берег реки Маныч 6 км. + 540 северо-западнее от разъезда «Маныч», кадастровый номер земельного участка 61:34:0600006:301, заявитель Перевозченко Н.А.» (Ориентировочная протяженность ЛЭП-0,07 км, ориентировочная мощность ТП-0,025 МВА) | 2022 | 1-20 кВ | 60 | 15 | 240
5059 | 2.3.1.3.1.1. | «Строительство ВЛ 6 кВ от опоры 1-00/13-3 по ВЛ 6 кВ Л-1 Фрунзе 3, МТП 6/0,4 кВ и ВЛ 0,4 кВ для электроснабжения: объекта «нежилой застройки», расположенного по адресу: Российская федерация, Ростовская обл., Сальский район, Манычское сельское поселение, кадастровый номер земельного участка 61:34:0600001:2970, заявитель Прудникова Л.Г.; объекта «нежилой застройки (хозяйственная постройка, нежилое здание)», расположенного по адресу: Российская федерация, Ростовская обл., Сальский район, Манычское сельское поселение, кадастровый номер земельного участка 61:34:0600001:2969, заявитель Копченко О.В.» (Ориентировочная протяженность ЛЭП-0,08 км, ориентировочная мощность ТП-0,04 МВА) | 2022 | 1-20 кВ | 50 | 30 | 108
5301 | 2.3.1.3.1.1. | Строительство ВЛ 10 кВ от опоры №1-00/183 ВЛ 10 кВ Л-1 Ивановская, строительство КТП 10/0,4 и ВЛ 0,4 кВ для электроснабжения объекта –«насосная станция», расположенного по адресу: РФ, Ростовская область, Сальский район, с. Ивановка, 6 км от с. Ивановка, стр. б/н, к.н.з.у. 61.34.0600018:0966, заявитель Колесников М.М.» (Ориентировочная протяженность ЛЭП - 4,41 км, ориентировочная мощность ТП – 0,025 МВА) | 2022 | 1-20 кВ | 4145 | 15 | 4353
5302 | 2.3.1.3.1.1. | Строительство ВЛ 10кВ от опоры №1-11/61 ВЛ 10кВ Л-1 Пролетарская, строительство КТП 10/0,4 и ВЛ 0,4кВ для электроснабжения объекта – «здание», расположенного по адресу: РФ, Ростовская область, Пролетарский район, Участок находится примерно в 11км по направлению на северо-восток от ориентира хутора М. Ельмута, расположенного за пределами участка, адрес ориентира, р-н Пролетарский, х. Мокрая Ельмута, к.н. 61:31:0600009:642, заявитель Зинченко А.Г.» (Ориентировочная протяженность ЛЭП-2,94км, ориентировочная мощность ТП-0,04МВА) | 2022 | 1-20 кВ | 2812 | 25 | 3527
5098 | 2.3.1.3.1.1. | «Строительство ВЛ 10 кВ от опоры №16-00/22 ВЛ 10 кВ Л-16 Сальская, строительство ТП 10/0,4 и ВЛ 0,4 кВ для электроснабжения объекта – «объект сельскохозяйственного производства», расположенного по адресу: Российская Федерация, Ростовская обл., р-н Сальский, г. Сальск, ул. Мелиоративная, 9, кадастровый номер земельного участка 61:57:0010214:22, заявитель ООО «Сальская ярмарка» | 2022 | 1-20 кВ | 35 | 150 | 120
5099 | 2.3.1.3.1.1. | «Строительство ВЛ 10 кВ от опоры №6-00/59 ВЛ 10 кВ Л-6 Шаблиевская, строительство КТП 10/0,4 и ВЛ 0,4 кВ для электроснабжения объекта – «нежилая застройка», расположенного по адресу: РФ, Ростовская обл, р-н Сальский, 800м. на северо-запад от с. Шаблиевка, строение б/н, кадастровый номер земельного участка 61:34:0600009:5, заявитель Рыжков И.С.» (Ориентировочная протяженность ЛЭП – 0,260 км, ориентировочная мощность ТП – 0,025 МВА)» | 2022 | 1-20 кВ | 260 | 15 | 692
5100 | 2.3.1.3.1.1. | «Строительство ВЛ 10 кВ от опоры 1-01/36 ВЛ 10 кВ Л-1 ПС Уютная, строительство КТП 10/0,23 и ВЛ 0,23 кВ для электроснабжения объекта – «дачный дом», расположенного по адресу: РФ, Ростовская обл.,р-н. Пролетарский, СА "Уютная", отделение 3, контур 304, кадастровый номер земельного участка: 61:31:0600011:860, заявитель Огрызько Ю.В. (Ориентировочная протяженность ЛЭП – 1,11 км, ориентировочная мощность ТП – 0,010 МВА)» | 2022 | 1-20 кВ | 926 | 10 | 1450
1753 | 2.3.1.3.1.1. | Строительство ТП 10/0,4 кВ, строительство ВЛ 10 кВ от ВЛ 10 кВ №2 ПС 110/35/10 кВ Чалтырь, для технологического присоединения теплицы заявителя И.П. Меликян К.З. по адресу: Ростовская область, Мясниковский р-н, земли колхоза «Дружба» кад № 61:25:0600401:12088 (ориентировочная протяженность ЛЭП - 0,01 км, ориентировочная мощность ТП – 25 кВА) | 2020 |  | 9 | 15 | 48.9116
1648 | 2.3.1.3.1.1. | Строительство ВЛ-10 кВ от вновь установленной опоры в пролёте опор №1-00/6 и №1-00/5 ВЛ-10 кВ Л-1 Мелькомбинат, строительство КТП 10/0,4 и КЛ- 0,4 кВ для электроснабжения объекта – производственная база, расположенного по адресу: РФ, Ростовская область, г. Сальск, ул. Фабричная, д. 2/1, к.н. 61:57:0010817:46, заявитель ИП Нурбагандов О.Г.» (Ориентировочная протяженность ЛЭП - 0,045 км, ориентировочная мощность ТП – 0,16 МВА) | 2020 |  | 10 | 100 | 105.879
798 | 2.3.1.3.1.1. | "Строительство ВЛ 10 кВ от опоры №6-02/12 по ВЛ 10 кВ Л-6 Ново-Егорлыкская, с переводом питания ВЛ 10 кВ Л-6 Ново-Егорлыкская со II-сеции шин в резервную ячейку I-секции шин РУ-10 кВ ПС 35/10 кВ Ново-Егорлыкская, строительство КТП 10/0,4 и ВЛ 0,4 кВ для электроснабжения объекта - здание школы №54, расположенного по адресу: 347616 РФ, Ростовская область, Сальский район, с. Новый Егорлык, ул. Красная, д. 41, к.н. 61.34.0110101:1387, заявитель МБОУ ООШ №54 имени Е.И. Игнатенко" | 2020 |  | 545 | 40 | 300
193 | 2.3.1.3.1.1. | Строительство ВЛ-10 кВ от опоры №2-00/71 ВЛ-10 кВ №2 ПС 35/10кВ «Летницкая», строительство КТП 10/0,4 и ВЛ-0,4 кВ для электроснабжения объекта – дом животноводов, расположенный по адресу: Ростовская область, Песчанокопский район, вблизи с. Летник, граф. учет №222, кад. № 61:30:0600011:1999, заявитель Рыжков В.В. (Ориентировочная протяженность ЛЭП - 4,41 км, ориентировочная мощность ТП – 0,025 МВА) | 2020 |  | 2843 | 15 | 4027
357 | 2.3.1.3.1.1. | Строительство ВЛ-10 кВ от ВЛ-10 кВ №9 ПС 110/35/10кВ «Трубецкая», строительство КТП 10/0,4 и ВЛ 0,4 кВ для электроснабжения объекта – сельскохозяйственная база, расположенного по адресу:РФ, Ростовская область, Сальский район, в кадастровом квартале № 61:34:600005 с условным центром в п.Гигант, поле II, участок 3, кадастровый номер 61:34:0600005:2862. Заявитель ИП Глава К(Ф)Х Бабкова Т. В.». (Ориентировочная протяженность ЛЭП - 0,81 км, ориентировочная мощность ТП – 0,025 МВА) | 2020 |  | 412 | 15 | 437
160 | 2.3.1.3.1.1. | Строительство ВЛ 10 кВ от опоры №1-00/209 ВЛ 10 кВ №1 Ново-Донская, строительство КТП 10/0,4 и ВЛ 0,4 кВ для электроснабжения объекта – нежилое здание полевого стана, расположенного по адресу: Ростовская область, Целинский район, территория СПК «Московский», к.н. 61:40:0600015:3400, заявитель Горячих В.Н. (Ориентировочная протяженность ЛЭП – 2,96 км, ориентировочная мощность ТП – 0,025 МВА) | 2020 |  | 3032 | 15 | 4336
391 | 2.3.1.3.1.1. | Строительство ВЛ-10кВ от опоры №8-06/67 по ВЛ-10кВ Л-8 ПС 110/35/10кВ Пролетарская, строительство КТП 10/0,4кВ и ВЛ-0,4кВ для электроснабжения объекта «дом рыбака», расположенного по адресу: Ростовская обл., р-н. Пролетарский, ЗАО им. 50 летия СССР отд. №1,5 конт. 306, заявитель Басов С.И.» (Ориентировочная протяженность ЛЭП – 1,68 км, ориентировочная мощность ТП – 0,025МВА) | 2020 |  | 1135 | 15 | 1311
1008 | 2.3.1.3.1.1. | Строительство ВЛ 10 кВ от опоры №6-02/12 по ВЛ 10 кВ Л-6 Ново-Егорлыкская, с переводом питания ВЛ 10 кВ Л-6 Ново-Егорлыкская со II – секции шин в резервную ячейку I-секции шин РУ-10 кВ ПС 35/10 кВ Ново-Егорлыкская, строительство КТП 10/0,4 и ВЛ 0,4 кВ для электроснабжения объекта –здание школы №54, расположенного по адресу: 347616 РФ, Ростовская область, Сальский район, с. Новый Егорлык, ул. Красная, д. 41, к.н. 61.34.0110101:1387, заявитель МБОУ ООШ №54 имени Е.И. Игнатенко» (Ориентировочная протяженность ЛЭП - 0,66 км, ориентировочная мощность ТП – 0,063 МВА) | 2020 |  | 577 | 60 | 883
1618 | 2.3.1.3.1.1. | Строительство ВЛ 10 кВ от опоры №8-00/15 по ВЛ 10 кВ Л-8 Ново-Егорлыкская, с переводом питания ВЛ-10 кВ Л-8 Ново-Егорлыкская со II – секции шин в резервную ячейку I-секции шин РУ-10 кВ ПС 35/10 кВ Ново-Егорлыкская, строительство КТП 10/0,4 и ВЛ 0,4 кВ для электроснабжения объекта –здание школы №62, расположенного по адресу: РФ, Ростовская область, Сальский район, с.Новый Егорлык, ул. Ленина, участок 14, к.н. :61.34.0110101:2378, заявитель МБОУ СОШ №62 имени Е.И. Игнатенко» (Ориентировочная протяженность ЛЭП - 0,71 км, ориентировочная мощность ТП – 0,04 МВА) | 2020 |  | 642 | 40 | 1009
973 | 2.3.1.3.1.1. | Строительство ВЛ 10 кВ от опоры №16-00/12 по ВЛ 10 кВ Л-16 Сальская, строительство КТП 10/0,4 и ВЛ 0,4 кВ для электроснабжения объекта – административно-бытовое здание, расположенного по адресу: РФ, Ростовская область, г. Сальск , ул. Мелиоративная,7, заявитель ООО «Сальская ярмарка» (Ориентировочная протяженность ЛЭП - 0,1 км, ориентировочная мощность ТП – 0,25 МВА) | 2020 |  | 114 | 165 | 301
1617 | 2.3.1.3.1.1. | Строительство ВЛ 10 кВ от опоры №2-00/75 ВЛ 10 кВ Л-2 Ленинец, строительство КТП 10/0,4 кВ и ВЛ 0,4 кВ для электроснабжения объекта – Мясоперерабатывающий комбинат, расположенного по адресу: РФ, Ростовская область, Сальский р-н, с. Кручёная Балка, 16 км автодороги Сальск-Крученая Балка, к.н. 61:34:0600007:1913, заявитель Слепченко Е.В.» (Ориентировочная протяженность ЛЭП - 0,05 км, ориентировочная мощность ТП – 0,025 МВА) | 2020 |  | 40 | 15 | 152
9449 | 2.3.1.3.1.1. | Строительство ВЛ 10 кВ от опоры №1-00/19 по ВЛ 10 кВ Л-1 Мелькомбинат, строительство КТП 10/0,4 и ВЛ 0,4 кВ для электроснабжения объекта – нежилое здание, расположенного по адресу: РФ, Ростовская область, Сальский р-н, п. Рыбасово, в кадастровом квартале 61:34:0600012 с условным центром в п. Рыбасово, к.н. 61:34:0600012:1577, заявитель Бутько С.И.» (Ориентировочная протяженность ЛЭП - 0,02 км, ориентировочная мощность ТП – 0,063 МВА) | 2021 |  | 15 | 40 | 169
9450 | 2.3.1.3.1.1. | Строительство ВЛ 10 кВ от опоры №1-00/53 по ВЛ 10 кВ Л-1 Сеятель, МТП 10/0,23 кВ и ВЛ 0,23 кВ для электроснабжения объекта – садовый домик, расположенного по адресу: 347627 Российская Федерация, Ростовская обл., Сальский район, п. Сеятель Северный, поле II 2к., участок 5, кадастровый номер земельного участка:61:34:0600020:1185, заявитель Бейдин А.В. (Ориентировочная протяженность ЛЭП-0,05 км, ориентировочная мощность ТП-0,01 МВА). | 2021 |  | 40 | 7 | 131
9452 | 2.3.1.3.1.1. | Строительство ВЛ 10 кВ от опоры №4-03/44 ВЛ 10кВ Л-4 Уютная, строительство КТП 10/0,4 и ВЛ 0,4 кВ для электроснабжения объекта – «дачный дом», расположенного по адресу: РФ, Ростовская область, Пролетарский район, СА "Уютная", отделение 3, контур 310, к.н.: 61:31:0600011:938, заявитель Котляров А.А. (Ориентировочная протяженность ЛЭП – 3,81 км, ориентировочная мощность ТП – 0,025 МВА) | 2021 |  | 3684 | 15 | 2777
673 | 2.3.1.3.1.1. | Строительство ВЛ 10кВ от опоры №5-01/1 ВЛ 10кВ Л-5 ПС АРЗ, строительство КТП 10/0,4 и ВЛ 0,4кВ для электроснабжения объекта – административное здание, расположенного по адресу: Ростовская область, г. Сальск, ул. Карла Маркса, д. 108, корп. Д, к.н. 61:57:0010859:61, заявитель Кондакова Е.В.» (Ориентировочная протяженность ЛЭП-0,02км, ориентировочная мощность ТП-0,04МВА) | 2021 |  | 10 | 30 | 147
9574 | 2.3.1.3.1.1. | Строительство двух КВЛ 10 кВ от вновь смонтированной ячейки I-ой и II-ой секции шин КРУН 10 кВ ПС Пролетарская для электроснабжения объекта «реконструкция резервуарного парка… ФГУ комбината «Кавказ Росрезерва (3 этап)», расположенного по адресу: Ростовская область, Пролетарский район, г. Пролетарск, к.н.: 61:31:0000000:1» (Ориентировочная протяженность ЛЭП 10 кВ -17,925 км, в том числе КЛ методом ГНБ - 1,386 км) | 2021 |  | 3395 | 2002 | 7307
9363 | 2.3.1.3.1.1. | Строительство ВЛ 0,4 кВ от новой ТП 10/0,4 кВ, строительство ТП 10/0,4 кВ, строительство ВЛ 10 кВ от ВЛ 10 кВ №12 ПС 110/35/10 кВ «Чалтырь» для технологического присоединения кафе Заявителя (ИП Бабаджанян А.О.) по адресу: Ростовская область, Мясниковский район, с. Чалтырь, ул.Красноармейская, д 126 к.н. №61:25:0101608:104 (ориентировочная протяженность ЛЭП 0,18 км; мощность силового трансформатора 100 кВА) | 2021 |  | 160 | 65 | 353.913
425 | 2.3.1.3.1.1. | Строительство ВЛ 0,4 кВ от новой ТП 10/0,4 кВ, строительство ТП 10/0,4 кВ, строительство ВЛ 10 кВ от ВЛ 10 кВ №13 ПС 110/35/10 кВ «Чалтырь» для технологического присоединения Заявителя (Мнацаканян С.А.) по адресу: Ростовская область, Мясниковский район, х. Ленинакан, ул. Южная 12 к.н. №61:25:0600401:1131, ул. Южная 21 к.н. №61:25:0600401:6611 (ориентировочная протяженность ЛЭП 0,045 км; мощность силового трансформатора 400 кВА) | 2021 |  | 12 | 300 | 143.05
422 | 2.3.1.3.1.1. | Строительство ВЛ 0,4 кВ от новой ТП 10/0,4 кВ, строительство ТП 10/0,4 кВ, строительство ВЛ 10 кВ от ВЛ 10 кВ №1 ПС 110/35/10 кВ «Чалтырь», запитанной от ВЛ 10 кВ №13 ПС 110/35/10 кВ Чалтырь для технологического присоединения нежилого здания Заявителя (Мнацаканян В.А.) по адресу: Ростовская область, Мясниковский район, х. Красный Крым, Краснокрымское сельское поселение, на землях колхоза «Дружба» к.н. №61:25:0600401:3887 (ориентировочная протяженность ЛЭП 0,035 км; мощность силового трансформатора 160 кВА) | 2021 |  | 41 | 150 | 178.499
433 | 2.3.1.3.1.1. | Строительство ВЛ 0,4 кВ от новой ТП 10/0,4 кВ, строительство ТП 10/0,4 кВ, строительство ВЛ 10 кВ от ВЛ 10 кВ №3 ПС 110/35/10 кВ «Чалтырь», отпайки на ТП №3-8 ПС 110/35/10 кВ Чалтырь для технологического присоединения магазина Заявителя (ИП Явруян С.О.) по адресу: Ростовская область, Мясниковский район, с. Чалтырь, ул. Социалистическая, д 13 к.н. №61:25:0101205:9 (ориентировочная протяженность ЛЭП 0,11 км; мощность силового трансформатора 100 кВА) | 2021 |  | 24 | 45 | 200.982
9369 | 2.3.1.3.1.1. | Строительство ВЛ 0,4 кВ от новой ТП 10/0,4 кВ, строительство ТП 10/0,4 кВ, строительство ВЛ 10 кВ от ВЛ 10 кВ №5 ПС 35/10 кВ Б. Салы, для технологического присоединения нежилых помещений Заявителей (ИП Поповян М.А., ИП Поповян М.А, Григорян С.В., Бугаян А.Г., Бугаян Г.А.) по адресу: Ростовская область, Мясниковский район, с. Большие Салы, северная окраина, уч. 5 к.н. 61:25:0600501:1813, уч. 2 к.н. 61:25:0600501:1812, уч.4 к.н. 61:25:0600501:1814, уч. 3 к.н. 61:25:0600501:1815, уч. 1 к.н. 61:25:0600501:1811 (ориентировочная протяженность ЛЭП 0,36 км; мощность силового трансформатора 100 кВА) | 2021 |  | 5 | 75 | 95.067
9358 | 2.3.1.3.1.1. | Строительство ВЛ 0,4 кВ от новой ТП 10/0,4 кВ, строительство ТП 10/0,4 кВ, строительство ВЛ 10 кВ от ВЛ 10 кВ № 7 ПС 35/10 кВ «Б.Салы», для технологического присоединения питомника Заявителя (ИП Вареникова С.Н.) по адресу: Ростовская область, Мясниковский район, с. Большие Салы ул. 4-я Промышленная д. 30. к.н. 61:25:0600501:2054, д. 28. к.н. 61:25:0600501:2056, ул. 5-я Промышленная д. 27. к.н. 61:25:0600501:2025 (ориентировочная протяженность ЛЭП 0,93 км; мощность силового трансформатора 63 кВА) | 2021 |  | 364 | 45 | 585.767
9365 | 2.3.1.3.1.1. | Строительство ВЛ 0,4 кВ от новой ТП 10/0,4 кВ, строительство ТП 10/0,4 кВ, строительство ВЛ 10 кВ от ВЛ 10 кВ №3 ПС 110/10 кВ «Самбек», для технологического присоединения детского дошкольного учреждения Заявителя (Администрация Неклиновского района) по адресу: Ростовская область, Неклиновский район, с. Самбек, ул. Западная, 22 корп. А, к.н. 61:26:0020101:4060 (ориентировочная протяженность ЛЭП 0,2 км; мощность силового трансформатора 160 кВА) | 2021 |  | 158 | 119.2 | 407.173
9360 | 2.3.1.3.1.1. | Строительство ВЛ 0,4 кВ от новой ТП 10/0,4 кВ, строительство ТП 10/0,4 кВ, строительство ВЛ 10 кВ от ВЛ 10 кВ №1 ПС 110/35/10 кВ Чалтырь, для технологического присоединения нежилого здания Заявителя (ИП Бадасян Р.Б.) по адресу: Ростовская область, Мясниковский район, земли колхоза «Дружба» к.н. №61:25:0600401:8030 (ориентировочная протяженность ЛЭП 0,015 км; мощность силового трансформатора 25 кВА)» | 2021 |  | 8 | 15 | 44.889
9078 | 2.3.1.3.1.1. | «Строительство ВЛ 0,4 кВ от новой ТП 10/0,4 кВ, строительство ТП 10/0,4 кВ, строительство ВЛ 10 кВ от ВЛ 10 кВ №7 ПС 110/35/10 кВ Синявская, для технологического присоединения Заявителя (Барабольская Е.И.) по адресу: Ростовская область, Мясниковский район, х. Недвиговка, ул. Молодежная, д.2, корп А, к.н. №61:25:0070101:1661. (ориентировочная протяженность ЛЭП 0,09 км; мощность силового трансформатора 25 кВА)» | 2021 |  | 4 | 15 | 45.111
9364 | 2.3.1.3.1.1. | Строительство ВЛ 0,4 кВ от новой ТП 10/0,4 кВ, строительство ТП 10/0,4 кВ, строительство ВЛ 10 кВ от ВЛ 10 кВ №13 ПС 110/35/10 кВ «Чалтырь», для технологического присоединения производственно-складского здания Заявителя (ИП Бабиян К.М.) по адресу: Ростовская область, Мясниковский район, с. Крым ул. Большесальская д. 50 б к.н. 61:25:0201026:285 (ориентировочная протяженность ЛЭП 0,05 км; мощность силового трансформатора 160 кВА) | 2021 |  | 26 | 150 | 220.014
444 | 2.3.1.3.1.1. | Строительство ВЛ 0,4 кВ от новой ТП 10/0,4 кВ, строительство ТП 10/0,4 кВ, строительство ВЛ 10 кВ от опоры по ВЛ 10 кВ №3 ПС 35/10 кВ М-Курганская, для технологического присоединения ЛЭП 0,4 кВ Заявителя (ИП Головко С.И.) по адресу: Ростовская область, Матвеево-Курганский район, п. Матвеев Курган, ул. Московская, д. 93, к.н. 61:21:0010133:63 (ориентировочная протяженность ЛЭП 0,035 км; мощность силового трансформатора 100 кВА) | 2021 |  | 21 | 70 | 96.964
3712 | 2.3.1.3.1.1. | Строительство ВЛ 0,4 кВ от новой ТП 10/0,4 кВ, строительство ТП 10/0,4 кВ, строительство ВЛ 10 кВ от ВЛ 10 кВ № 7 ПС 110/35/10 кВ «Синявская», для технологического присоединения магазина Заявителя (ИП Бликян Н.Б.) по адресу: Ростовская область, Мясниковский район, х. Недвиговка ул. Ченцова д. 31 к.н. 61:25:0070101:1387 (ориентировочная протяженность ЛЭП 0,38 км; мощность силового трансформатора 100 кВА) | 2021 |  | 109 | 80 | 326.873
3713 | 2.3.1.3.1.1. | Строительство ВЛ 0,4 кВ от новой ТП 10/0,4 кВ, строительство ТП 10/0,4 кВ, строительство ВЛ 10 кВ от ВЛ 10 кВ №1 ПС 110/35/10 кВ «Чалтырь», запитанной от ВЛ 10 кВ №13 ПС 110/35/10 кВ Чалтырь до новой ТП 10/0,4 кВ для технологического присоединения нежилого помещения Заявителя (Петрикин В.А.) по адресу: Ростовская область, Мясниковский район, Краснокрымское сельское поселение, х. Красный Крым, 1-й км автодороги Ростов-Новошахтинск, Промышленная зона, 1-й проезд, уч. 8/а, к.н. 61:25:0600401:13298. (ориентировочная протяженность ЛЭП 0,02 км; мощность силового трансформатора 25 кВА) | 2021 |  | 3 | 15 | 146.518
9367 | 2.3.1.3.1.1. | Строительство ВЛ 0,4 кВ от новой ТП 10/0,4 кВ, строительство ТП 10/0,4 кВ, строительство ВЛ 10 кВ от ВЛ 10 кВ №4 ПС 110/35/10 кВ «Чалтырь», отпайки на ТП 10/0,4 кВ №4-5, для технологического присоединения нежилого помещения Заявителя (ИП Осипян С.С.) по адресу: Ростовская область, Мясниковский район, с. Крым ул. 18-я Линия д. 2-м. к.н. 61:25:0201008:272 (ориентировочная протяженность ЛЭП 0,03 км; мощность силового трансформатора 25 кВА) | 2021 |  | 19 | 15 | 100.793
9366 | 2.3.1.3.1.1. | Строительство ВЛ 0,4 кВ от новой ТП 10/0,4 кВ, строительство ТП 10/0,4 кВ, строительство ВЛ 10 кВ от ВЛ 10 кВ №3 ПС 35/10 кВ «ГСКБ», для технологического присоединения жилого дома Заявителя (Лещенко О.М.) по адресу: Ростовская область, Неклиновский район, с. Александрова Коса, ул. Мира, 23, к.н. 61:26:0600024:1377 (ориентировочная протяженность ЛЭП 0,310 км; мощность силового трансформатора 25 кВА) | 2021 |  | 10 | 10 | 112.499
1250 | 2.3.1.3.1.1. | Строительство участка ВЛ-10 кВ от опоры № 194 ВЛ-10 кВ № 6, ПС 110/10 кВ «Волченская ПТФ», ТП 10/0,4 кВ и ВЛ-0,4 кВ от РУ-0,4 кВ новой ТП 10/0,4 кВ для подключения хозпостройки не капитального типа Кобилевой С.И., расположенного по адресу: Ростовская обл., Каменский р-н, х. Светлый, АКХ «Восход» пашня р.у. №35, пашня р.у. №36, пашня р.у. №1, пастбище р.у. №1-1 к.н. 61:15:0602901:956 (ориентировочная протяженность ЛЭП – 0,585км, ориентировочная трансформаторная мощность 0,025 мВА) | 2021 |  | 21 | 15 | 262
1281 | 2.3.1.3.1.1. | Строительство участка ВЛ-10кВ от опоры № 43, ВЛ-10 кВ № 2, отпайка Л -286, ПС 110/35/10/6 кВ «К - 4», ТП 10/0,4кВ и участка ВЛ-0,4кВ от РУ-0,4кВ проектируемого ТП 10/0,4кВ для подключения строящегося магазина Матиевской Н.Н., расположенного по адресу: Ростовская обл., Каменский р-н, х. Красновка, ул. Профильная, д. 132А, кадастровый номер земельного участка 61:15:0080108:1893 (ориентировочная протяженность ВЛ-10кВ – 0,025 км, ориентировочная протяженность ВЛ-0,4кВ – 0,005км, ориентировочная мощность ТП – 0,100МВА) | 2021 |  | 7 | 70 | 61
1251 | 2.3.1.3.1.1. | Строительство участка ВЛ-10 кВ от опоры № 198, ВЛ-10 кВ № 3, ПС 35/10 кВ «Калач-Куртлакская», ТП 10/0,4 кВ и участка ВЛ-0,4кВ от РУ-0,4кВ проектируемого ТП 10/0,4 кВ для подключения жилого дома Абдулжалилова Н.С., расположенного по адресу: Ростовская обл., Советский р-н, х. Средняя Гусынка, ул. Речная д. 5, к.н.: 61:36:0040201:28 (ориентировочная протяженность ЛЭП – 0,06 км, ориентировочная мощность ТП – 0,025МВА) | 2021 |  | 24 | 15 | 211
3829 | 2.3.1.3.1.1. | Строительство участка ВЛ-10кВ от опоры № 5, отпайка Л-102 ВЛ-10 кВ №5, ПС 35/10 кВ «Войковская», ТП 10/0,4кВ и участка ВЛ-0,4кВ от РУ-0,4кВ проектируемого ТП 10/0,4кВ для подключения производственного участка ООО «Газпром добыча Краснодар», расположенного по адресу: Ростовская обл., Тарасовский р-н, ст. Митякинская, ул. Седова, д. №28, КН земельного участка 61:37:0100101:4330 (ориентировочная протяженность ЛЭП – 0,035 км, ориентировочная мощность ТП – 0,063МВА) | 2021 |  | 15 | 40 | 130
9723 | 2.3.1.3.1.1. | Строительство участка ВЛ-10 кВ от опоры № 27, ВЛ-10 кВ № 6, ПС 35/10 кВ «Вишневецкая», ТП 10/0,4 кВ и участка ВЛ-0,4 кВ от РУ-0,4 кВ новой ТП 10/0,4 кВ, для подключения производственного здания ИП Рудакова Д.В., расположенного по адресу: Ростовская обл.,Каменский р-н, АКХ «Колос», пастбище р.у. 6, к.н.з.у. 61:15:0602101:2532 (ориентировочная протяженность ЛЭП – 0,054 км, трансформаторная мощность – 0,160 МВА, прибор учёта электроэнергии - 1 шт.) | 2021 |  | 11 | 150 | 145
9724 | 2.3.1.3.1.1. | Строительство участка ВЛ-10 кВ от опоры № 34, ВЛ-10 кВ № 6, ПС 35/10 кВ «Вишневецкая», ТП 10/0,4 кВ и участка ВЛ-0,4 кВ от РУ-0,4 кВ новой ТП 10/0,4 кВ, для подключения производственного здания ИП Рудакова Д.В., расположенного по адресу: Ростовская обл., Каменский р-н, АКХ «Колос», участки № 54, № 6 к.н.з.у. 61:15:0602101:1359 (ориентировочная протяженность ЛЭП – 0,062 км, трансформаторная мощность – 0,160 МВА, прибор учёта электроэнергии - 1 шт.) | 2021 |  | 10 | 150 | 147
9725 | 2.3.1.3.1.1. | Строительство участка ВЛ-10 кВ от опоры № 364, ВЛ-10 кВ №3, ПС 35/10 кВ «Скосырская», ТП-10/0,4 кВ и участка ВЛ-0,4 кВ от РУ 0,4 кВ проектируемого ТП -10/0,4 кВ для подключения жилого дома Гуровой Е.Ф., расположенного по адресу: Ростовская обл., Тацинский р-н, х. Качалин, ул. Свободы, д.46, к.н. № 61:38:0070501:44 (ориентировочная протяженность ЛЭП – 0,398 км, ориентировочная мощность ТП – 0,025 МВА) | 2021 |  | 13 | 15 | 133
9355 | 2.3.1.3.1.1. | Строительство ВЛ 0,4 кВ от новой ТП 10/0,4 кВ, строительство ТП 10/0,4 кВ, строительство ВЛ 10 кВ от ВЛ 10 кВ № 2 ПС 110/35/10 кВ «Чалтырь», проектируемой по договору №61-1-18-00414343 от 20.12.2018, для технологического присоединения авто спортивного комплекса Заявителя (учебный центр «Развитие») по адресу: Ростовская область, Мясниковский район, земли колхоза «Дружба» уч. №27 к.н. 61:25:0600401:1285 (ориентировочная протяженность ЛЭП 1,26 км; мощность силового трансформатора 63 кВА) | 2021 |  | 1047 | 50 | 2143.385
428 | 2.3.1.3.1.1. | Строительство ВЛ 0,4 кВ от новой ТП 10/0,4 кВ, строительство ТП 10/0,4 кВ, строительство ВЛ 10 кВ от ВЛ 10 кВ №2 отпайки на ТП №2-4 ПС 110/35/10 кВ Чалтырь для технологического присоединения нежилого помещения и склада Заявителей (Топалян Г.В., Топалян В.М.) по адресу: Ростовская область, Мясниковский район, с. Султан Салы ул. Селивёрстова, д. 1, д. 1/б к.н. №61:25:0030401:466, №61:25:0030401:465 (ориентировочная протяженность ЛЭП 0,74 км; мощность силового трансформатора 250 кВА) | 2021 |  | 740 | 200 | 1258.03
565 | 2.3.1.3.1.1. | Строительство ВЛ 0,4 кВ от РУ 0,4 кВ ТП 10/0,4 кВ, строительство ТП 10/0,4 кВ, строительство ВЛ 10 кВ от ВЛ 10 кВ №4 ПС 110/35/10 кВ Чалтырь, для технологического присоединения нежилого здания Заявителя: (ИП Лопатина Т.А.), по адресу: Мясниковский район, с. Крым, ул. 11-я линия, д 1-н (ориентировочная протяженность ЛЭП 0,02 км; мощность силового трансформатора – 160 кВА) | 2021 |  | 6 | 135 | 28.724
3800 | 2.3.1.3.1.1. | Строительство ТП 10/0,4 кВ, строительство ВЛ 10 кВ от ВЛ 10 кВ №1 ПС 110/35/10 кВ «Чалтырь» до новой ТП 10/0,4 кВ для технологического присоединения нежилого помещения Заявителя (ООО «СИНЕРГИЯ») по адресу: Ростовская область, Мясниковский район, 0-й+810 км автодороги Ростов-на-Дону – Новошахтинск, к.н. 61:25:0600401:10433. (ориентировочная протяженность ЛЭП 0,01 км; мощность силового трансформатора 40 кВА) | 2021 |  | 11 | 30 | 96.648
9442 | 2.3.1.3.1.1. | Строительство ВЛ 10 кВ от ВЛ 10 кВ №1 ПС 35/10 кВ Чалтырь отпайки на ТП 10/0,4 кВ №1-133 до новой ТП 10/0,4 кВ, строительство ТП 10/0,4 кВ у границы земельного участка заявителя (Гукова И.А.) (ориентировочная протяженность ЛЭП - 0,11 км, ориентировочная мощность ТП – 100 кВА) | 2021 |  | 98 | 70 | 219.259
9372 | 2.3.1.3.1.1. | Строительство ВЛ 0,4 кВ от новой ТП 10/0,4 кВ, строительство ТП 10/0,4 кВ, строительство ВЛ 10 кВ от ВЛ 10 кВ №6 ПС 35/10 кВ «Б.Салы» для технологического присоединения жилых домов Заявителей по адресу: Ростовская область, Мясниковский район, с. Большие Салы, ул. Бакинская, ул. Тбилисская, ул. Армянская, ул. Ростовская, ул. Ярославская, ул. Белорусская, ул. Московская (ориентировочная протяженность ЛЭП 1,98 км; мощность силового трансформатора 400 кВА) | 2021 |  | 5 | 210 | 332.62
9422 | 2.3.1.3.1.1. | Строительство ВЛ 0,4 кВ от РУ 0,4 кВ проектируемого ТП 10/0,4 кВ, строительство ТП 10/0,4 кВ, строительство ВЛ 10 кВ от ВЛ 10 кВ №1 ПС 110/35/10 кВ Чалтырь запитанной от ВЛ 10 кВ №29-35 ПС 110/10кВ Р-29, для технологического присоединения индивидуального жилого дома Заявителя: (Оганесян С.Г.) по адресу: Ростовская обл. Мясниковский р-н, х. Ленинаван, ул. Набережная, д 12 к.н. 61:25:0030202:100 (ориентировочная протяженность ЛЭП -0,36 км; мощность силового трансформатора – 100 кВА) | 2021 |  | 96 | 75 | 277.384
9371 | 2.3.1.3.1.1. | Строительство ВЛ 0,4 кВ от новой ТП 10/0,4 кВ, строительство ТП 10/0,4 кВ, строительство ВЛ 10 кВ от ВЛ 10 кВ №6 ПС 110/35/10 кВ «Чалтырь», для технологического присоединения сарая Заявителя (Хейгетян А.М.) по адресу: Ростовская область, Мясниковский район, с. Чалтырь тер. промзона уч. №2 к.н. 61:25:0101330:62 (ориентировочная протяженность ЛЭП 0,06 км; мощность силового трансформатора 40 кВА) | 2021 |  | 38 | 30 | 190.118
| 2.3.1.3.2.1. | Строительство ВЛ на железобетонных опорах изолированным сталеалюминиевым проводом сечением от 50 до 100 квадратных мм включительно одноцепные |  | 0,4 кВ
| 2.3.1.3.2.1. | пообъектная расшифровка * | 2020 | 0,4 кВ | 32241 | 10033.6 | 44460.8913
| 2.3.1.3.2.1. | пообъектная расшифровка * | 2021 | 0,4 кВ | 15580.4 | 5403.2 | 26584.632
| 2.3.1.3.2.1. | пообъектная расшифровка * | 2022 | 0,4 кВ | 24805 | 9315.7 | 48063.872
2983 | 2.3.1.3.2.1. | Строительство ВЛ-0,4 кВ от КТП-6/0,4 кВ № 303 по КЛ-6 кВ № 927 ПС-110/6 кВ " Т-9 " до границы земельного участка Заявителя ( Скорикова В. В. ) | 2022 | 0,4 кВ | 124 | 10 | 149.155
2985 | 2.3.1.3.2.1. | Строительство ВЛ 0,4 кВ от новой ТП 10/0,4 кВ, строительство ТП 10/0,4 кВ, строительство ВЛ 10 кВ от ВЛ 10 кВ №1 ПС 110/35/10 кВ Чалтырь, для технологического присоединения нежилого здания Заявителя (ИП Мелконян С.М.) по адресу: Ростовская область, Мясниковский район, Краснокрымское сельское поселение, на землях колхоза «Дружба» к.н. №61:25:0600401:3579 (ориентировочная протяженность ЛЭП 0,015 км; мощность силового трансформатора 160 кВА) | 2022 | 0,4 кВ | 4 | 150 | 107.896
2815 | 2.3.1.3.2.1. | Строительство ВЛ 0,4 кВ от ВЛ 0,4 кВ №1 КТП 10/0,4 кВ №511А ВЛ 10 кВ №3 ПС 110/10 кВ «Лиманная» для технологического присоединения жилого дома Заявителя (Арустамян Н.А.) по адресу: Ростовская область, Неклиновский район, х. Лотошники, пер. Веселый, 1-а, к.н. 61:26:0600013:1076 (ориентировочная протяженность ЛЭП 0,28 км) | 2022 | 0,4 кВ | 281 | 15 | 559.91
2839 | 2.3.1.3.2.1. | Строительство ВЛ 0,4 кВ от новой ТП 10/0,4 кВ, строительство ТП 10/0,4 кВ, строительство ВЛ 10 кВ от ВЛ 10 кВ №1/3 ПС 110/35/10 кВ «Троицкая-1», для технологического присоединения ЛЭП 0,4 кВ Заявителя (Жилин Е.Е.) по адресу: Ростовская область, Неклиновский район, с. Николаевка, ул. Чехова, 199-б, к.н. 61:26:0110101:8992 (ориентировочная протяженность ЛЭП 1,235 км; мощность силового трансформатора 63 кВА) | 2022 | 0,4 кВ | 693 | 55 | 1480.97
2922 | 2.3.1.3.2.1. | Строительство ВЛ 0,4 кВ от ВЛ 0,4 кВ №1 КТП №357 ВЛ 10 кВ №7 ПС 110/10 кВ «Самбек» для технологического присоединения жилого дома Заявителя (Соловьев А.А.) по адресу: Ростовская область, Неклиновский район, ст. Морская, ул. Ленина, 1/2-а-г, к.н. 61:26:0120301:193 (ориентировочная протяженность ЛЭП 0,24 км) | 2022 | 0,4 кВ | 241 | 15 | 571.178
2923 | 2.3.1.3.2.1. | Строительство ВЛ 0,4 кВ от ВЛ 0,4 кВ №1 КТП 10/0,4 кВ №660 ВЛ 10 кВ №3 ПС 110/10 кВ «Самбек» для технологического присоединения энергопринимающих устройств Заявителей: Муртазин М.Р., Клычникова Е.В., Хачатрян Л.В., Недашковская Л.В., Рудаков В.А., Манджари А.Р., Викулина Е.В., Гаспарян В.Л., Ювакаева А.В., Шакер М., Хидешели М.В. в с. Самбек Неклиновского района Ростовской области (ориентировочная протяженность ЛЭП 0,45 км) | 2022 | 0,4 кВ | 492 | 185 | 846.673
2925 | 2.3.1.3.2.1. | Строительство ВЛ 0,4 кВ от ВЛ 0,4 кВ №2 ТП 10/0,4 кВ №413Ам по ВЛ 10 кВ №4 ПС 35/10 кВ «Русский Колодец» для технологического присоединения жилого дома Заявителя (Назарян М.Г.) по адресу: Ростовская область, Неклиновский район, с. Боцманово, проезд. Сквозной, 1, к.н. 61:26:0070801:1854 (ориентировочная протяженность ЛЭП 0,2 км) | 2022 | 0,4 кВ | 212 | 10 | 383.587
2710 | 2.3.1.3.2.1. | Строительство ВЛ 0,4 кВ от РУ 0,4 кВ ТП 10/0,4 кВ, строительство ТП 10/0,4 кВ, строительство ВЛ 10 кВ от ВЛ 10 кВ №4/3 ПС 110/35/10 кВ «Троицкая-1» для технологического присоединения инженерной инфраструктуры Заявителя: (МКУ НР «УКС»), по адресу: Ростовская область, Неклиновский район, с. Троицкое, к.н. 61:26:0600014:1975 (ориентировочная протяженность ЛЭП 0,02 км; мощность силового трансформатора – 250 кВА) | 2022 | 0,4 кВ | 10 | 208.3 | 70.715
2722 | 2.3.1.3.2.1. | Строительство ВЛ 0,4 кВ от РУ 0,4 кВ новой ТП 10/0,4 кВ, строительство ТП 10/0,4 кВ, строительство ВЛ 10 кВ от ВЛ 10 кВ №6 ПС 110/35/10 кВ Синявская до новой ТП 10/0,4 кВ, для технологического присоединения жилых домов заявителей Бурдейный В.П., Коваленко П.В., Горбенко Н.Н. по адресам: Мясниковский район, х. Веселый, ул. Русская 12,24,26 (ориентировочная протяженность ЛЭП - 0,46 км, ориентировочная мощность ТП – 63 кВА) | 2022 | 0,4 кВ | 360 | 28 | 320.12
2785 | 2.3.1.3.2.1. | Строительство ВЛ 0,4 кВ от ЗТП 10/0,4 кВ №198 ВЛ 10 кВ №5/3 ПС 110/35/10 кВ «Троицкая-1» для технологического присоединения участка сельхозпереработки Заявителя (ИП Аракелян К.К.) по адресу: Ростовская область, Неклиновский р-н, с. Троицкое, ул. Ленина, 198, к.н. 61:26:0600014:1979 (ориентировочная протяженность ЛЭП 0,24 км) | 2022 | 0,4 кВ | 293 | 150 | 300.512
2802 | 2.3.1.3.2.1. | Строительство двух ВЛ 0,4 кВ от РУ 0,4 кВ ТП 10/0,4 кВ, строительство ТП 10/0,4 кВ, строительство ВЛ 10 кВ от ВЛ 10 кВ №5/3 ПС 110/35/10 кВ «Троицкая-1» для технологического присоединения производственных объектов Заявителей: (ИП Бадаков А.С., ИП Гребенников А.Н.), по адресу: Ростовская область, Неклиновский район, с. Николаевка, ул. Пушкина, 132, к.н. 61:58:0600014:1309, к.н. 61:58:0600014:1308 (ориентировочная протяженность ЛЭП 0,52 км; мощность силового трансформатора – 400 кВА) | 2022 | 0,4 кВ | 90 | 300 | 415.138
2840 | 2.3.1.3.2.1. | Строительство ВЛ 0,4 кВ от РУ 0,4 кВ ТП 10/0,4 кВ, строительство ТП 10/0,4 кВ, строительство ВЛ 10 кВ от ВЛ 10 кВ №4 ПС 110/35/10 кВ Чалтырь, отпайки на ТП 10/0,4 кВ №4-25А, для технологического присоединения производственного здания Заявителя: (ООО «САН-АГРО»), по адресу: Мясниковский район, с. Крым, ул. 19-я линия, д. 26, корп. А, к.н. 61:25:0201019:496 (ориентировочная протяженность ЛЭП 0,120 км; мощность силового трансформатора – 160 кВА) | 2022 | 0,4 кВ | 101 | 150 | 149.757
2886 | 2.3.1.3.2.1. | Строительство ВЛ 0,4 кВ от РУ 0,4 кВ ТП 10/0,4 кВ, строительство ТП 10/0,4 кВ, строительство ВЛ 10 кВ от ВЛ 10 кВ №2 ПС 110/35/10 кВ Чалтырь, для технологического присоединения производственного здания Заявителя: (ООО «Железобетон»), по адресу: Мясниковский район, установлено относительно ориентира, расположенного в границах участка №3/6 к.н 61:25:0600401:8620. (ориентировочная протяженность ЛЭП 0,02 км; мощность силового трансформатора – 0,16 МВА) | 2022 | 0,4 кВ | 2 | 150 | 52.974
2993 | 2.3.1.3.2.1. | Строительство ВЛ 0,4 кВ от новой ТП 10/0,4 кВ, строительство ТП 10/0,4 кВ, строительство ВЛ 10 кВ от ВЛ 10 кВ №8 ПС 35/10 кВ «Русский Колодец», для технологического присоединения объектов Заявителей в х. Русская Слободка, ул. Маршала СССР А.И. Покрышкина (ориентировочная протяженность ЛЭП 0,5 км; мощность силового трансформатора 0,16 МВА) | 2022 | 0,4 кВ | 488 | 15 | 960.191
3004 | 2.3.1.3.2.1. | Строительство ВЛ 0,4 кВ от РУ 0,4 кВ ТП 10/0,4 кВ №6-10 по ВЛ 10 кВ №6 ПС 35/10 кВ Б. Салы, для технологического присоединения жилого дома Заявителя (Мирзоян П.Г.) по адресу: Ростовская область, Мясниковский район, с. Большие Салы, ул. Центральная, д. 23, к.н. №61:25:0600501:1726 (ориентировочная протяженность ЛЭП 0,21 км) | 2022 | 0,4 кВ | 221 | 15 | 589.733
3005 | 2.3.1.3.2.1. | Строительство ВЛИ 0,4 кВ от опоры по ВЛИ 0,4 кВ №1 ТП 10/0,4 кВ №7-21 по ВЛ 10 кВ №7 ПС 35/10 кВ Б. Салы, для технологического присоединения жилых домов Заявителей (Папян С.К., Цветков И.М.) по адресу: Ростовская область, Мясниковский район, с. Большие Салы, ул. Центральная, д. 27, к.н. №61:25:0600501:1657, ул. Мира, 31, к.н. 61:25:0600501:1599 (ориентировочная протяженность ЛЭП 0,43 км) | 2022 | 0,4 кВ | 456 | 30 | 997.065
2733 | 2.3.1.3.2.1. | Строительство ВЛ 0,4 кВ от новой ТП 10/0,4 кВ, строительство ТП 10/0,4 кВ, строительство ВЛ 10 кВ от ВЛ 10 кВ №6 ПС 35/10 кВ «Покровская», для технологического присоединения нежилого помещения Заявителя (ИП Атоян А.Л.) по адресу: Ростовская область, Неклиновский район, с. Покровское, ул. Привокзальная, 1, к.н. 61:26:0050101:260 (ориентировочная протяженность ЛЭП 0,015 км; мощность силового трансформатора 160 кВА) | 2022 | 0,4 кВ | 10 | 150 | 82.817
2768 | 2.3.1.3.2.1. | Строительство ВЛ 0,4 кВ от РУ 0,4 кВ ТП 10/0,4 кВ №7-7 по ВЛ 10 кВ №7 ПС 110/35/10 кВ Синявская, для технологического присоединения жилого дома Заявителя (Гужавина С.В, Хохлова Л.М, Вылупко Т.Н, Мельников В.А, Кабарухина Т.И, Сонин А.В.) по адресу: Ростовская область, Мясниковский район, х. Недвиговка, ул. Железнодорожная, ул. 2-я Линия (ориентировочная протяженность ЛЭП 0,75 км) | 2022 | 0,4 кВ | 946 | 78 | 1526.081
2769 | 2.3.1.3.2.1. | Строительство ВЛ 0,4 кВ от опоры ВЛ 0,4 кВ №1 ТП 10/0,4 кВ №6-10 по ВЛ 10 кВ №6 ПС 35/10 кВ Б.Салы для технологического присоединения жилого дома Заявителя (Саркисов В.А, Шеховцов А.Д, Егиазарян К.И, Бабаян А.В.) по адресу: Мясниковский район, с. Большие Салы, ул. Согласия, ул. Мира (ориентировочная протяженность ЛЭП 0,47 км) | 2022 | 0,4 кВ | 550 | 60 | 819.945
2811 | 2.3.1.3.2.1. | Строительство ВЛ 0,4 кВ от ТП 10/0,4 кВ №3-101 по ВЛ 10 кВ №3 ПС 110/35/10 кВ Чалтырь для технологического присоединения Заявителей (Хартавакян А.А., Хошафян А.М., Лимарев А.И.) по адресу: Ростовская область, Мясниковский район, с. Чалтырь, линия 16-я, д.24, д.26, ул. Олимпийская, д №28-а (ориентировочная протяженность ЛЭП 0,26 км) | 2022 | 0,4 кВ | 287 | 45 | 450.629
2919 | 2.3.1.3.2.1. | Строительство ВЛ 0,4 кВ от РУ 0,4 кВ ТП 10/0,4 кВ, строительство ТП 10/0,4 кВ, строительство ВЛ 10 кВ от ВЛ 10 кВ №7 ПС 110/35/10 кВ Синявская для технологического присоединения жилых домов Заявителей: (Трофименко А.И., Долгова Т.Ю.), по адресу: Мясниковский район, х. Недвиговка, ул. Молодежная, д. 29/в, 28/ж, к.н. 61:25:0070101:4521, 61:25:0070101:4702 (ориентировочная протяженность ЛЭП 0,22 км; мощность силового трансформатора – 160 кВА) | 2022 | 0,4 кВ | 134 | 30 | 337.714
2920 | 2.3.1.3.2.1. | Строительство ВЛ 0,4 кВ от новой ТП 10/0,4 кВ, строительство ТП 10/0,4 кВ, строительство ВЛ 10 кВ от ВЛ 10 кВ №4 ПС 110/35/10 кВ Чалтырь, для технологического присоединения Заявителей (Халамбашян Л.Г., ИП Халамбашян В.Х.) по адресу: Ростовская область, Мясниковский район, с. Крым (ориентировочная протяженность ЛЭП 0,520 км; мощность силового трансформатора 40 кВА) | 2022 | 0,4 кВ | 79 | 15 | 227.158
2731 | 2.3.1.3.2.1. | Строительство 2-х ВЛ 0,4 кВ от новой ТП 10/0,4 кВ, строительство ТП 10/0,4 кВ, строительство ВЛ 10 кВ от ВЛ 10 кВ № 2 ПС 35/10 кВ «Троицкая», для технологического присоединения нежилых помещений Заявителей (ИП Цыганенко Е.В. и ИП Кириченко Е.Н.) по адресу: Ростовская область, Неклиновский район, с. Троицкое, к.н. 61:26:060014:320 и к.н. 61:26:060014:321 (ориентировочная протяженность ЛЭП 1,23 км; мощность силового трансформатора 250 кВА) | 2022 | 0,4 кВ | 420 | 215 | 855.7861
4113 | 2.3.1.3.2.1. | Строительство двух ВЛ 0,4 кВ, строительство 2-х трансформаторной ТП 10/0,4 кВ, строительство ВЛ 10 кВ от ВЛ 10 кВ №7 ПС 35/10 кВ Петровская, строительство ВЛ 10 кВ от ВЛ 10 кВ №2 ПС 35/10 кВ Петровская, для технологического присоединения муниципального бюджетного детского образовательного учреждения Заявителя: (МУ «Отдел образования Администрации Мясниковского района») по адресу: Ростовская обл. Мясниковский р-н, сл. Петровка, ул. Южная, д 9 к.н. 61:25:0080101:1680 (ориентировочная протяженность ЛЭП -1,04 км; мощность силового трансформатора – 2х0,16 МВА) | 2022 | 0,4 кВ | 93 | 138 | 458.8638
4117 | 2.3.1.3.2.1. | Строительство ВЛ 0,4 кВ от новой ТП 10/0,4 кВ, строительство ТП 10/0,4 кВ, строительство ВЛ 10 кВ от ВЛ 10 кВ №5 ПС 110/10 кВ «Самбек», для технологического присоединения объектов Заявителей в с. Бессергеновка (ориентировочная протяженность ЛЭП 1,4 км; мощность силового трансформатора 400 кВА) | 2022 | 0,4 кВ | 864 | 300 | 1459.0856
2991 | 2.3.1.3.2.1. | Строительство ВЛ 10 кВ от ВЛ 10 кВ №12 ПС110/35/10 кВ Чалтырь, до границы земельного участка заявителя (Даглдиян С.С.), строительство ТП10/0,4 кВ» (ориентировочная протяженность ЛЭП - 0,005 км., ориентировочная мощность ТП-100 кВА | 2022 | 0,4 кВ | 4 | 80 | 79.807
4125 | 2.3.1.3.2.1. | Строительство ВЛ 0,4 кВ от РУ 0,4 кВ ТП 6/0,4 кВ №155 (на балансе ООО «Югстроймонтаж») по КЛ 6 кВ №8 ПС 110/6 кВ Т-5 для технологического присоединения нежилого здания Заявителя (Арутюнов Ю.Б.) по адресу: Ростовская область, г. Таганрог, ул. Фрунзе, 92 б, к.н. 61:58:0003007:8 (ориентировочная протяженность ЛЭП 0,25 км) | 2022 | 0,4 кВ | 183 | 90 | 242.7585
2719 | 2.3.1.3.2.1. | Строительство ВЛ 0,4 кВ от ВЛ 0,4 кВ №1 КТП 10/0,4 кВ №473 ВЛ 10 кВ №6 ПС 110/10 кВ «Самбек», для технологического присоединения производственного цеха заявителя Войнова В.С. по адресу: Ростовская область, Неклиновский р-н, с. Самбек, х-во СПК к-з «Колос», поле №63, к.н. № 61:26:060015:1088 (ориентировочная протяженность ЛЭП - 0,15 км) | 2022 | 0,4 кВ | 143 | 15 | 200.9635
2727 | 2.3.1.3.2.1. | Строительство ВЛ 0,4 кВ от КТП 10/0,4 кВ №248м ВЛ 10 кВ №3 ПС 110/10 кВ «Ефремовская» для технологического присоединения здания детского сада заявителя (МБДОУ Детский сад «Теремок» с. Ефремовка) по адресу: Ростовская область, Неклиновский район, с. Ефремовка, ул. Советская, 10, к.н. 61:26:0170101:54 (ориентировочная протяженность ЛЭП 0,1 км) | 2022 | 0,4 кВ | 60 | 58 | 130.2059
2866 | 2.3.1.3.2.1. | Строительство ВЛ 0,4 кВ от опоры по ВЛ 0,4 кВ проектируемой по договору №61-1-20-00523063 ТП 10/0,4 кВ №3-101 по ВЛ 10 кВ №3 ПС 110/35/10 кВ Чалтырь, для технологического присоединения жилого дома Заявителя (Караханян В.Т.) по адресу: Ростовская область, Мясниковский район, с. Чалтырь, ул. 16-я линия, д. 30, к.н. №61:25:0101243:166 (ориентировочная протяженность ЛЭП 0,04 км) | 2022 | 0,4 кВ | 51 | 15 | 83.5057
4224 | 2.3.1.3.2.1. | «Строительство ВЛ 0,4 кВ от РУ 0,4 кВ новой ТП 10/0,4 кВ, строительство ТП 10/0,4 кВ, строительство ВЛ 10 кВ от ВЛ 10 кВ №2 ПС 35/10 кВ Колесниковская, для технологического присоединения жилых домов, нежилого помещения (магазина) заявителей (Фильшин В.Н., Розинская М.П., Азаров А.В., Толстиков С.В., Шитова Л.Н., ИП Решетка В.Н., Терчиев Д.Х., Ким А.М., Луговой Г.А. Новикова А.А., Кравченко Г.М.) по адресу: Ростовская область, М-Курганский р-н, п. М-Курган, ул. Сосновая 1, 3, 8, 10, 12, 14, 14а, 15, 20, ул. Московская 136, ул. Придорожная 33 (ориентировочная протяженность ЛЭП - 0,870 км, ориентировочная мощность ТП – 160 кВА)» | 2022 | 0,4 кВ | 437 | 104 | 729.0309
4228 | 2.3.1.3.2.1. | «Строительство ВЛ 0,4 кВ от РУ 0,4 кВ ТП 10/0,4 кВ, строительство ТП 10/0,4 кВ, строительство ВЛ 10 кВ от ВЛ 10 кВ №12 ПС 110/35/10 кВ Чалтырь, для технологического присоединения Заявителя: (Донченко А.П.), по адресу: Мясниковский район, с. Чалтырь, ул. Пионерская (ориентировочная протяженность ЛЭП – 0,54 км, мощность силового трансформатора – 250 кВА)» | 2022 | 0,4 кВ | 343 | 175 | 634.649
4547 | 2.3.1.3.2.1. | Строительство ВЛ 0,4 кВ от ВЛ 0,4 кВ № 3 ТП 6/0,4 кВ № 85 для технологического присоединения жилого дома Заявителя (ООО "Голден Бэй") по адресу: Ростовская область, г. Таганрог, пер. Дуровский спуск, 1, к.н. 61:58:0001087:28 (ориентировочная протяжённость: 0,35 км) | 2022 | 0,4 кВ | 102 | 140 | 216.1297
4548 | 2.3.1.3.2.1. | Строительство ВЛ 0,4 кВ от новой ТП 6/0,4 кВ, строительство ТП 6/0,4 кВ, строительство КЛ 6 кВ от места врезки в КЛ 6 кВ №79 до новой ТП 6/0,4 кВ для технологического присоединения нежилого помещения Заявителя (Чегодарь С.И.) по адресу: Ростовская область, Таганрог, пер. 7-й Новый, к.н. 61:58:0004482:355. (ориентировочная протяженность ЛЭП 0,14 км; мощность силового трансформатора 160 кВА) | 2022 | 0,4 кВ | 156 | 149 | 465.6088
2712 | 2.3.1.3.2.1. | Строительство ВЛ 0,4 кВ от РУ 0,4 кВ проектируемого ТП 10/0,4 кВ, строительство ТП 10/0,4 кВ, строительство ВЛ 10 кВ от ВЛ 10 кВ №7 ПС 35/10 кВ Б. Салы, для технологического присоединения нежилой застройки (крематорий) Заявителя: (ООО «Омская Мемориальная Организация») по адресу: Ростовская обл. Мясниковский р-н, земли колхоза «Колос» к.н. 61:25:0600501:1515 (ориентировочная протяженность ЛЭП - 0,02 км; мощность силового трансформатора – 0,4 МВА) | 2022 | 0,4 кВ | 6 | 300 | 98.595
2881 | 2.3.1.3.2.1. | Строительство ВЛ 0,4 кВ от новой ТП 10/0,4 кВ, строительство ТП 10/0,4 кВ, строительство ВЛ 10 кВ от опоры по ВЛ 10 кВ №7 ПС 35/10 кВ М-Курганская, для технологического присоединения ЛЭП 0,4 кВ Заявителя (ООО «Крынка») по адресу: Ростовская область, Матвеево-Курганский район, 250 м на север от п. Крынка, ул. Гагарина, д. 15, к.н. 61:21:0600021:709 (ориентировочная протяженность ЛЭП 0,04 км; мощность силового трансформатора 160 кВА) | 2022 | 0,4 кВ | 16 | 130 | 107.297
1433 | 2.3.1.3.2.1. | Строительство участка ВЛЗ-6 кВ от опоры №154 ВЛ-6 кВ №1 ПС 35/6 кВ Романовская, с установкой ТП-6/0,4 кВ и строительство ВЛИ-0,4 кВ от РУ-0,4 кВ вновь установленной ТП-6/0,4 кВ для присоединения жилых домов Ястребова В.Г. и Усова А.А., расположенных по адресу: Ростовская область, Волгодонской район, г. Волгодонск, ул. Отдыха (ориентировочная протяженность ЛЭП 0,426 км, ориентировочная мощность трансформатора 250 кВА) | 2022 | 0,4 кВ | 536 | 180 | 1105.5057
1487 | 2.3.1.3.2.1. | Строительство участка ВЛЗ-6 кВ от опоры №10/7 ВЛ-6 кВ №6 ПС 35/6 кВ Потаповская, с установкой ТП-6/0,4 кВ, строительство ВЛИ-0,4 кВ от РУ-0,4 кВ вновь установленной ТП-6/0,4 кВ, и установка прибора коммерческого учета электрической энергии (мощности) в точке поставки для присоединения зернохранилища ООО «Русский продукт», расположенного по адресу: Ростовская область, Волгодонской район, станица Каргальская, 2400 м севернее ж.д. №67 ул. Центральная, к.н.з.у. 61:08:0600601:3987 (ориентировочная протяженность ЛЭП 2,26 км, ориентировочная мощность трансформатора 160 кВА) | 2022 | 0,4 кВ | 13 | 150 | 57.1034
1486 | 2.3.1.3.2.1. | Строительство участка ВЛ-10 кВ от опоры №58 ВЛ-10 кВ №3 ПС 110/35/10 кВ Дубенцовская, с установкой ТП-10/0,4 кВ и строительство ВЛИ-0,4 кВ от РУ-0,4 кВ вновь установленной ТП-10/0,4 кВ для присоединения производственного помещения ИП Никулова А.В., расположенного по адресу: Ростовская обл., Волгодонской район, станица Дубенцовская, 2350 м юго-западнее дома №2 ул. Пролетарская ст. Дубенцовская, кадастровый номер земельного участка: 61:08:0600201;1393 (ориентировочная протяженность ЛЭП 2,83 км, ориентировочная мощность трансформатора 63 кВА) | 2022 | 0,4 кВ | 25 | 40 | 91.6767
1206 | 2.3.1.3.2.1. | Строительство участка ВЛЗ-6 кВ от опоры №2/2 по ВЛ-6 кВ №42 ПС 110/10/6 кВ ЮЗР, с установкой ТП-6/0,4 кВ, строительство ВЛИ-0,4 кВ от РУ-0,4 кВ вновь установленной ТП-6/0,4 кВ и установка прибора коммерческого учета электрической энергии (мощности) в точке поставки для присоединения производственной базы ИП Шаповалова С.С., расположенной по адресу: Ростовская область, г. Волгодонск, Ростовское шоссе, 1, к.н.з.у. 61:48:0080104:307 (ориентировочная протяженность ЛЭП 0,15 км, ориентировочная мощность трансформатора 0,25 МВА, количество приборов коммерческого учета – 1 шт) | 2022 | 0,4 кВ | 43 | 150 | 201.9994
1344 | 2.3.1.3.2.1. | Строительство участка ВЛ-10 кВ от опоры №29 ВЛ-10 кВ №13 ПС 35/10 кВ Андреевская, с установкой ТП-10/0,4 кВ и строительство ВЛИ-0,4 кВ от РУ-0,4 кВ вновь установленной ТП-10/0,4 кВ для присоединения жилого помещения Отроды Т.П., квартиры Кравченко Л.В. и квартиры в жилом доме Яценко В.Р., расположенных по адресам: Ростовская область, Дубовский район, станица Андреевская, ул. Восточная, д.34, кв.2, к.н. 61:09:0600011:500; ул. Кольцевая, д.1, кв.1, к.н. 61:09:0080101:1918 и кв.2, к.н. 61:09:0080101:0:724 (ориентировочная протяженность ЛЭП 0,49 км, ориентировочная мощность трансформатора 40 кВА) | 2022 | 0,4 кВ | 521 | 35 | 905.9109
1464 | 2.3.1.3.2.1. | Строительство ВЛИ-0,4 кВ от РУ-0,4 кВ КТП-7054/40 кВА ВЛ-10 кВ №1 ПС 35/10 кВ Почтовская для присоединения жилого дома Лосева А.Е., расположенного по адресу: Ростовская область, Константиновский район, северо-восточнее х. Кременской, к.н.61:17:0600002:1966 (ориентировочная протяженность ЛЭП 1,31 км) | 2022 | 0,4 кВ | 1405 | 15 | 2626.9263
1041 | 2.3.1.3.2.1. | Строительство участка ВЛИ-0,4 кВ от вновь установленной опоры вновь построенной ВЛИ-0,4кВ от вновь установленной ТП-10/0,4кВ по ВЛ-10кВ №2 ПС 35/10кВ Нижне-Журавская (по договору №61-1-19-00490149 от 19.12.2019г) для присоединения жилого дома Жилина А.В., расположенного по адресу: Ростовская область, Константиновский район, х. Хрящевский, пер. Дальний, д.10, к.н. 61:17:0600010:3487 (ориентировочная протяженность ЛЭП 0,022 км) | 2022 | 0,4 кВ | 22 | 15 | 95.5512
1720 | 2.3.1.3.2.1. | Строительство ВЛИ-0,4 кВ от РУ-0,4 кВ КТП-1468 ВЛ 10 кВ №11 ПС 35 кВ Камышевская и установка прибора коммерческого учета электрической энергии (мощности) в точке поставки для присоединения жилого дома Кольцова А.А., расположенного по адресу: Ростовская область, Цимлянский район, х. Рынок-Каргальский, ул. Полевая, д. 4, к.н.з.у. 61:41:0040401:5 (ориентировочная протяженность ЛЭП 1,1 км) | 2022 | 0,4 кВ | 985 | 15 | 1571.9325
1663 | 2.3.1.3.2.1. | Строительство участка ВЛ-6 кВ от опоры №281 ВЛ-6 кВ №6 ПС 110/6 кВ НС-1, с установкой ТП-6/0,4 кВ, и строительство ВЛИ-0,4 кВ от вновь установленной ТП-6/0,4 кВ для присоединения коровника ИП главы К(Ф)Х Магомедовой З.А., расположенного по адресу: Ростовская область, Мартыновский район, х. Садовый, Ильиновское сельское поселение, к.н. 61:20:0600022:2326 (ориентировочная протяженность ЛЭП 0,675 км, ориентировочная мощность трансформатора 25 кВА) | 2022 | 0,4 кВ | 5 | 15 | 37.341
451 | 2.3.1.3.2.1. | Строительство участка ВЛЗ10 кВ от ВЛ10 кВ Придонский ПС 110/35/10 Ш-34, с установкой ТП 10/0,4 кВ, и строительство ВЛИ 0,4 кВ от вновь установленной ТП 10/0,4 кВ для присоединения ВРУ-0,4 кВ карьера, ООО Фирма «Стройпроект» в ст. Мелиховская Усть-Донецкого района (ориентировочная протяженность ЛЭП 1,285 км, ориентировочная мощность трансформатора 0,25 МВА) | 2022 | 0,4 кВ | 5 | 150 | 47.9843
533 | 2.3.1.3.2.1. | Строительство ВЛ 0,4 кВ подключить от ТП-6/0,4 от ЛЭП-6 кВ от оп №25 отпайки на КТП №110 по ВЛ 6 кВ Орошение ПС 110/35/6 кВ Н-8 строящейся по договору №61-1-20-00511053 заключенному с Мелиховым А.В, для присоединения ВРУ-0,4 кВ приюта для собак. Ростовская область, г. Красный Сулин, ул. Тельмана, в 1,1 км на юго-запад от дома № 104 (ИП Сычева И.Ю) (ориентировочная протяженность ЛЭП-0,63 км) | 2022 | 0,4 кВ | 756 | 15 | 1179.8443
454 | 2.3.1.3.2.1. | Строительство участка ВЛ-10 кВ от существующей оп. №243 по ВЛ-10 кВ «Федоровка» от ПС С-5, с установкой ТП-10/0,4 кВ, и строительство ВЛИ-0,4 кВ от вновь установленной ТП-10/0,4 кВ для присоединения ВРУ-0,4 кВ уличное освещение периметра, бытовые вагончики, Ростовская обл, Красносулинский район, х. Малая Федоровка, Владимировское сельское поселение, 2,8 км на северо-восток от х. Малая Федоровка (ООО Дельта) (ориентировочная протяженность ЛЭП 3,415 км, ориентировочная мощность трансформатора 160 кВА) | 2022 | 0,4 кВ | 5 | 150 | 62.3457
452 | 2.3.1.3.2.1. | Строительство участка ВЛ-6 кВ от существующей оп. №127 ВЛ-6 кВ «Россия» от ПС Ш-12, с установкой ТП-6/0,4 кВ, и строительство ВЛИ-0,4 кВ от вновь установленной ТП-6/0,4 кВ для присоединения кондитерского цеха ИП Сенаторова Н.А. (ориентировочная протяженность ЛЭП 0,015 км, ориентировочная мощность трансформатора 160 кВА) | 2022 | 0,4 кВ | 5 | 150 | 98.0515
450 | 2.3.1.3.2.1. | Строительство участка ВЛ-10 кВ от существующей оп. №243 по ВЛ-10 кВ «Федоровка» от ПС С-5, с установкой ТП-10/0,4 кВ, и строительство ВЛИ-0,4 кВ от вновь установленной ТП-10/0,4 кВ для присоединения ВРУ-0,4 кВ уличное освещение периметра, бытовые вагончики, Ростовская обл, Красносулинский район, СПК «Федоровский», р.у. №96 (ООО Дельта) (ориентировочная протяженность ЛЭП 1,285 км, ориентировочная мощность трансформатора 250 кВА) | 2022 | 0,4 кВ | 5 | 150 | 50.1354
449 | 2.3.1.3.2.1. | Строительство ТП-10/0,4 от существующей опоры № 26 ВЛ 10 кВ Каменный Брод от ПС 110/10 кВ АС-12, и ВЛИ-0,4 кВ от вновь установленной ТП-10/0,4 кВ для присоединения садового домика Белакина В.В. (ориентировочная протяженность ЛЭП 0,005 км, ориентировочная мощность трансформатора 250 кВА) | 2022 | 0,4 кВ | 5 | 149 | 71.8159
455 | 2.3.1.3.2.1. | Строительство ТП-10/0,4, ЛЭП-10 кВ от оп. № 70 ВЛ 10 кВ Каменный Брод от ПС АС-12, и ВЛИ-0,4 кВ от вновь установленной ТП-10/0,4 кВ для присоединения складского здания ИП Алоян Н.А.: Родионово-Несветайский район, в 470 м от ориентира от х. Каменный Брод по направлению на запад. КН 61:33:0600015:46 (ориентировочная протяженность ЛЭП 1,365 км, ориентировочная мощность трансформатора 160 кВА) | 2022 | 0,4 кВ | 3 | 100 | 65.2332
456 | 2.3.1.3.2.1. | Строительство ТП-10/0,4 кВ от существующей оп.№59 ВЛ 10 кВ «Кутейниково» ПС 110/35/10 кВ Н-9 и ВЛИ-0,4 кВ от вновь установленной ТП-10/0,4 кВ для присоединения стоянки для с/х техники ИП Раздорского А.В. (ориентировочная протяженность ЛЭП 0,020 км, ориентировочная мощность трансформатора 25 кВА) | 2022 | 0,4 кВ | 8 | 15 | 109.3719
479 | 2.3.1.3.2.1. | Строительство ВЛИ-0,4 кВ от оп.34 по ВЛ-0,4кВ №3 от КТП 6/0,4 кВ №45 по ВЛ-6кВ Совхоз-10 ПС Ш-12 для электроснабжения жилого дома Мгоева А.Ю. Ростовская обл., Октябрьский р-н, х. Марьевка, ул. Парковая, д. 6 (ориентировочная протяженность ЛЭП – 0,07 км) | 2022 | 0,4 кВ | 70 | 10 | 105.5045
561 | 2.3.1.3.2.1. | Строительство ВЛИ-0,4 кВ от оп. №19 ВЛ-0,4 кВ №1 КТП №363 по ВЛ-10 кВ Зерновой ПС 110 кВ Ш-36 для присоединения полевого стана ИП Минина В.В. по адресу: Ростовская область, Октябрьский район, Керчикское сельское поселение, вблизи п. Атлантово (ориентировочная протяженность ЛЭП-0,3 км) | 2022 | 0,4 кВ | 307 | 15 | 483.409
562 | 2.3.1.3.2.1. | Строительство ВЛИ 0,4 кВ от ВЛ 0,4 кВ №1 КТП 87 ВЛ 10 кВ Крымский ПС Ш14 для электроснабжения ВРУ-0.4кВ малоэтажной жилой застройки Колоскова В.В. по адресу: Усть-Донецкий район, х. Ещеулов, ул. Комарова, д. 11, КН ЗУ:61:39:0050301:649 (ориентировочная протяженность ЛЭП – 0,780 км | 2022 | 0,4 кВ | 783 | 15 | 1359.1143
461 | 2.3.1.3.2.1. | Строительство ТП-6/0,4, ЛЭП-6 кВ от оп. №60 ВЛ 6 кВ Кривянка ПС Ш-43, и ВЛИ-0,4 кВ от вновь установленной ТП-6/0,4 кВ для присоединения девяти жилых домов (Цебенко П.С., Пудов Ю.В., Каклюгина Н.И., Бобернага О.В., Страданченков В.И., Пятаков А.М., Чернов А.С., Болдырева Т.Н., Пудов Т.А.) по адресу: Октябрьский район, ст. Кривянская, ул. Кирпичная (ориентировочная протяженность ЛЭП 0,7 км, ориентировочная мощность трансформатора 160 кВА) | 2022 | 0,4 кВ | 481 | 87 | 1104.7075
564 | 2.3.1.3.2.1. | Строительство ВЛИ-0,4 кВ от оп. №14 ВЛИ-0,4 кВ №1 КТП №412 по ВЛ-6 кВ ПТФ ПС 35 кВ Ш-20 для присоединения склада ИП Штогрина С.В. по адресу: Ростовская область, Красносулинский район, с/п Табунщиковское, в 150 м на запад от с. Табунщиково (ориентировочная протяженность ЛЭП 0,37 км) | 2022 | 0,4 кВ | 368 | 15 | 910.8111
464 | 2.3.1.3.2.1. | Строительство ТП-10/0,4, ЛЭП-10 кВ от №163 по ВЛ-10кВ «Новоегорьевка» ПС 110кВ Н-9, и ВЛИ-0,4 кВ от вновь установленной ТП-10/0,4 кВ для присоединения объекта с-х производства ИП Лигус В.Н. по адресу: Родионово-Несветайский район, относительно ориентира 470м по направлению на юг от х. Грекова-Балка. КН 61:33:0600001:639 (ориентировочная протяженность ЛЭП 0,085 км, ориентировочная мощность трансформатора 160 кВА) | 2022 | 0,4 кВ | 18 | 150 | 162.9021
471 | 2.3.1.3.2.1. | Строительство участка ВЛ-10 кВ от существующей оп. №243 по ВЛ-10 кВ «Федоровка» от ПС С-5, с установкой ТП-10/0,4 кВ, и строительство ВЛИ-0,4 кВ от вновь установленной ТП-10/0,4 кВ для присоединения ВРУ-0,4 кВ освещения, насосов, Ростовская обл., Красносулинский район, СПК «Федоровский», примерно 5,8 км от х. Обухов №4 (ООО Щебторг) (ориентировочная протяженность ЛЭП 0,56 км, ориентировочная мощность трансформатора 250 кВА) | 2022 | 0,4 кВ | 3 | 150 | 63.1138
472 | 2.3.1.3.2.1. | Строительство ТП-6/0,4, ЛЭП-6 кВ от оп. №10 отпайки к КТП №228 по ВЛ 6 кВ Кривянка ПС Ш-43, и ВЛИ-0,4 кВ от вновь установленной ТП-6/0,4 кВ для присоединения восьми жилых домов (Сидоренко Е.Н., Гречишкин А.Н., Ягодкин А.В., Величко Л.А., Юрасов С.В., Морщагин Н.С., Череповская В.П., Куреннов А.Г.) по адресу:Октябрьский район, ст. Кривянская, ул. Жданова, ул. Чехова (ориентировочная протяженность ЛЭП 1,070 км, ориентировочная мощность трансформатора 160 кВА) | 2022 | 0,4 кВ | 344 | 100 | 835.9385
579 | 2.3.1.3.2.1. | Строительство ВЛИ 0,4 кВ от РУ 0,4кВ КТП 29 ВЛ 10кВ Мостовой ПС 35/10 Ш18 для электроснабжения ВРУ 0,4кВ малоэтажной жилой застройки Винниковой Ю.В. по адресу: Ростовская обл., Усть-Донецкий район, ст. Верхнекундрюченская, ул. Пушкина, д. 13, КН ЗУ:61:39:0070101:643 (ориентировочная протяженность ЛЭП – 0,470 км) | 2022 | 0,4 кВ | 523 | 15 | 1223.0453
5421 | 2.3.1.3.2.1. | «Строительство ВЛ-10 кВ от опоры №10/129 по ВЛ-10 кВ №4 ПС 110/35/10 кВ "ГОК" с установкой КТП и строительством ВЛ- 0,4 кВ, обеспечение коммерческим учетом электрической энергии (мощности) в точке поставки и установка шкафа 0,4 кВ с коммутационным аппаратом, для технологического присоединения ангара заявителя, ООО ИП Бачевский А.С., расположенного в Ростовской области, Миллеровский р-н, с юго- западной стороны от х. Малотокмацкий, бригада 1, гуртовой участок 2, (61:22:0600027:712) (ориентировочная протяженность ЛЭП-0,01 км, ориентировочная мощность ТП- 0,16 МВА)» | 2022 | 0,4 кВ | 5 | 130 | 108.735
5417 | 2.3.1.3.2.1. | Строительство ВЛ-10 кВ от опоры № 3/49 по ВЛ-10 кВ № 6 ПС 110/35/10 кВ «Ал. Лозовская», установка КТП- 10/04 кВ и строительство ВЛ- 0,4 кВ, установка прибора коммерческого учета электрической энергии (мощности) в точке поставки и установка шкафа 0,4 кВ с коммутационным аппаратом, строительство ВЛ-10 кВ от опоры № 35 по ВЛ-10 кВ № 9 ПС 110/35/10 кВ «Ал. Лозовская», установка КТП-10/04 кВ и строительство ВЛ-0,4 кВ, установка прибора коммерческого учета электрической энергии (мощности) в точке поставки и установка шкафа 0,4 кВ с коммутационным аппаратом, для технологического присоединения МБДОУ Алексеево-Лозовский детский сад II категории, заявитель Отдел образования Администрации Чертковского района, расположенного в Ростовской области, Чертковский р-н, с. Алексеево-Лозовское, ул. Спортивная, д. 3-в, (61:42:0010101:3801) (ориентировочная протяженность ЛЭП – 1,9 км, ориентировочная мощность 2-х ТП – 0,5 МВА (2х0,25) | 2022 | 0,4 кВ | 53 | 159.7 | 467.646
5861 | 2.3.1.3.2.1. | Строительство ВЛ-10 кВ от опоры №13/46 отпайки на ТП10/04 кВ № 0217(на балансе ООО «ЛУКОЙЛ-Югнефтепродукт») по ВЛ-10 кВ №1 ПС 110/10 кВ «Дегтевская» с установкой КТП и строительством ВЛ-0,4 кВ, установка коммерческого учета (1 шт.) электрической энергии (мощности) в точке поставки и установка шкафа 0,4 кВ с коммутационными аппаратами, для электроснабжения электрической зарядной станции Заявителя, АО «Ситроникс» расположенной в Ростовской области, Миллеровский р-н, а/д М4 Дон с южной стороны от х. Грай-Воронец, 824 км+500 м слева, координаты 49.163482, 40.597913 (к.н.з.у. 61:22:600006:439), (ориентировочная протяженность ЛЭП – 0,015 км, ориентировочная мощность ТП – 0,160 МВА) | 2022 | 0,4 кВ | 5 | 150 | 81.315
5421 | 2.3.1.3.2.1. | «Строительство ВЛ-10 кВ от опоры №10/129 по ВЛ-10 кВ №4 ПС 110/35/10 кВ "ГОК" с установкой КТП и строительством ВЛ- 0,4 кВ, обеспечение коммерческим учетом электрической энергии (мощности) в точке поставки и установка шкафа 0,4 кВ с коммутационным аппаратом, для технологического присоединения ангара заявителя, ООО ИП Бачевский А.С., расположенного в Ростовской области, Миллеровский р-н, с юго- западной стороны от х. Малотокмацкий, бригада 1, гуртовой участок 2, (61:22:0600027:712) (ориентировочная протяженность ЛЭП-0,01 км, ориентировочная мощность ТП- 0,16 МВА)» | 2022 | 0,4 кВ | 5 | 130 | 108.735
5417 | 2.3.1.3.2.1. | Строительство ВЛ-10 кВ от опоры № 3/49 по ВЛ-10 кВ № 6 ПС 110/35/10 кВ «Ал. Лозовская», установка КТП- 10/04 кВ и строительство ВЛ- 0,4 кВ, установка прибора коммерческого учета электрической энергии (мощности) в точке поставки и установка шкафа 0,4 кВ с коммутационным аппаратом, строительство ВЛ-10 кВ от опоры № 35 по ВЛ-10 кВ № 9 ПС 110/35/10 кВ «Ал. Лозовская», установка КТП-10/04 кВ и строительство ВЛ-0,4 кВ, установка прибора коммерческого учета электрической энергии (мощности) в точке поставки и установка шкафа 0,4 кВ с коммутационным аппаратом, для технологического присоединения МБДОУ Алексеево-Лозовский детский сад II категории, заявитель Отдел образования Администрации Чертковского района, расположенного в Ростовской области, Чертковский р-н, с. Алексеево-Лозовское, ул. Спортивная, д. 3-в, (61:42:0010101:3801) (ориентировочная протяженность ЛЭП – 1,9 км, ориентировочная мощность 2-х ТП – 0,5 МВА (2х0,25) | 2022 | 0,4 кВ | 53 | 159.7 | 467.646
5861 | 2.3.1.3.2.1. | Строительство ВЛ-10 кВ от опоры №13/46 отпайки на ТП10/04 кВ № 0217(на балансе ООО «ЛУКОЙЛ-Югнефтепродукт») по ВЛ-10 кВ №1 ПС 110/10 кВ «Дегтевская» с установкой КТП и строительством ВЛ-0,4 кВ, установка коммерческого учета (1 шт.) электрической энергии (мощности) в точке поставки и установка шкафа 0,4 кВ с коммутационными аппаратами, для электроснабжения электрической зарядной станции Заявителя, АО «Ситроникс» расположенной в Ростовской области, Миллеровский р-н, а/д М4 Дон с южной стороны от х. Грай-Воронец, 824 км+500 м слева, координаты 49.163482, 40.597913 (к.н.з.у. 61:22:600006:439), (ориентировочная протяженность ЛЭП – 0,015 км, ориентировочная мощность ТП – 0,160 МВА) | 2022 | 0,4 кВ | 5 | 150 | 81.315
139 | 2.3.1.3.2.1. | Строительство ВЛ 0,4 кВ от РУ 0,4 кВ техперевооружаемой КТП №605 (по договору №61-1-19-00480303 от 31.10.2019 г.) ВЛ 10 кВ №101 ПС 110 кВ АС1 для электроснабжения ВРУ 0,4 кВ жилого дома Румянниковой А. Ю. по ул. Ленина, 10 в ст-це Ольгинская Аксайского района Ростовской области | 2022 | 0,4 кВ | 791 | 15 | 625
180 | 2.3.1.3.2.1. | Строительство ТП 10/0,4 кВ, ВЛ 10 кВ, ВЛ 0,4 кВ от ВЛ 10 кВ №3 ПС 35 кВ Б. Салы для электроснабжения жилого дома Мунтян В. Ю. по ул. Сосновая, 42 в пос. Темерницкий Аксайского района Ростовской области | 2022 | 0,4 кВ | 5 | 50 | 59
100 | 2.3.1.3.2.1. | Строительство ВЛ 0,4 кВ, ТП 10/0,4 кВ, КЛ 10 кВ от ВЛ 10 кВ №26-66 ПС 110 кВ Р26 для электроснабжения заявителя Абдулкадировой П.А., расположенной по адресу: Ростовская область, Мясниковский район, тер. Юго-Восточная промзона, КН 61:25:601001:0313 | 2022 | 0,4 кВ | 3 | 150 | 37
17 | 2.3.1.3.2.1. | Строительство ТП 10/0,4 кВ, ВЛ 0,4 кВ, ВЛ 10 кВ от ВЛ 10 кВ №111 ПС 110 кВ АС1 для электроснабжения нежилого здания ИП Кравцова А. В. и складов Рогальского А. В. в п. Дорожный Аксайского района Ростовской области | 2022 | 0,4 кВ | 259 | 265 | 641
130 | 2.3.1.3.2.1. | Строительство КТПН 10/0,4 кВ, ВЛ 0,4 кВ, ВЛ 10 кВ от ВЛ 10 кВ №403 ПС 110 кВ АС4 для электроснабжения ВРУ 0,4 кВ жилых домов по ул. Крымская в х. Ленина Аксайского района Ростовской области | 2022 | 0,4 кВ | 269 | 30 | 612
153 | 2.3.1.3.2.1. | Строительство КТП 10/0,4 кВ, ВЛ 0,4 кВ, ВЛ 10 кВ от ВЛ 10 кВ №705 ПС 35 кВ БГ7 для электроснабжения насосной станции Гучучалиева К.Г. по адресу: Ростовская обл., р-н. Багаевский, местоположение установлено относительно ориентира, расположенного в границах участка. Ориентир от п. Садовый. Участок находится примерно в 2 км от ориентира по направлению на северо-запад, к.н.: 61:03:0600010:69. | 2022 | 0,4 кВ | 5 | 150 | 72
282 | 2.3.1.3.2.1. | Строительство ТП 6/0,4 кВ, ВЛ 0,4 кВ, ВЛ 6 кВ от ВЛ 6 кВ №3 РП 6 кВ №6 КЛ 6 кВ №340 ПС 110 кВ БТ3 для электроснабжения ВРУ 0,22 кВ жилых домов Марченко А. Г. в п. Красный Сад Азовского района Ростовской области | 2022 | 0,4 кВ | 3569 | 160 | 5036
284 | 2.3.1.3.2.1. | Строительство ТП 10/0,4 кВ, ВЛ 10 кВ, ВЛ 0,4 кВ от ВЛ 10 кВ №111 ПС 110 кВ АС1 для электроснабжения складов ООО “Молот” на участке с КН 61:02:0600016:3581 в х. Ленина Аксайского района Ростовской области | 2022 | 0,4 кВ | 3 | 150 | 60
224 | 2.3.1.3.2.1. | Строительство ТП 10/0,4 кВ, ВЛ 10 кВ, ВЛ 0,4 кВ от опоры №217 ВЛ 10 кВ №125 ПС 110 кВ СМ1 для электроснабжения ВРУ-0,4 кВ на земельном участке, заявителя: Денисовой Ирины Ивановны по адресу: Ростовская область, Семикаракорский район, Семикаракорское лесничество ,Семикаракорское участковое лесничество, квартал 59 выд.17 к.н.:61:35:0600004:195 | 2022 | 0,4 кВ | 3 | 15 | 68
261 | 2.3.1.3.2.1. | Строительство ВЛ 10 кВ от ВЛ 10 кВ №407 ПС 110 кВ СМ4 до проектируемой ВЛ 10 кВ по договору №61-1-19-00486467 (ООО Стройснаб), строительство ТП 10/0,4 кВ, ВЛ 0,4 кВ, ВЛ10 кВ от ВЛ10 кВ КРС №407 ПС110 Ш34 для электроснабжения ВРУ-0,4 кВ нежилого здания заявителя Синцова В.В. по адресу: Р.О., Усть-Донецкий р-н, ст-ца Раздорская, левый берег р. Дон, к.н.: 61:39:0000000:6684 | 2022 | 0,4 кВ | 5 | 25 | 35
302 | 2.3.1.3.2.1. | Строительство ТП 6/0,4 кВ, ВЛ 0,4 кВ, ВЛ 6 кВ от ВЛ 6 кВ №807 ПС 35 кВ АС7 для электроснабжения складского здания/помещения ИП Варламовой Т. Н. на участке с КН 61:02:0010201:6894 в х. Большой Лог Аксайского района Ростовской области | 2022 | 0,4 кВ | 300 | 150 | 170
400 | 2.3.1.3.2.1. | Строительство ТП 10/0,4 кВ, ВЛ 10 кВ, ВЛ 0,4 кВ от ВЛ 10 кВ №1005 ПС 110 кВ АС10 для электроснабжения складов ООО “Горизонт” на участках с КН 61:02:0600002:929, 61:02:0600002:2420 в ст-це Грушевская Аксайского района Ростовской области | 2022 | 0,4 кВ | 3 | 300 | 110
402 | 2.3.1.3.2.1. | Строительство ТП 10/0,4 кВ, ВЛ 10 кВ, ВЛ 0,4 кВ от опоры №352 ВЛ 10 кВ №255 ПС 110 кВ БГ2 для электроснабжения складов сельскохозяйственной продукции ООО «Ритм» по адресу: Ростовская обл., Аксайский район, АО «Заречное», поле 33 к.н.: 61:02:0600019:1255, к.н: 61:02:0600019:1261, к.н. 61:02:0600019:1213 | 2022 | 0,4 кВ | 802 | 447 | 2024
399 | 2.3.1.3.2.1. | Строительство ТП 10/0,4 кВ, ВЛ 0,4 кВ, ВЛ 10 кВ от опоры №2/18 ВЛ 10 кВ №610 ПС 35 кВ СМ6, с установкой прибора учета электрической энергии на границе балансовой принадлежности для электроснабжения объекта сельхоз. производства заявителя ИП Анастасиадис Д.Я. адресу: РО, Семикаракорский район, п. Крымский, поле № 4,5 массива земель реорганизованного сельскохозяйственного предприятия ОАО «Крымское» к.н.:61:35:060009:482 | 2022 | 0,4 кВ | 6 | 150 | 100
431 | 2.3.1.3.2.1. | Строительство КТП 10/0,4 кВ, ВЛ 0,4 кВ, ВЛ 10 кВ от ВЛ 10 кВ №1208 ПС 110 кВ АС12 для электроснабжения ВРУ 0,4 кВ жилых домов Полулях С. А. в п. Щепкин Аксайского района Ростовской области | 2022 | 0,4 кВ | 1649 | 405 | 3878
423 | 2.3.1.3.2.1. | Строительство ТП 10/0,4 кВ, ВЛ 0,4 кВ, ВЛ 10 кВ от ВЛ 10 кВ №653 ПС 110 кВ АС6 для электроснабжения ВРУ 0,4 кВ жилых домов по ул. Ласточкина, 11, 13, 15 в х. Краснодворск Аксайского района Ростовской области | 2022 | 0,4 кВ | 257 | 45 | 532
424 | 2.3.1.3.2.1. | Строительство ТП 6/0,4 кВ, ВЛ 0,4 кВ, ВЛ 6 кВ от ВЛ 6 кВ №807 ПС 35 кВ АС8 для электроснабжения ВРУ 0,4 кВ нежилой застройки Чевычалова А. И. на участке с КН 61:02:0600011:1281 в х. Большой Лог Аксайского района Ростовской области | 2022 | 0,4 кВ | 32 | 15 | 139
297 | 2.3.1.3.2.1. | Строительство ВЛ 0,4 кВ от РУ 0,4 кВ проектируемой ТП 10/0,4 кВ (по договору №61-1-20-00505085 от 16.04.2020 г.) ВЛ 10 кВ №403 ПС 110 кВ АС4 для электроснабжения ВРУ 0,4 кВ жилого дома Бондаревой Е. Ю. в х. Ленина Аксайского района Р.О. | 2022 | 0,4 кВ | 130 | 15 | 148
295 | 2.3.1.3.2.1. | Строительство ВЛ 0,4 кВ от кольцевой проектируемой опоры по договору № 61-1-21-00584993 от 29.06.2021г. проектируемого ТП 10/0,4 кВ ВЛ 10 кВ № 403 ПС 110 АС-4 для электроснабжения жилого дома Кипко М.В. по адресу РО, Аксайский р-н, х. Ленина, ул. Севастопольская, 13 К.Н. 61:02:0600016:4496. | 2022 | 0,4 кВ | 60 | 15 | 75
303 | 2.3.1.3.2.1. | Строительство ВЛ 0,4 кВ от проектируемой ВЛ 0,4 кВ (по договору №61-1-20-00524953 от 18.09.2020 г.) ТП 10/0,4 кВ №39 ВЛ 10 кВ №1213 ПС 110 кВ АС-12 для электроснабжения ВРУ 0,4 кВ жилого дома Кусакиной Я.Ю. на участке с КН 61:33:0600015:1126 в совх. Каменобродский, Родионово-Несветайский р-н, юго-западнее х. Каменный Брод, участок 107 Аксайского района Ростовской области | 2022 | 0,4 кВ | 60 | 15 | 73
301 | 2.3.1.3.2.1. | Строительство ВЛ 0,4 кВ от проектируемой ВЛ 0,4 кВ (по договору №61-1-21-00602853 от 21.09.2021 г.) проектируемой КТПН 10/0,4 кВ ВЛ 10 кВ №403 ПС 110 кВ АС4 для электроснабжения ВРУ 0,4 кВ жилого дома Баранцевой Е. О. на участке с КН 61:02:0600016:4452 в х. Ленина Аксайского района Ростовской области | 2022 | 0,4 кВ | 50 | 15 | 72
304 | 2.3.1.3.2.1. | Строительство ВЛ 0,4 кВ по ВЛ 0,4 кВ №3 от КТП 10 кВ №91, ВЛ 10 кВ №160 ПС 110 кВ В1 для электроснабжения жилого дома Ахметова Р. У. на участке с КН 61:06:0010141:354 в Веселовском районе Ростовской области, п. Веселый, ул. Береговая, 40 | 2022 | 0,4 кВ | 90 | 15 | 122
432 | 2.3.1.3.2.1. | Строительство ТП 10/0,4 кВ, ВЛ 0,4 кВ, ВЛ 10 кВ от ВЛ 10 кВ №125 ПС 110 кВ СМ1 для электроснабжения ВРУ-0,4 кВ жилого дома заявителя Худотеплова А.С. по адресу: Ростовская обл., р-н. Семикаракорский, г. Семикаракорск, ул. Серегина, д.64, а к.н.: 61:35:0110205:634., | 2022 | 0,4 кВ | 132 | 15 | 271
574 | 2.3.1.3.2.1. | Строительство ВЛ-10 кВ от оп. №25 отпайки на КТП № 315 по ВЛ 10 кВ «Маяки» ПС Н-15, с установкой ТП-10/0,4 кВ и ВЛИ-0,4 кВ для присоединения распределительного щита максимальной мощности 15кВт по адресу: Ростовская обл., р-н. Родионово-Несветайский, 615 м севернее от х. Маяки (ФГКУ «ПУ ФСБ РФ по РО»). (ориентировочная протяженность ЛЭП 1,22 км, ориентировочная мощность трансформатора 25 кВА) | 2020 |  | 5 | 15 | 48.9284
1695 | 2.3.1.3.2.1. | Строительство ВЛИ-0,4кВ от опоры №1 по ВЛИ-0,4кВ №5 ТП-10/0,4кВ №5/1 по ВЛ-10кВ №5 ПС "Хапры-Тяговая" до границ земельного участка заявителя (Атаева С.Н.) | 2020 |  | 34 | 15 | 35.7427
1560 | 2.3.1.3.2.1. | Строительство ВЛ 0,4 кВ от РУ 0,4 кВ новой ТП 10/0,4 кВ, строительство ТП 10/0,4 кВ, строительство ВЛ 10 кВ от ВЛ 10 кВ №1 ПС 110/35/10 кВ Чалтырь, для технологического присоединения ангара заявителя (Жаравин А.Е.) по адресу: Ростовская область, Мясниковский р-н, Красно-Крымское сельское поселение 0+210 м вправо автодороги Ростов-на-Дону - Новошахтинск к.н. № 61:25:0600401:9816 (ориентировочная протяженность ЛЭП - 0,015 км, ориентировочная мощность ТП – 25 кВА) | 2020 |  | 5 | 15 | 55.8478
1443 | 2.3.1.3.2.1. | Строительство ВЛ 0,4 кВ от ВЛ 0,4 кВ №1 КТП 10/0,4 кВ №511А ВЛ 10 кВ №3 ПС 110/10 кВ «Лиманная» для технологического присоединения Заявителя (Вартанян С.Г.) по адресу: Ростовская область, Неклиновский р-н, с. Лотошники, ул. Веселая, 2, к.н. 61:26:090401:0:8/506/А-А4СКБГДЕ:0/18286 (ориентировочная протяженность ЛЭП 0,2 км) | 2020 |  | 120 | 15 | 157.0232
1300 | 2.3.1.3.2.1. | "Строительство ВЛ-0,4кВ от ВЛ-0,4кВ №1 ТП-10/0,4 кВ №281м ВЛ-10кВ №3 ПС 35/10кВ «Лакадемоновская» до границ земельного участка Заявителя (Гричук С.Г.)" | 2020 |  | 300 | 10 | 305.3386
1698 | 2.3.1.3.2.1. | Строительство ВЛИ-0,4кВ от РУ-0,4кВ ТП-10/0,4кВ №1-22 ПС Чалтырь 110/35/10кВ, до границы земельного участка заявителя (Смышляев А.Г.) | 2020 |  | 212 | 15 | 313.9621
968 | 2.3.1.3.2.1. | Строительство ВЛ-10кВ от опоры №42 по ВЛ-10кВ №2 ПС Чалтырь, строительство ТП-10/0,4кВ, строительство ВЛИ-0,4кВ до границ земельных участков заявителей (Ярославцев С.А., Гадзиян Х.Г., Григорян Э.В., Айдинян Е.Г., Атаян М.А., Чубарян И.Д., Бабиян А.Э., Агаглуян Л.А., Минакова О.А., Багагозян М.Е., Черепанов В.А., Айдинян Д.Д., Айдинян Н.Е., Косеян Г.С., Андонян О.А., Бабенкова О.М., Тащиев В.А.) | 2020 |  | 657 | 320 | 910.4294
1646 | 2.3.1.3.2.1. | Строительство ВЛ-0,4кВ от РУ 0,4 кВ ТП 10/0,4 кВ №2-25 по ВЛ 10 кВ №2 ПС 110/35/10 кВ Чалтырь, для технологического присоединения жилого дома заявителя: (Григорян З.С.) по адресу: Ростовская область, Мясниковский район, с. Крым, ул. Секизяна 31, к.н. 61:25:0201023:251 (ориентировочная протяженность ЛЭП 0,14 км) | 2020 |  | 155 | 15 | 136.1819
722_ | 2.3.1.3.2.1. | Строительство ВЛ 0,4 кВ от ВЛ 0,4 кВ №3 ТП 6/0,4 кВ №99 по ВЛ 6 кВ №24 РП 6 кВ №2 по КЛ 6 кВ №122/2 ПС 110/35/6 кВ «Т-1» до границ земельного участка Заявителя ИП Сергиенко В.И. (ориентировочная протяженность ЛЭП 0,4 км) | 2020 |  | 228 | 14 | 296.302
81 | 2.3.1.3.2.1. | Строительство ВЛ 0,4 кВ от РУ 0,4 кВ ТП 10/0,4 кВ №1-6 ПС 110/35/10 кВ «Чалтырь», до границы земельного участка заявителя (Юшкова М.С.)» (ориентировочная протяженность ЛЭП 0,15 км) | 2020 |  | 128 | 50 | 201.3984
82 | 2.3.1.3.2.1. | Строительство ВЛ 0,4кВ от РУ 0,4кВ ТП 10/0,4кВ №5-13 по ВЛ 10кВ №5 ПС 35/10 Б.Салы до границы земельного участка заявителя (Гургенян А.С.) (ориентировочная протяженность ЛЭП 0,3км) | 2020 |  | 295 | 15 | 284.9922
1585 | 2.3.1.3.2.1. | Строительство ВЛ 0,4кВ от ВЛ 0,4кВ №1 ТП 10/0,4кВ №1-155 по ВЛ 10кВ №1 ПС 110/35/10кВ Чалтырь, до границы земельного участка заявителя (Мартиросян В.А.) (ориентировочная протяженность ЛЭП 0,07км) | 2020 |  | 40 | 10 | 109.126
88 | 2.3.1.3.2.1. | Строительство ВЛ-0,4кВ от ВЛ-0,4кВ №1 ТП-10/0,4кВ №1-133 по ВЛ-10кВ №1 ПС 110/35/10кВ Чалтырь до границы земельного участка заявителя (Баисова О.М.) (ориентировочная протяженность ЛЭП-0,36км) | 2020 |  | 170 | 30 | 195.8776
1516 | 2.3.1.3.2.1. | Строительство ВЛ 0,4 кВ от КТП 10/0,4 кВ №4/16 ВЛ 10 кВ №3 ПС 110/35/10 кВ «Синявская» до границы земельного участка заявителя (ИП Гаврина А.Л.) (ориентировочная протяженность ЛЭП 0,7 км) | 2020 |  | 702 | 15 | 797.8505
97 | 2.3.1.3.2.1. | Строительство ВЛ 0,4кВ от ВЛ 0,4кВ №1 КТП 10/0,4кВ №245 ВЛ 10кВ №6 ПС 35/10кВ «Покровская» до границы земельного участка заявителя (Баранцова Е.К.) (ориентировочная протяженность ЛЭП 0,28км) | 2020 |  | 228 | 12 | 358.1475
1613 | 2.3.1.3.2.1. | Строительство ВЛ 10 кВ от ВЛ 10 кВ №5 ПС35/10 кВ Петровская, строительство ТП10/0,4 кВ, строительство ВЛ 0,4 кВ до границы земельного участка заявителя (Литовченко А.Н., Эзегелян Х.Е., Дзреян Х.А., Сбытов М.М., Сбытов М.А., Сбытова Т.С., Буюклян В.М., Буюклян А.Т., Чараева М.В., Осканов Ф.Э., Текнеджян А.Р.)» (ориентировочная протяженность ЛЭП - 0,35 км., ориентировочная мощность ТП-250 кВА) | 2020 |  | 276 | 150 | 293.1667
106 | 2.3.1.3.2.1. | Строительство ВЛ 10 кВ от ВЛ 10 кВ №1 ПС 110/35/10 кВ Чалтырь отпайки на ТП 10/0,4 кВ №1-5А до новой ТП 10/0,4 кВ, строительство ТП 10/0,4 кВ, строительство ВЛ 0,4 кВ от новой ТП 10/0,4 кВ до границы земельного участка заявителя (ИП Бабиев А.В.) (ориентировочная протяженность ЛЭП - 0,92 км, ориентировочная мощность ТП – 160 кВА) | 2020 |  | 5 | 80 | 49.8094
825_ | 2.3.1.3.2.1. | Строительство ВЛ 0,4 кВ от ВЛ 0,4 кВ №2 КТП 10/0,4 кВ №580 ВЛ 10 кВ №5 ПС 110/10 кВ «Самбек» до границы земельного участка заявителя (Абрамова Ю.А.) (ориентировочная протяженность ЛЭП 0,27 км) | 2020 |  | 254 | 15 | 245.2012
108 | 2.3.1.3.2.1. | Строительство ВЛ 0,4кВ от РУ 0,4кВ КТП 10/0,4кВ №463м ВЛ 10кВ №2 ПС 35/10кВ «Русский Колодец» для технологического присоединения частного жилого дома заявителя Стукань Е.И. по адресу: Ростовская область, Неклиновский район, хутор Русский Колодец, улица Новая, 52, к.н. 61:26:0070701:213 (ориентировочная протяженность ЛЭП 0,070км) | 2020 |  | 83 | 12 | 165.1055
1580 | 2.3.1.3.2.1. | Строительство ВЛ 0,4кВ от ВЛ 0,4кВ №1 КТП 10/0,4кВ №481 ВЛ 10кВ №1 ПС 35/10кВ «Советка-2» для технологического присоединения кватиры заявителя Кузяков М.В. по адресу: Ростовская область, Неклиновский район, слобода Советка, проспект Октябрьский, 35, квартира 3 к.н. 61:26:0200101:74 (ориентировочная протяженность ЛЭП 0,260км) | 2020 |  | 219 | 15 | 238.5177
1581 | 2.3.1.3.2.1. | Строительство ВЛ 0,4кВ от ВЛ 0,4кВ №1 КТП 10/0,4кВ №710 ВЛ 10кВ №1/3 ПС 110/35/10кВ «Троицкая-1» для технологического присоединения участка заявителя Абасова Д.Р. по адресу: Ростовская область, город Таганрог, улица Бровикова, 33, к.н. 61:58:0006027:1029 (ориентировочная протяженность ЛЭП 0,110км) | 2020 |  | 112 | 10 | 244.2269
1579 | 2.3.1.3.2.1. | Строительство ВЛ 0,4кВ от ВЛ 0,4кВ №1 КТП 10/0,4кВ №43м ВЛ 10кВ №5 ПС 35/10кВ «Русский Колодец» для технологического присоединения земельного участка заявителя Степаненко И.В. по адресу: Ростовская область, Неклиновский район, село Красный Пахарь, улица Есенина, 2, к.н. 61:26:0160601:295 (ориентировочная протяженность ЛЭП 0,235км) | 2020 |  | 237 | 12 | 259.615
118 | 2.3.1.3.2.1. | Строительство ВЛ 0,4 кВ от ВЛ 0,4 кВ №2 КТП 10/0,4 кВ №432 ВЛ 10 кВ №4 ПС 35/10 кВ «Покровская» для технологического присоединения гаража заявителя Кузнецов В.Д. по адресу: Ростовская область, Неклиновский район, с. Покровское, ул. Ленина, 2-Г, к.н. 61:26:0050103:250 (ориентировочная протяженность ЛЭП 0,2 км) | 2020 |  | 205 | 14 | 252.8285
1489 | 2.3.1.3.2.1. | Строительство ВЛ 0,4 кВ от ВЛ 0,4 кВ №2 ТП 10/0,4 кВ №6-26 по ВЛ 10 кВ №6 ПС 110/35/10 кВ «Чалтырь» для технологического присоединения жилого дома заявителя Мовсесян Г.Г. по адресу: Ростовская область, Мясниковский район, с. Чалтырь ул. 1-я Линия д. №17 к.н. 61:25:0101401:3. (ориентировочная протяженность ЛЭП 0,2 км) | 2020 |  | 150 | 15 | 220.2719
115 | 2.3.1.3.2.1. | Строительство ВЛ 0,4 кВ от ВЛ 0,4 кВ №1 ТП 10/0,4 кВ №7-8 по ВЛ 10 кВ №7 ПС 110/35/10 кВ «Синявская» для технологического присоединения жилого дома заявителя Плохенко Г.Н. по адресу: Ростовская область, Мясниковский район, х. Недвиговка ул. Сады д. №31 к.н. 61:25:070101:0108. (ориентировочная протяженность ЛЭП 0,06 км) | 2020 |  | 62 | 10 | 142.9929
130 | 2.3.1.3.2.1. | Строительство ВЛ 0,4 кВ от ВЛ 0,4 кВ №2 ТП 10/0,4 кВ №5-1 по ВЛ 10 кВ №5 ПС 110/35/10 кВ «Чалтырь» для технологического присоединения автосервиса заявителя ИП Погосян О.А. по адресу: Ростовская область, Мясниковский район, с. Крым ул. Большесальская, д. 2г к.н. 61:25:0101232:393. (ориентировочная протяженность ЛЭП 0,160 км) | 2020 |  | 167 | 15 | 281.5443
1464 | 2.3.1.3.2.1. | Строительство ВЛ 0,4 кВ от ВЛ 0,4 кВ №1 ТП 10/0,4 кВ №3-6 по ВЛ 10 кВ №3 ПС 110/35/10 кВ «Чалтырь» для технологического присоединения жилого дома заявителя Аносян В.К. по адресу: Ростовская область, Мясниковский район, с. Чалтырь ул. Социалистическая 54в к.н. 61:25:0101232:360. (ориентировочная протяженность ЛЭП 0,14 км) | 2020 |  | 122 | 15 | 194.9835
133 | 2.3.1.3.2.1. | Строительство ВЛ 0,4 кВ от ВЛ 0,4 кВ №1 КТП 10/0,4 кВ №413Ам ВЛ 10 кВ №4 ПС 35/10 кВ «Русский Колодец» для электроснабжения подсобного хозяйства заявителя Егунов В.Ф. по адресу: Ростовская область, район Неклиновский, село Боцманово, улица Седова, 27, к.н. 61:26:0070801:185 (ориентировочная протяженность ЛЭП 0,22 км) | 2020 |  | 250 | 10 | 355.2696
122 | 2.3.1.3.2.1. | Строительство ВЛ 0,4 кВ от РУ 0,4 кВ КТП 10/0,4 кВ №401 ВЛ 10 кВ №5 ПС 110/35/10 кВ Алексеевская для электроснабжения станции ПАО «МТС» по адресу Матвеево Курганский р-н, с. Староротовка, просп. Дружбы 48-А. к.н:61:21:0010401:2170, замена силового трансформатора на КТП 10/0,4 кВ №401 ВЛ 10 кВ №5 ПС 110/35/10 кВ Алексеевская. (ориентировочная протяженность ЛЭП - 0,06 км., ориентировочная мощность силового трансформатора 40 кВА) | 2020 |  | 30 | 14 | 104.2522
132 | 2.3.1.3.2.1. | Строительство ВЛ 0,4 кВ от ВЛ 0,4 кВ №1 ТП 10/0,4 кВ №5-2 по ВЛ 10 кВ №5 ПС 110/27/10 кВ «Хапры-Тяговая» для электроснабжения магазина заявителя Гадзиян Н.А. по адресу: Ростовская область, Мясниковский район, х. Калинин ул. Беляева 1 к.н. 61:25:0050101:6873 (ориентировочная протяженность ЛЭП 0,06 км) | 2020 |  | 51 | 10 | 131.9572
121 | 2.3.1.3.2.1. | Строительство ВЛ 0,4 кВ от РУ 0,4 кВ новой ТП 10/0,4 кВ, строительство ТП 10/0,4 кВ, строительство ВЛ 10 кВ от ВЛ 10 кВ №20-04 ПС 220/110/10 кВ Р-20 до новой ТП 10/0,4 кВ, для электроснабжения производственного помещения заявителя Назарьянц И.А. по адресу: Ростовская область, Мясниковский р-н, х. Калинин, ул. Строителей 1 к.н. 61:25:0601001:2778. (ориентировочная протяженность ЛЭП - 0,45 км, ориентировочная мощность ТП – 250 кВА) | 2020 |  | 7 | 150 | 27.2332
1444 | 2.3.1.3.2.1. | Строительство ВЛ 0,4 кВ от ВЛ 0,4 кВ №1 КТП 10/0,4 кВ №69 ВЛ 10 кВ №3 ПС 110/10 кВ «Лиманная» для электроснабжения подсобного хозяйства заявителя Куликов А.А. по адресу: Ростовская область, Неклиновский район, д. Золотарева, улица Лиманная, 3-А, к.н. 61:26:0000000:6072 (ориентировочная протяженность ЛЭП 0,200 км) | 2020 |  | 193 | 28 | 247.1767
1215_ | 2.3.1.3.2.1. | Строительство ВЛ 0,4кВ от ВЛ 0,4кВ №3 ТП 10/0,4кВ №3-14 по ВЛ 10кВ №3 ПС 35/10кВ «Петровская» для электроснабжения жилого дома заявителя Гайбарян А.Х. по адресу: РО, Мясниковский район, х. Александровка 2-я, ул. Комсомольская д. 1б к.н. 61:25:0080201:1466 (ориентировочная протяженность ЛЭП 0,07км) | 2020 |  | 78 | 15 | 216.404
113 | 2.3.1.3.2.1. | Строительство ВЛ 0,4 кВ от ВЛ 0,4 кВ №2 ТП 10/0,4 кВ №7-6 по ВЛ 10 кВ №7 ПС 110/35/10 кВ «Синявская» для технологического присоединения жилого дома заявителя Господинко И.Е по адресу: Ростовская область, Мясниковский район, х. Недвиговка, ул. Железнодорожная 54а к.н. 61:25:0070101:1813 (ориентировочная протяженность ЛЭП 0,25 км) | 2020 |  | 214 | 10 | 268.8519
1593 | 2.3.1.3.2.1. | Строительство ВЛ 0,4кВ от ВЛ 0,4кВ №2 ТП 10/0,4кВ №1-16 по ВЛ 10кВ №1 ПС 110/35/10кВ «Чалтырь» для технологического присоединения жилого дома заявителя Гайбарян А.А. по адресу: Ростовская область, Мясниковский район, с. Крым ул. 13-я Линия д. 20б, к.н.61:25:0201028:291 (ориентировочная протяженность ЛЭП 0,160км) | 2020 |  | 128 | 30 | 245.6215
1115_ | 2.3.1.3.2.1. | Строительство ВЛ 0,4 кВ от ВЛ 0,4 кВ проектируемой по договору № 61-1-17-00331557 (Ещенко Г.Ю.) для технологического присоединения жилого дома заявителя Киянова О.А. по адресу: Ростовская область, Мясниковский район, с. Султан Салы ул. Пролетарская д. 36, к.н.61:25:0030401:82 (ориентировочная протяженность ЛЭП 0,08 км) | 2020 |  | 228 | 15 | 114.9292
1460 | 2.3.1.3.2.1. | Строительство ВЛ 0,4 кВ от ВЛ 0,4 кВ №1 ТП 10/0,4 кВ №1-6 по ВЛ 10 кВ №1 ПС 110/35/10 «Чалтырь» для технологического присоединения жилого дома заявителя Майкоглуян А.М. по адресу: Ростовская область, Мясниковский район, х. Ленинакан ул. Трудовая д. 37 д, к.н.61:25:0030301:1416 (ориентировочная протяженность ЛЭП 0,09 км) | 2020 |  | 59 | 24 | 117.9026
1488 | 2.3.1.3.2.1. | Строительство ВЛ 0,4 кВ от ВЛ 0,4 кВ №2 ТП 10/0,4 кВ №5-15 по ВЛ 10 кВ №5 ПС 110/35/10 кВ «Чалтырь» для технологического присоединения жилого дома заявителя Епихина С.В. по адресу: Ростовская область, Мясниковский район, с. Чалтырь, ул. Трудовая д. 47 к.н. 61:25:0101432:40 (ориентировочная протяженность ЛЭП 0,04 км) | 2020 |  | 60 | 12 | 187.2094
1616 | 2.3.1.3.2.1. | Строительство ВЛ 10 кВ от ВЛ 10 кВ №5 ПС 110/27/10 кВ Хапры-Тяговая, строительство КЛ 10 кВ под полотном ж/д, строительство новой ТП 10/0,4 кВ, строительство ВЛ 0,4 кВ от РУ 0,4 кВ новой ТП 10/0,4 кВ, для электроснабжения жилого дома и гаража заявителей Глущенко Г.Д., Бобров В.В. по адресу: РО, Мясниковский р-н, х. Калинин, ул. Заводская д. 6 б; 7 ж | 2020 |  | 269 | 18 | 205.0848
145 | 2.3.1.3.2.1. | Строительство ВЛ 0,4 кВ от РУ 0,4 кВ ТП 10/0,4 кВ №5-17 по ВЛ 10 кВ №5 ПС 35/10 кВ Б.Салы для технологического присоединения жилого дома заявителя Котельникова И.В. по адресу: Ростовская область, Мясниковский район, с. Б. Салы ул. Героев д. 39 к.н.61:25:0600501:1066. (ориентировочная протяженность ЛЭП 0,18 км) | 2020 |  | 177 | 12 | 227.3235
1568 | 2.3.1.3.2.1. | Строительство ВЛ 0,4 кВ от РУ 0,4 кВ ТП 10/0,4 кВ №370 ВЛ 10 кВ №3 ПС 110/10 кВ Отрадненская для технологического присоединения нежилого здания заявителя Сухоруков А.Н. по адресу: Ростовская область, Неклиновский район, х. Пименово, участок находится примерно в 200 м от ориентира по направлению на юго-восток, к.н. 61:26:0600004:208 (ориентировочная протяженность ЛЭП 0,09 км) | 2020 |  | 97 | 55 | 161.9611
1546 | 2.3.1.3.2.1. | Строительство ВЛ 0,4 кВ от проектируемой ВЛ 0,4 кВ по титулу: «Строительство ВЛ-0,4кВ от ВЛ-0,4кВ №1 ТП-10/0,4 кВ №281м ВЛ-10кВ №3 ПС 35/10кВ «Лакадемоновская» до границ земельного участка Заявителя (Гричук С.Г.)» для технологического присоединения личного подсобного хозяйства заявителя Скороход Н.В. по адресу: Ростовская область, Неклиновский район, с. Лакедемоновка, ул. Социалистическая, 59, к.н. 61:26:160101:0231 (ориентировочная протяженность ЛЭП 0,12 км) | 2020 |  | 99 | 10 | 233.832
1497 | 2.3.1.3.2.1. | Строительство ВЛ 0,4 кВ от ВЛ 0,4 кВ №3 ТП 6/0,4 кВ №30 по КЛ 6 кВ №80 ПС 35/6 кВ Т-8 для электроснабжения жилых домов заявителей Саркисян Б.В, Анищенко И.В. по адресу: РО г. Таганрог, ул. М. Жукова, 60, 66 (ориентировочная протяженность ЛЭП– 0,195 км) | 2020 |  | 186 | 24 | 185.1039
1467 | 2.3.1.3.2.1. | Строительство ВЛ 0,4 кВ от ВЛ 0,4 кВ №1 ТП 10/0,4 кВ №7-15 по ВЛ 10 кВ №7 ПС 110/35/10 кВ Синявская для электроснабжения жилого дома заявителя Козьмин С.А. по адресу: РО Мясниковский р-н, х. Недвиговка, ул. Октябрьская, д. 67, корп. а, к.н.61:25:0070101:4293. (ориентировочная протяженность ЛЭП– 0,07 км) | 2020 |  | 63 | 15 | 129.5148
189 | 2.3.1.3.2.1. | Строительство ВЛ 0,4 кВ от ВЛ 0,4 кВ №2 ТП 10/0,4 кВ №1-106 по ВЛ 10 кВ №1 ПС 110/35/10 кВ Чалтырь для электроснабжения жилого дома заявителя Потрачян Г.К. по адресу: РО, Мясниковский р-н, х. Ленинаван, ул. Насосная, д. 5, к.н.61:25:0030202:4088. (ориентировочная протяженность ЛЭП– 0,035 км) | 2020 |  | 33 | 10 | 77.163
1545 | 2.3.1.3.2.1. | Строительство ВЛ 0,4 кВ от проектируемой ВЛ 0,4 кВ по титулу: «Строительство ВЛ 0,4кВ от ВЛ 0,4кВ №2 КТП 10/0,4кВ №474(63кВА) по ВЛ 10кВ №3 ПС 110/10кВ «Лиманная» до границ земельного участка Заявителя (Карпова А.А.)» до границ земельного участка Филина А.В. по адресу: Ростовская область, Неклиновский район, село Андреево-Мелетьево, улица Молодежная, дом 58А, к.н. 61:26:0600013:1625, (ориентировочная протяженность ЛЭП 0,041 км) | 2020 |  | 214 | 15 | 294.7307
171 | 2.3.1.3.2.1. | Строительство ВЛ 0,4 кВ от ВЛ 0,4 кВ №1 ТП 10/0,4 кВ №5-1 по ВЛ 10 кВ №5 ПС 110/27/10 кВ Хапры-Тяговая для технологического присоединения жилого дома заявителя Пилипенко О.В. по адресу: Ростовская область, Мясниковский район, х. Калинин ул. 50-лет Победы д. 24, к.н.61:25:0050101:1306 (ориентировочная протяженность ЛЭП 0,1 км) | 2020 |  | 100 | 12 | 155.9758
1407_ | 2.3.1.3.2.1. | Строительство ВЛ 0,4 кВ от ВЛ 0,4 кВ, проектируемой по договору № 61-1-17-00347695 от 25.01.2018 г. (Чибухчян А.Л.) для технологического присоединения жилого дома заявителя Таварян Р.Р. по адресу: Ростовская область, Мясниковский район, с. Султан Салы ул. Налбандяна д. 44, к.н.61:25:0030401:438 (ориентировочная протяженность ЛЭП 0,03 км) | 2020 |  | 22 | 12 | 96.9267
1459 | 2.3.1.3.2.1. | Строительство ВЛ 0,4 кВ от ВЛ 0,4 кВ №1 ТП 10/0,4 кВ №1-24 по ВЛ 10 кВ №1 ПС 110/35/10 кВ «Чалтырь» для технологического присоединения жилого дома заявителя Асвадурян Е.Б. по адресу: Ростовская область, Мясниковский район, с. Кр.Крым ул. Братьев Баян 79 к.н.61:25:0600401:12307 (ориентировочная протяженность ЛЭП 0,06 км) | 2020 |  | 41 | 15 | 70.7422
180 | 2.3.1.3.2.1. | Строительство ВЛ 0,4 кВ от РУ 0,4 кВ новой ТП 10/0,4 кВ, строительство ТП 10/0,4 кВ, строительство ВЛ 10 кВ от ВЛ 10 кВ №6 ПС 35/10 кВ Б.Салы до новой ТП 10/0,4 кВ, для технологического присоединения жилых домов заявителей Бабаян В.В., Саркисян В.С., Красюков В.С. по адресу: Ростовская область, Мясниковский р-н, с. Большие Салы, ул. Мира, д. 1,2,3 к.н. № 61:25:0600501:1584, 61:25:0600501:1777, 61:25:0600501:1585 (ориентировочная протяженность ЛЭП - 0,41 км, ориентировочная мощность ТП – 63 кВА) | 2020 |  | 67 | 45 | 137.7578
1465 | 2.3.1.3.2.1. | Строительство ВЛ 0,4 кВ от ВЛ 0,4 кВ №1 ТП 10/0,4 кВ №5-9 по ВЛ 10 кВ №5 ПС 110/27/10 кВ «Хапры-Тяговая» для технологического присоединения жилого дома заявителя Журавлев Н.В. по адресу: Ростовская область, Мясниковский район, х. Калинин ул. Школьная 128/в к.н. 61:25:0050101:6923 (ориентировочная протяженность ЛЭП 0,08 км) | 2020 |  | 82 | 12 | 210.5518
1587 | 2.3.1.3.2.1. | Строительство ВЛ 0,4кВ от ВЛ 0,4кВ №1 ТП 10/0,4кВ №20-20 ПС 220/110/10кВ Р-20, для технологического присоединения складского помещения заявителя Еременко А.В. по адресу Ростовская обл., Мясниковский р-н, х. Калинин, ул. Промышленная, 4 к.н. 61:25:0601001:3142 (ориентировочная протяженность ЛЭП 0,18км) | 2020 |  | 188 | 15 | 295.1192
1461 | 2.3.1.3.2.1. | Строительство ВЛ 0,4 кВ от ВЛ 0,4 кВ №1 ТП 10/0,4 кВ №1-6 по ВЛ 10 кВ №1 ПС 110/35/10 кВ «Чалтырь» для технологического присоединения жилого дома заявителя Ачарян С.Л. по адресу: Ростовская область, Мясниковский район, х. Ленинакан ул. Дачная 2 к.н.61:25:0030301:1229 (ориентировочная протяженность ЛЭП 0,07 км) | 2020 |  | 55 | 12 | 105.8785
1490 | 2.3.1.3.2.1. | Строительство ВЛ 0,4 кВ от ВЛ 0,4 кВ №2 ТП 10/0,4 кВ №7-1 по ВЛ 10 кВ №7 ПС 35/10 кВ «Петровская» для технологического присоединения жилого дома заявителя Крюков В.В. по адресу: Ростовская область, Мясниковский район, сл. Петровка ул. Октябрьская 32а к.н.61:25:080101:0168 (ориентировочная протяженность ЛЭП 0,18 км) | 2020 |  | 164 | 10 | 179.0909
1471 | 2.3.1.3.2.1. | Строительство ВЛ 0,4 кВ от ВЛ 0,4 кВ №2 КТП 10/0,4 кВ №112 ВЛ 10 кВ №8 ПС 35/10 кВ «Покровская» для технологического присоединения частного жилого дома заявителя Звездина В.А. по адресу: Ростовская область, Неклиновский район, с. Покровское, пер. Украинский, 35, к.н. 61:26:050137:0097 (ориентировочная протяженность ЛЭП 0,065 км) | 2020 |  | 52 | 14 | 118.7144
290 | 2.3.1.3.2.1. | Строительство ВЛ 0,4 кВ от ВЛ 0,4 кВ проектируемой по титулу: «Строительство ВЛ 0,4 кВ от ВЛ 0,4 кВ проектируемой по титулу: «Строительство ВЛ 0,4 кВ от КТП 10/0,4 кВ №729 ВЛ 10 кВ №3 ПС 35/10 кВ «ГСКБ» до границ земельного участка Заявителя (Мороз С.С.)» для технологического присоединения личного подсобного хозяйства заявителя Пирогова Е.В. по адресу: Ростовская область, Неклиновский район, с. Новобессергеневка, ул. Лескова, 8, к.н. 61:26:0600024:4416 (ориентировочная протяженность ЛЭП 0,185 км)» для технологического присоединения частных жилых домов заявителя Борцов А.В. по адресу: Ростовская область, Неклиновский район, с. Новобессергеневка, ул. Лескова, 14, 16, к.н. 61:26:0600024:871 (ориентировочная протяженность ЛЭП 0,146 км) | 2020 |  | 141 | 10 | 212.7421
1699 | 2.3.1.3.2.1. | Строительство ВЛИ-0,4кВ от РУ-0,4кВ ТП-10/0,4кВ №6/3 ПС Б.Салы до границы земельного участка заявителя (Есаян Г.А.) | 2020 |  | 161 | 15 | 101.9085
214 | 2.3.1.3.2.1. | Строительство ВЛ 0,4кВ от РУ 0,4кВ новой ТП 10/0,4кВ, строительство ТП 10/0,4кВ, строительство ВЛ 10кВ от ВЛ 10кВ №1 ПС 110/35/10кВ Чалтырь до новой ТП 10/0,4кВ, для технологического присоединения садового центра заявителя Бредихина Е.В. по адресу: Ростовская область, Мясниковский р-н, Красно-Крымское сельское поселение на землях колхоза «Дружба» к.н. № 61:25:600401:2999 (ориентировочная протяженность ЛЭП - 0,075км, ориентировочная мощность ТП – 25кВА) | 2020 |  | 5 | 15 | 38.225
1468 | 2.3.1.3.2.1. | Строительство ВЛ 0,4 кВ от ВЛ 0,4 кВ №1 ТП 10/0,4 кВ №7-23 по ВЛ 10 кВ №7 ПС 110/35/10 кВ «Синявская» для технологического присоединения жилого дома заявителя Брагина Е.Н. по адресу: Ростовская область, Мясниковский район, х. Хапры ул. Первомайская 18 б к.н.61:25:0070201:2317 (ориентировочная протяженность ЛЭП 0,1 км) | 2020 |  | 100 | 12 | 143.0969
283 | 2.3.1.3.2.1. | Строительство ВЛ 0,4кВ от РУ 0,4кВ новой ТП 10/0,4кВ, строительство ТП 10/0,4кВ, строительство ВЛ 10кВ от ВЛ 10кВ №1 ПС 110/35/10кВ Чалтырь для технологического присоединения нежилого помещения заявителя Аванесов В.А. по адресу: Ростовская область, Мясниковский р-н, к.н. № 61:25:0600401:12558 (ориентировочная протяженность ЛЭП - 0,065км, ориентировочная мощность ТП – 40кВА) | 2020 |  | 31 | 30 | 146.6292
1504 | 2.3.1.3.2.1. | Строительство ВЛ 0,4 кВ от ВЛ 0,4 кВ проектируемой по договору № 61-1-17-00357413 (Баисова О.М.) от ТП 10/0,4 кВ №1-133 по ВЛ 10 кВ №1 ПС 110/35/10 кВ «Чалтырь» для технологического присоединения жилого дома заявителя (Жаравин А.Е.) по адресу: Ростовская область, Мясниковский район, х. Ленинаван ул. Октябрьская 7 к.н.61:25:0600401:11507 (ориентировочная протяженность ЛЭП 0,06 км) | 2020 |  | 151 | 15 | 108.7711
1948_ | 2.3.1.3.2.1. | Строительство ВЛ 0,4кВ от РУ 0,4кВ ТП 10/0,4кВ №1-54 по ВЛ 10кВ №1 ПС 110/35/10кВ "Чалтырь" для технологического присоединения магазина заявителя ИП Майкоглуян А.Е. по адресу: Ростовская область, Мясниковский район, х. Ленинаван, ул. Садовая, д. 32 к.н. 61:25:0030202:4136 (ориентировочная протяженностль ЛЭП 0,2км) | 2020 |  | 210 | 30 | 197.9118
284 | 2.3.1.3.2.1. | Строительство ВЛ 0,4 кВ от РУ 0,4 кВ ТП 10/0,4 кВ №3/6 по ВЛ 10 кВ №3 ПС 110/35/10 кВ «Чалтырь2» для технологического присоединения кафе-закусочная заявителя (Кураян А.Р.) по адресу: Ростовская область, Мясниковский район, с.Чалтырь ул. Социалистическая 23 л. к.н.61:25:0101327:55 (ориентировочная протяженность ЛЭП 0,2 км) | 2020 |  | 217 | 40 | 318.9041
1466 | 2.3.1.3.2.1. | Строительство ВЛ 0,4 кВ от ВЛ 0,4 кВ №1 ТП 10/0,4 кВ №7-14 по ВЛ 10 кВ №7 ПС 110/35/10 кВ «Синявская» для технологического присоединения жилого дома заявителя (Пономарева Н.А.) по адресу: Ростовская область, Мясниковский район, х. Хапры ул. Кольцевая 20 к.н.61:25:0070201:2110 (ориентировочная протяженность ЛЭП 0,04 км) | 2020 |  | 40 | 10 | 154.4882
289 | 2.3.1.3.2.1. | Строительство ВЛ 0,4 кВ от РУ 0,4 кВ новой ТП 10/0,4 кВ, строительство ТП 10/0,4 кВ, строительство ВЛ 10 кВ от отпайки на ТП 10/0,4 кВ №1/54 по ВЛ 10 кВ №1 ПС 110/35/10 кВ Чалтырь запитанной от ВЛ 10 кВ №29-35 ПС 110/10 Р-29 до новой ТП 10/0,4 кВ, для технологического присоединения склада заявителя (ИП Добрынин М.Б.) по адресу: Ростовская область, Мясниковский р-н, х. Ленинаван, ул. Садовая, д. 10/1 к.н. №61:25:0600401:12077. (ориентировочная протяженность ЛЭП - 0,025 км, ориентировочная мощность ТП – 400 кВА) | 2020 |  | 3 | 150 | 12.8727
1561 | 2.3.1.3.2.1. | Строительство ВЛ 0,4 кВ от РУ 0,4 кВ новой ТП 10/0,4 кВ, строительство ТП 10/0,4 кВ, строительство ВЛ 10 кВ от ВЛ 10 кВ №2 ПС 110/35/10 кВ «Чалтырь» отпайки на ТП 10/0,4 кВ №2-15 до новой ТП 10/0,4 кВ, для технологического присоединения нежилого помещения заявителя (ИП Чобанян А.З.) по адресу: Ростовская область, Мясниковский р-н, с. Крым ул. Восточная 7д к.н. № 61:25:0600201:427 (ориентировочная протяженность ЛЭП - 0,385 км, ориентировочная мощность ТП – 250 кВА) | 2020 |  | 94 | 140 | 141.4832
1510 | 2.3.1.3.2.1. | Строительство ВЛ 0,4 кВ от ЗТП 10/0,4 кВ №82 ВЛ 10 кВ №4 ПС 110/10 кВ «Лиманная» для технологического присоединения жилого дома Заявителя (Галустян А.С.) по адресу: Ростовская область, Неклиновский район, с. Сухосарматка, ул. Лесная, 13, к.н. 61:26:0090201:172 (ориентировочная протяженность ЛЭП 0,45 км) | 2020 |  | 400 | 10 | 527.2429
1472 | 2.3.1.3.2.1. | Строительство ВЛ 0,4 кВ от ВЛ 0,4 кВ №2 КТП 10/0,4 кВ №93м ВЛ 10 кВ №4 ПС 35/10 кВ «ГСКБ» для технологического присоединения жилого дома Заявителя (Жиркова О.В.) по адресу: Ростовская область, Неклиновский район, с. Новобессергеневка, пер. Большой, 14, к.н. 61:26:0180101:7108 (ориентировочная протяженность ЛЭП 0,06 км) | 2020 |  | 59 | 10 | 153.8683
1505 | 2.3.1.3.2.1. | Строительство ВЛ 0,4 кВ от ВЛ 0,4 кВ проектируемой по договору №61-1-17-00348457 (Юшкова М.С.) от ТП 10/0,4 кВ №1-6 по ВЛ 10 кВ №1 ПС 110/35/10 кВ «Чалтырь» для технологического присоединения жилого дома заявителя (Кобелева Л.Д.) по адресу: Ростовская область, Мясниковский район, х. Ленинакан пер. Дзержинский 1 е к.н.61:25:0030301:1130 (ориентировочная протяженность ЛЭП 0,15 км) | 2020 |  | 84 | 14 | 280.1923
354 | 2.3.1.3.2.1. | Строительство ВЛ 0,4 кВ от РУ 0,4 кВ новой ТП 10/0,4 кВ, строительство ТП 10/0,4 кВ, строительство ВЛ 10 кВ от ВЛ 10 кВ №1 ПС 110/35/10 кВ «Чалтырь» до новой ТП 10/0,4 кВ, для электроснабжения жилого дома заявителя (Досаев М.А.) и склада заявителя (Соловейкина О.Ю.) по адресу: Ростовская область, Мясниковский р-н, х. Красный Крым 1-й км. автодороги Ростов – Новошахтинск Промышленная зона 1-й проезд уч-ок №12 и уч-ок №13 (ориентировочная протяженность ЛЭП - 0,08 км, ориентировочная мощность ТП – 40 кВА) | 2020 |  | 9 | 30 | 52.7275
1530 | 2.3.1.3.2.1. | Строительство ВЛ 0,4 кВ от новой ТП 10/0,4 кВ, строительство ТП 10/0,4 кВ, строительство ВЛ 10 кВ от ВЛ 10 кВ №7/8 ПС 35/10/6 кВ «Гаевская» для технологического присоединения жилых домов Заявителя (Чичканова Е.Ю.) по адресу: Ростовская область, Неклиновский район, с. Малофедоровка, ул. Лиманная, 77, 88, 97, 109 (ориентировочная протяженность ЛЭП 0,8 км; мощность силового трансформатора 630 кВА) | 2020 |  | 393 | 40 | 623.274
338 | 2.3.1.3.2.1. | Строительство ВЛ 0,4 кВ от РУ 0,4 кВ новой ТП 10/0,4 кВ, строительство ТП 10/0,4 кВ, строительство ВЛ 10 кВ от ВЛ 10 кВ №7 ПС 35/10 кВ Б. Салы для технологического присоединения: жилых домов заявителей (Суслова Л.Н., Банькина Е.Г.) по адресу: Ростовская обл., Мясниковский р-н, с. Б.Салы, ул. Центральная 36 к.н. № 61:25:0600501:1670 и ул. Согласия 35 к.н. № 61:25:0600501:1680, (ориентировочная протяженность ЛЭП – 1,43 км, ориентировочная мощность ТП – 630 кВА) | 2020 |  | 770 | 30 | 951.3113
368 | 2.3.1.3.2.1. | Строительство ВЛ 0,4кВ от РУ 0,4кВ новой ТП 10/0,4кВ, строительство ТП 10/0,4кВ, строительство ВЛ 10кВ от ВЛ 10кВ №9 ПС 110/35/10кВ Чалтырь, для технологического присоединения магазина заявителя (ИП Кесеян М.К.) по адресу: Ростовская область, Мясниковский р-н, с. Чалтырь, ул. 6-я Линия д. 96 к.н №61:25:0101334:517 (ориентировочная протяженность ЛЭП-0,17км, ориентировочная мощность ТП-160кВА) | 2020 |  | 118 | 100 | 143.9986
1520 | 2.3.1.3.2.1. | Строительство ВЛ 0,4 кВ от новой ТП 10/0,4 кВ, строительство ТП 10/0,4 кВ, строительство ВЛ 10 кВ от ВЛ 10 кВ №1 ПС 35/10 кВ «Таганрогская» для технологического присоединения лечебно-профилактического учреждения Заявителя (ООО «Морской лев») по адресу: Ростовская область, Неклиновский район, п. Приазовский, ул. Центральная, 12, к.н. 61:26:0100301:505 (ориентировочная протяженность ЛЭП 0,02 км; мощность силового трансформатора 160 кВА) | 2020 |  | 14 | 150 | 48.5433
385 | 2.3.1.3.2.1. | Строительство ВЛ 0,4 кВ от РУ 0,4 кВ ТП 10/0,4 кВ проектируемой по договору от 15.03.2018 г № 61-1-18-00364771 по ВЛ 10 кВ №1 ПС 110/35/10 кВ «Чалтырь» для технологического присоединения магазина заявителя (Кривченко В.Н.) по адресу: Ростовская область, Мясниковский район, с. Чалтырь 1-й км. + 489 м вправо автодороги Ростов-на-Дону - Новошахтинск к.н. 61:25:0600401:9533 (ориентировочная протяженность ЛЭП 0,1 км) | 2020 |  | 112 | 80 | 383.2261
1442 | 2.3.1.3.2.1. | Строительство ВЛ 0,4 кВ от ВЛ 0,4 кВ №1 КТП 10/0,4 кВ №148м ВЛ 10 кВ №4 ПС 35/10 кВ «ГСКБ» для технологического присоединения ВРУ 0,4 кВ жилого дома Заявителя (Курбацкий А.В.) по адресу: Ростовская область, Неклиновский район, с. Петрушино, х-во ОАО «Заря», поле №10, к.н. 61:26:0600024:4524 (ориентировочная протяженность ЛЭП 0,08 км) | 2020 |  | 69 | 15 | 162.2355
434 | 2.3.1.3.2.1. | Строительство ВЛ 0,4 кВ от опоры ВЛ 0,4 кВ №1 ТП 10/0,4 кВ №7-16 ПС110/35/10 кВ «Синявская» для технологического присоединения: парка заявителя (Муниципальное казенное учреждение культуры «Дом культуры» Недвиговского сельского поселения) по адресу Ростовская область, Мясниковский район, х. Недвиговка ул. Октябрьская 72 в к.н. 61:25:0070101:4572, спортплощадка заявителя (Администрация Недвиговского сельского поселения) по адресу: Ростовская область, Мясниковский район, х. Недвиговка ул. Октябрьская 72 б к.н. 61:25:0070101:4483 (ориентировочная протяженность ЛЭП 0,12 км) | 2020 |  | 102 | 30 | 184.4825
1570 | 2.3.1.3.2.1. | Строительство ВЛ 0,4 кВ от РУ 0,4 кВ ТП 10/0,4 кВ №6-7 ПС/35/10 кВ «Б.Салы» для технологического присоединения жилых домов заявителей: (Цатурян А.М.) по адресу: Ростовская область, Мясниковский район, с. Б.Салы ул. Солнечная 15 к.н. 61:25:0600501:1909, (Тирацуян А.В.) по адресу: Ростовская область, Мясниковский район, с. Б.Салы ул. Солнечная 13 к.н. 61:25:0600501:1908 (ориентировочная протяженность ЛЭП 0,47 км) | 2020 |  | 488 | 52 | 476.5454
1521 | 2.3.1.3.2.1. | Строительство ВЛ 0,4 кВ от новой ТП 10/0,4 кВ, строительство ТП 10/0,4 кВ, строительство ВЛ 10 кВ от ВЛ 10 кВ №1 ПС110/ 35/10 кВ «Чалтырь», отпайки на ТП10/0,4 кВ №1-42А, для технологического присоединения автоматической блочной АЗС Заявителя (ООО «ФЛЭШ») по адресу: Ростовская область, Мясниковский район, х. Ленинакан, ул. Торговый проспект, 28 а, к.н. 61:25:0600401:13096 (ориентировочная протяженность ЛЭП 0,004 км; мощность силового трансформатора 25 кВА) | 2020 |  | 7 | 15 | 48.199
377 | 2.3.1.3.2.1. | Строительство ВЛ 0,4кВ от ТП 10/0,4кВ №29 ВЛ 10кВ №6 ПС 110/10кВ "Самбек" для технологического присоединения спортивно-оздоровительного комплекса Богохвалова Н.В. Заявителя (ООО "ТЭК") по адресу: Ростовская область, г. Таганрог, ул. Михайловская, 50, к.н. 61:58:0007029:168 (ориентировочная протяженность ЛЭП 0,03км) | 2020 |  | 4 | 95 | 38.9917
442 | 2.3.1.3.2.1. | Строительство ВЛ 0,4 кВ от новой ТП 10/0,4 кВ, строительство ТП 10/0,4 кВ, строительство ВЛ 10 кВ от ВЛ 10 кВ №3 ПС 110/35/10 кВ «Чалтырь», отпайки на ЛР 10 кВ №3/21, запитанной от ВЛ 10 кВ №20-04 ПС 220/110/10 кВ Р-20, для технологического присоединения производственно-складского помещения Заявителя (ИП Манукян С.Г.) по адресу: Ростовская область, Мясниковский район, с. Чалтырь, ул. Мясникяна 190, к.н. 61:25:0101202:58 (ориентировочная протяженность ЛЭП 0,07 км; мощность силового трансформатора 160 кВА) | 2020 |  | 16 | 150 | 32.1336
114 | 2.3.1.3.2.1. | Строительство ВЛ 0,4 кВ от проектируемой ВЛ 0,4 кВ по договору №61-1-18-00368839 от 17.04.18 от проектируемой ВЛ 0,4 кВ по договору №61-1-18-00364771 от 15.03.18 от новой ТП 10/0,4 кВ по ВЛ 10 кВ №1 ПС 110/35/10 кВ «Чалтырь» для технологического присоединения; нежилого помещения заявителя (ИП Еприкян О.Е.) по адресу: Ростовская область, Мясниковский район, с. Чалтырь, Красно-Крымское сельское поселение | 2020 |  | 182 | 55 | 175.7676
1441 | 2.3.1.3.2.1. | Строительство ВЛ 0,4 кВ от ВЛ 0,4 кВ №1 ЗТП 10/0,4 кВ №167А ВЛ 10 кВ №4 ПС 35/10 кВ «Покровская» для технологического присоединения ВРУ 0,4 кВ магазина Заявителя (ИП Ширинов А.А.) по адресу: Ростовская область, Неклиновский р-н, с. Покровское, пер. Комсомольский, 55 А, к.н. 61:26:0050101:345 (ориентировочная протяженность ЛЭП 0,12 км) | 2020 |  | 98 | 10 | 130.1981
1725 | 2.3.1.3.2.1. | Строительство ЛЭП 0,4 кВ от РУ 0,4 кВ ТП 10/0,4 кВ №249 по ВЛ 10 кВ №2 ПС 35/10 кВ Колесниковская для технологического присоединения ЛЭП 0,4 кВ нежилого здания Заявителя (ИП Наумчук А.В.) по адресу: Ростовская область, М-Курганский р-н, п. М-Курган, ул. Южная д. 30-и, к.н. 61:21:0010150:535 (ориентировочная протяженность ЛЭП 0,28 км)» | 2020 |  | 270 | 50 | 136.4751
1609 | 2.3.1.3.2.1. | Строительство ВЛ 0,4кВ от РУ 0,4кВ ТП №38 по ВЛ 10кВ №4 ПС Латоновская для ТП памятника воинам ВОВ (адм-ция Малокирсановского с.п.) | 2020 |  | 217 | 50 | 142.4768
497 | 2.3.1.3.2.1. | Строительство ВЛ 0,4 кВ от новой ТП 10/0,4 кВ, строительство ТП 10/0,4 кВ, строительство ВЛ 10 кВ от ВЛ 10 кВ №1 ПС 110/35/10 кВ «Чалтырь» до новой ТП 10/0,4 кВ, для технологического присоединения строительной базы Заявителя (ИП Крылов А.В.) по адресу: Ростовская область, Мясниковский район, Краснокрымское с.п., 3-й км. а/д Ростов н/д – Новошахтинск, уч. 1/4 к.н. 61:25:0600401:9788. (ориентировочная протяженность ЛЭП 0,02 км; мощность силового трансформатора 160 кВА) | 2020 |  | 7 | 100 | 21.2168
433 | 2.3.1.3.2.1. | Строительство ВЛ 0,4 кВ от РУ 0,4 кВ новой ТП 10/0,4 кВ, строительство ТП 10/0,4 кВ, строительство ВЛ 10 кВ от ВЛ 10 кВ №1 ПС 110/35/10 кВ Чалтырь, отпайки на ТП 10/0,4 кВ №1-81, запитанной от ВЛ 10 кВ №29-35 ПС 110/10кВ Р-29, для технологического присоединения жилых домов, заявителей по адресу: Ростовская область, Мясниковский р-н, х. Ленинаван, ул. Пушкинская (ориентировочная протяженность ЛЭП - 0,42км, ориентировочная мощность ТП – 400кВА) | 2020 |  | 413 | 270 | 367.1935
556 | 2.3.1.3.2.1. | Строительство ВЛ 0,4кВ от ВЛ 0,4кВ №2 ТП 10/0,4кВ №8-5 по ВЛ 10кВ №8 ПС 110/35/10кВ «Синявская» для технологического присоединения жилого дома заявителя: (Прокофьева З.А.) по адресу: Ростовская область, Мясниковский район, х. Веселый ул. Заречная д.13 к.н. 61:25:0060101:341 (ориентировочная протяженность ЛЭП 0,21км) | 2020 |  | 263 | 25 | 267.4099
1484 | 2.3.1.3.2.1. | Строительство ВЛ 0,4 кВ от ВЛ 0,4 кВ №2 ТП 10/0,4 кВ №1-133 ПС 110/35/10 кВ «Чалтырь» для технологического присоединения жилого дома заявителя: (Котанджян Г.А.) по адресу: Ростовская область, Мясниковский район, х. Ленинаван ул. им. И.Х. Баграмяна д.34 к.н. 61:25:0600401:9607 (ориентировочная протяженность ЛЭП 0,04 км) | 2020 |  | 40 | 15 | 134.0054
1499 | 2.3.1.3.2.1. | Строительство ВЛ 0,4 кВ от ВЛ 0,4 кВ №4 КТП 10/0,4 кВ №69 ВЛ 10 кВ №3 ПС 110/10 кВ «Лиманная» для технологического присоединения жилого дома Заявителя (Чуприна Т.И.) по адресу: Ростовская область, Неклиновский р-н, д. Золотарево, ул. Лиманная, 49-б, к.н. 61:26:0090301:578 (ориентировочная протяженность ЛЭП 0,075 км) | 2020 |  | 51 | 15 | 98.9759
1469 | 2.3.1.3.2.1. | Строительство ВЛ 0,4 кВ от ВЛ 0,4 кВ №1, от ВЛ 0,4 кВ №2, ТП 10/0,4 кВ №1-148 ПС 110//35/10 кВ «Чалтырь» для технологического присоединения жилых домов заявителя (Витютнев А.Н.) по адресу: Ростовская область, Мясниковский район, х. Ленинаван ул. 1-я Кольцевая д. 55 к.н. 61:25:0600401:6975, д. 61 к.н. 61:25:0600401:6932. (ориентировочная протяженность ЛЭП 0,105 км) | 2020 |  | 116 | 30 | 200.9784
1458 | 2.3.1.3.2.1. | Строительство ВЛ 0,4 кВ от ВЛ 0,4 кВ №1 ТП 10/0,4 кВ №6-19 по ВЛ 10 кВ №6 ПС 110/35/10 кВ "Чалтырь" для технологического присоединения жилого дома заявителя (Маркарян Л.С.) по адресу: Ростовская область, Мясниковский район, с. Крым ул.Ленина д.3 к.н. 61:25:0201020:81 (ориентировочная протяженность ЛЭП 0,15 км) | 2020 |  | 142 | 12 | 104.2542
527 | 2.3.1.3.2.1. | Строительство ВЛ 0,4 кВ от КТП 10/0,4 кВ №66 ВЛ 10 кВ №3 ПС 110/10 кВ "Самбек" для технологического присоединения магазина Заявителя (ИП Милованов И.Б.) по адресу: Ростовская область, Неклиновский район, с. Самбек, ул. Кооперативная,32, к.н. 61:26:0020101:5046 (ориентировочная протяженность ЛЭП 0,08 км) | 2020 |  | 46 | 90 | 52.5809
539 | 2.3.1.3.2.1. | Строительство ВЛ 0,4 кВ от новой ТП 10/0,4 кВ, строительство ТП 10/0,4 кВ, строительство ВЛ 10 кВ от ВЛ 10 кВ № 1 ПС 110/35/10 кВ «Чалтырь», отпайки на ТП 10/0,4 кВ №1-81А, запитанной от ВЛ 10 кВ №29-35 ПС 110/10 кВ Р-29 для технологического присоединения ответвления к вводу объекта Заявителя (Ефремов А.Р.) по адресу: Ростовская область, Мясниковский район, х. Ленинаван, ул. Пушкинская 1/2 к.н. №61:25:0600401:13189 (ориентировочная протяженность ЛЭП 0,03 км; мощность силового трансформатора 160 кВА) | 2020 |  | 7 | 100 | 23.118
1566 | 2.3.1.3.2.1. | Строительство ВЛ 0,4 кВ от РУ 0,4 кВ ТП 10/0,4 кВ (по договору 61-1-19-00442851 от 20.05.2019) по ВЛ 10 кВ №1 ПС 110/35/10 кВ Чалтырь отпайки на ТП 10/0,4 кВ №1-185, запитанной от ВЛ 10 кВ №29-35 ПС 110/10 кВ Р-29, для технологического присоединения нежилого помещения Заявителя (ИП Мазун А.Г.) по адресу: Ростовская область, Мясниковский район, установлено относительно ориентира, расположенного в границах участка, Краснокрымское сельское поселение, на землях колхоза «Дружба» к.н.61:25:0600401:3241 (ориентировочная протяженность ЛЭП – 0,04 км.) | 2020 |  | 26 | 40 | 63.6043
545 | 2.3.1.3.2.1. | Строительство ВЛ 0,4 кВ от ВЛ 0,4 кВ №2 КТП 10/0,4 кВ №96 ВЛ 10 кВ №3 ПС 110/10 кВ «Самбек» для технологического присоединения личного подсобного хозяйства Заявителя (Кацуба О.А.) по адресу: Ростовская область, Неклиновский район, с. Самбек, ул. Первомайская, 147, к.н. 61:26:0020101:4770 (ориентировочная протяженность ЛЭП 0,075 км) | 2020 |  | 95 | 15 | 117.222
597 | 2.3.1.3.2.1. | Строительство ВЛ 0,4 кВ от ВЛ 0,4 кВ №1 КТП 10/0,4 кВ №391 ВЛ 10 кВ №2 ПС 35/10 кВ «Покровская» для технологического присоединения личного подсобного хозяйства Заявителя (Пужаев А.Е.) по адресу: Ростовская область, Неклиновский район, с. Покровское, ул. Гагарина, 35, к.н. 61:26:0050101:2562 (ориентировочная протяженность ЛЭП 0,12 км) | 2020 |  | 119 | 15 | 144.2674
543 | 2.3.1.3.2.1. | Строительство ВЛ 0,4 кВ от ВЛ 0,4 кВ №2 КТП 10/0,4 кВ №103м ВЛ 10 кВ №3 ПС 35/10 кВ «Таганрогская» для технологического присоединения жилого дома Заявителя (Гамаюнов С.Л.) по адресу: Ростовская область, Неклиновский район, с. Весело-Вознесенка, ул. Октябрьская, 27 Б, к.н. 61:26:0100101:1244 (ориентировочная протяженность ЛЭП 0,04 км) | 2020 |  | 35 | 15 | 155.0192
1486 | 2.3.1.3.2.1. | Строительство ВЛ 0,4 кВ от ВЛ 0,4 кВ №2 ТП 10/0,4 кВ №380 по ВЛ 10 кВ №4 ПС 110/10 кВ «Лиманная» для технологического присоединения личного подсобного хозяйства Заявителя (Мкртчан А.Ю.) по адресу: Ростовская область, Неклиновский район, с. Андреево-Мелентьево, пер. Первомайский, 45, к.н. 61:26:0090101:270 (ориентировочная протяженность ЛЭП 0,07 км) | 2020 |  | 50 | 15 | 93.2171
748 | 2.3.1.3.2.1. | Строительство ВЛ 0,4 кВ от новой ТП 10/0,4 кВ, строительство ТП 10/0,4 кВ, строительство ВЛ 10 кВ от ВЛ 10 кВ №1 ПС 110/35/10 кВ «Чалтырь» запитанной от ВЛ 10 кВ №29-35 ПС 110/10 кВ Р-29, для технологического присоединения нежилого помещения Заявителя (ИП Тонян М.Л.) по адресу: Ростовская область, Мясниковский район, х. Ленинаван, ул. Садовая д. 30 а | 2020 |  | 24 | 65 | 105.3093
1610 | 2.3.1.3.2.1. | Строительство ВЛ 0,4кВ от ТП 10/0,4кВ №295 по ВЛ 10кВ №2 ПС 35/10кВ Колесниковская, строительство ВЛ 0,4кВ от ТП 10/0,4кВ №206 по ВЛ 10кВ №3 ПС 35/10кВ М-Курганская для технологического присоединения ЛЭП 0,4 кВ блочно-модульной котельной Заявителя (Администрация Матвеево-Курганского сельского поселения) по адресу: Ростовская область, М-Курганский р-н, п. Матвеев-Курган, пер. Спортивный, д.39, корп. а, к.н. 61:21:0010159:523 (ориентировочная протяженность ЛЭП 0,2км) | 2020 |  | 169 | 26 | 204.7731
1463 | 2.3.1.3.2.1. | Строительство ВЛ 0,4 кВ от ВЛ 0,4 кВ №1 ТП 10/0,4 кВ №2-22 по ВЛ 10 кВ №2 ПС 110/35/10 кВ Чалтырь, для технологического присоединения жилого дома заявителя: (Кобылкин С.Б.) по адресу: Ростовская область, Мясниковский район, с. Крым, ул. Александра Суворова, д. 45. к.н. 61:25:0600201:995 (ориентировочная протяженность ЛЭП 0,08 км) | 2020 |  | 68 | 15 | 156.9435
596 | 2.3.1.3.2.1. | Строительство ВЛ 0,4кВ от ВЛ 0,4кВ №1 КТП №9м ВЛ 10кВ №3 ПС 35/10 ГСКБ для технологического присоединения подсобного хозяйства Заявителя (Мураито В.Г.) по адресу Ростовская область, Неклиновский район, с. Новобессергеневка, ул. Островского, д. 14 корпус Г к.н. 61:26:0180101:7003 (ориентировочная протяженность ЛЭП 0,085км) | 2020 |  | 80 | 10 | 177.5959
679 | 2.3.1.3.2.1. | Строительство ВЛ 0,4 кВ от ВЛ 0,4 кВ №1 ТП 10/0,4 кВ №309 по ВЛ 10 кВ №8 ПС 35/10 кВ М-Курганская для технологического присоединения магазина Заявителя (ИП Хачунц Н.С.) по адресу: Ростовская область, М-Курганский р-н, п. М-Курган, ул. Московская д. 55, к.н. 61:21:0010114:155 (ориентировочная протяженность ЛЭП 0,06 км) | 2020 |  | 50 | 30 | 83.411
668 | 2.3.1.3.2.1. | Строительство ВЛ 0,4 кВ от ВЛ 0,4 кВ №1 ТП 10/0,4 кВ №1-102 по ВЛ 10 кВ №1 ПС 110/35/10 кВ Чалтырь, для технологического присоединения жилого дома заявителя: (Гуликян Л.Р.) по адресу: Ростовская область, Мясниковский район, х. Ленинаван, ул. Насосная, д. 1/1. к.н. 61:25:0030202:3796 (ориентировочная протяженность ЛЭП 0,05 км) | 2020 |  | 55 | 15 | 138.5096
1450 | 2.3.1.3.2.1. | Строительство ВЛ 0,4 кВ от ВЛ 0,4 кВ №1 КТП №3/17 ВЛ 10 кВ №3 ПС 110/35/10 кВ «Синявская» для технологического присоединения жилого дома Заявителя (ИП Агаджанян А.В.) по адресу: Ростовская область, Неклиновский район, х. Мержаново, Восточная окраина, к.н. 61:26:0600016:1018 (ориентировочная протяженность ЛЭП 0,1 км) | 2020 |  | 84 | 15 | 97.8208
1678 | 2.3.1.3.2.1. | Строительство ВЛИ-0,4 кВ от ВЛИ-0,4 кВ ТП №1-106 х. Ленинаван, заявители Тер-Геворкова Ю.В., Кучеренко А.И. | 2020 |  | 313 | 24 | 328.0424
761 | 2.3.1.3.2.1. | Строительство ВЛ 0,4 кВ от ВЛ-0,4 кВ ТП 10/0,4 кВ №12-2 ПС 110/35/10 кВ "Чалтырь", для технологического присоединения жилых домов заявителей: (Тунян А.А., Тунян Э.А.) по адресу: Ростовская область, Мясниковский район, с. Чалтырь, ул. Шагиняна 63, к.н. 61:25:0101602:528 (ориентировочная протяженность ЛЭП 0,05 км) | 2020 |  | 60 | 19 | 158.1497
789 | 2.3.1.3.2.1. | Строительство ВЛ 0,4 кВ от новой ТП 10/0,4 кВ, строительство ТП 10/0,4 кВ, строительство ВЛ 10 кВ от ВЛ 10 кВ №5/3 ПС 110/35/10 кВ «Троицкая-1», для технологического присоединения нежилого помещения Заявителя (ИП Кириченко Е.Н.) по адресу: Ростовская область, Неклиновский район, с. Николаевка, ул. Гоголя, 65, к.н. 61:26:060014:783 (ориентировочная протяженность ЛЭП 0,155 км; мощность силового трансформатора 160 кВА) | 2020 |  | 3 | 150 | 21.2961
1518 | 2.3.1.3.2.1. | Строительство ВЛ 0,4 кВ от новой ТП 10/0,4 кВ, строительство ТП 10/0,4 кВ по ВЛ 10 кВ №2 ПС 110/35/10 кВ «Новиковская», для технологического присоединения площадки повысительной насосной станции сооружений Заявителя (Администрация Куйбышевского района Ростовской области) по адресу: Ростовская обл., р-н Куйбышевский, с.Новиковка | 2020 |  | 10 | 23.8 | 115.8901
846 | 2.3.1.3.2.1. | Строительство ВЛ 0,4кВ от ВЛ 0,4кВ №1 КТП 10/0,4кВ №651 ВЛ 10кВ №2 ПС 35/10кВ «Покровская» для технологического присоединения личного подсобного хозяйства Заявителя (Грибанова М.В.) по адресу: Ростовская область, Неклиновский район, с. Покровское, ул. Прохладная, 60 А, к.н. 61:26:0050114:994 (ориентировочная протяженность ЛЭП 0,063км) | 2020 |  | 58 | 15 | 81.4166
1541 | 2.3.1.3.2.1. | Строительство ВЛ 0,4 кВ от опоры ВЛ 0,4 кВ №1 ТП 10/0,4 кВ №5-2 по ВЛ 10 кВ №5 ПС 35/10 кВ Б.Салы, для технологического присоединения жилого дома заявителя (Сирадегян М.Г.) по адресу: Ростовская область, Мясниковский район, с. Б.Салы, ул. 1-я Ленинская, д 1а. к.н. 61:25:0040101:1407 (ориентировочная протяженность ЛЭП 0,06 км) | 2020 |  | 64 | 10 | 175.7086
1696 | 2.3.1.3.2.1. | Строительство ВЛИ-0,4кВ от опоры №30 ВЛ-0,4кВ №1 ЗТП №84 по КЛ-6кВ №6 ПС 110/6кВ "Т-5" до ВРУ-0,4кВ "ЦГПБ им. А.П. Чехова" Заявителя (УКС г. Таганрога) | 2020 |  | 53 | 114 | 116.3376
1526 | 2.3.1.3.2.1. | Строительство ВЛ 0,4 кВ от новой ТП 10/0,4 кВ, строительство ТП 10/0,4 кВ, строительство ВЛ 10 кВ от Вл 10 кВ №5 ПС 35/10 кВ "Петровская", для технологического присоединения фермерского хозяйства Заявителя (ИП Берекчиян А.А.) по адресу: Ростовская область, Мясниковский район, сл. Петровка 10 м на юг от границы садоводческого товарищества "Крокус" к.н. 61:25:0600701:772 (ориентировочная протяженность ЛЭП – 1,91 км, мощность силового трансформатора 25 кВА) | 2020 |  | 7 | 15 | 144.6521
864 | 2.3.1.3.2.1. | Строительство ВЛ 0,4 кВ от новой ТП 10/0,4 кВ, строительство ТП 10/0,4 кВ, строительство ВЛ 10 кВ от ВЛ 10 кВ №5 ПС 110/35/10 кВ "Чалтырь", отпайки на ТП №5-52, для технологического присоединения торгового комплекса Заявителя (Тащиян Г.Ф.) по адресу: Ростовская область, Мясниковский район, с.Чалтырь ул. Ленина д.53 к.н. 61:25:0101209:239 (ориентировочная протяжённость ЛЭП 0,03 км; мощность силового трансформатора 100 кВА) | 2020 |  | 73 | 60 | 160.72
853 | 2.3.1.3.2.1. | Строительство ВЛ 0,4 кВ от ВЛ 0,4 кВ №3 КТП 10/0,4 кВ №120 ВЛ 10 кВ №6 ПС 35/10 кВ «Советка-2» для технологического присоединения Заявителя (Николаенко Е.В.) по адресу: Ростовская область, Неклиновский р-н, сл. Советка, ул. Социалистическая, 4, у.н. 61-61-31/023/2009-159 (ориентировочная протяженность ЛЭП 0,33 км) | 2020 |  | 314 | 15 | 418.7357
759 | 2.3.1.3.2.1. | Строительство ВЛ-0,4 кВ от ВЛ-0,4 кВ №1 ТП 10/0,4 кВ №4-40 по ВЛ-10 кВ №4 ПС 110/35/10 кВ Чалтырь, для технологического присоединения жилого дома заявителя: (Бугаян А.В.) по адресу: Ростовская область, Мясниковский район, с. Крым, 4-я линия, д.15 к.н. 61:25:0201001:177(ориентировочная протяженность ЛЭП 0,09 км) | 2020 |  | 60 | 15 | 117.0065
876 | 2.3.1.3.2.1. | Строительство ЛЭП 0,4 кВ от ТП 10/0,4 кВ №62 по ВЛ 10 кВ №3 ПС 35/10 кВ Политотдельская для технологического присоединения нежилого здания (ангар) Заявителя (ИП Башинская Е.В.) по адресу: Ростовская область, М-Курганский р-н, примерно в 12 м на запад от с.Марьевка, ул. Парамонова 52, к.н. 61:21:0600008:1483(ориентировочная протяженность ЛЭП - 0,28 км) | 2020 |  | 233 | 15 | 276.4173
862 | 2.3.1.3.2.1. | Строительство ВЛ 0,4 кВ от ВЛ 0,4 кВ №1 КТП 10/0,4 кВ №673 ВЛ 10 кВ №1/3 ПС 110/35/10 кВ "Троицкая-1" для технологического присоединения магазина Заявителя ( ИП Абалян Д.С.) по адресу: Ростовская область, Неклиновский р-н, с. Николаевка, ул. Ленина, 309-ф, к.н. 61:26:0513501:59 (ориентировочная протяженность ЛЭП 0,225 км) | 2020 |  | 197 | 15 | 205.7102
1512 | 2.3.1.3.2.1. | Строительство ВЛ 0,4 кВ от КТП 10/0,4 кВ №123м ВЛ 10 кВ №2 ПС 35/10 кВ "Таганрогская" для технологического присоединения индивидуальных жилых застроек Заявителей (Удодова Е.И., Темников В.И.) по адресу: Ростовская область, Неклиновский р-н, с. Натальевка, ул. Чехова, 244, 246, к.н. 61:26:0600020:412, к.н. 61:26:0600020:411 (ориентировочная протяженность ЛЭП 0,155 км) | 2020 |  | 159 | 30 | 193.3242
894 | 2.3.1.3.2.1. | Строительство ВЛ 0,4 кВ от опоры №2 ТП 10/0,4 кВ №5-26 по ВЛ 10 кВ №5 ПС 35/10 кВ Б.Салы, для технологического присоединения жилого дома заявителя: (Юзбекова Т.В.) по адресу: Ростовская область, Мясниковский район, с. Б.Салы, ул.Чехова, д. 39 б к.н. 61:25:0040101:4284 (ориентировочная протяжённость ЛЭП 0,1 км) | 2020 |  | 90 | 15 | 180.401
852 | 2.3.1.3.2.1. | Строительство ВЛ 0,4 кВ от ВЛ 0,4 кВ №1 КТП 10/0,4 кВ №54м ВЛ 10 кВ №4 ПС 35/10 кВ «Русский Колодец» для технологического присоединения Заявителя (Королёва В.А.) по адресу: Ростовская область, Неклиновский р-н, с. Боцманово, ул. Октябрьская, 66, к.н. 61:26:0070801:1909 (ориентировочная протяженность ЛЭП 0,042 км) | 2020 |  | 42 | 15 | 114.6368
856 | 2.3.1.3.2.1. | Строительство ВЛ 0,4 кВ от ВЛ 0,4 кВ №3 КТП 10/0,4 кВ №672 ВЛ 10 кВ №1/3 ПС 110/35/10 кВ «Троицкая-1» для технологического присоединения Заявителя (Крамазанова А.А.) по адресу: Ростовская область, Неклиновский р-н, с. Николаевка, ул. Пушкина, 106-Б, к.н. 61:26:0600014:1929 (ориентировочная протяженность ЛЭП 0,13 км) | 2020 |  | 80 | 10 | 149.4564
861 | 2.3.1.3.2.1. | Строительство ВЛ 0,4 кВ от опоры ВЛ 0,4 кВ №1 ТП 10/0,4 кВ №1-6 по ВЛ 10 кВ №1 ПС 110/35/10 кВ Чалтырь, для технологического присоединения жилого дома заявителя: (Элоян А.Ц.) по адресу: Ростовская область, Мясниковский район, х. Ленинакан, ул. Цветочная, д 23. к.н.61:25:0030301:301 (ориентировочная протяженность ЛЭП 0,07 км) | 2020 |  | 57 | 12 | 168.3787
908 | 2.3.1.3.2.1. | Строительство ВЛ 0,4 кВ от опоры ВЛ 0,4 кВ №2 ТП 10/0,4 кВ №5-1 по ВЛ 10 кВ №5 ПС 110/27/10 кВ Хапры-Тяговая, для технологического присоединения жилого дома заявителя: (Кнутова Л.В.) по адресу: Ростовская область, Мясниковский район, х. Калинин, ул. Донская, д 4 е. к.н. 61:25:0050101:7248, (ориентировочная протяженность ЛЭП 0,14 км) | 2020 |  | 215 | 15 | 219.0548
1506 | 2.3.1.3.2.1. | Строительство ВЛ 0,4 кВ от ВЛ 0,4 кВ проектируемой по договору №61-1-19-00435357 от 01.04.19 для технологического присоединения жилых домов заявителей: (Колян С.В., Мартиросян А.В, Оганесян П.В.) по адресу: Ростовская область, Мясниковский район, х. Ленинакан, ул. Суворова 95 к.н. 61:25:0600401:11382, ул. Суворова 97 к.н. 61:25:0600401:11381, ул. Суворова 99 к.н. 61:25:0000000:6007. (ориентировочная протяженность ЛЭП 0,14 км) | 2020 |  | 140 | 45 | 151.9046
817 | 2.3.1.3.2.1. | Строительство ВЛ 0,4 кВ от ВЛ 0,4 кВ №1 КТП 10/0,4 кВ №144м ВЛ 10 кВ №3 ПС 110/35/10 кВ «Федоровская» для технологического присоединения Заявителя (ФГКУ «ПУ ФСБ») по адресу: Ростовская область, Неклиновский р-н, х. Малокомаровский, ул. Комаровская, 2, к.н. 61:26:0141001:15 (ориентировочная протяженность ЛЭП 0,21 км) | 2020 |  | 90 | 15 | 165.5376
931 | 2.3.1.3.2.1. | Строительство ВЛ 0,4 кВ от опоры ВЛ 0,4 кВ №2 ТП 10/0,4 кВ №3-15 по ВЛ 10 кВ №3 ПС 110/35/10 кВ Чалтырь, для технологического присоединения жилого дома заявителя: (Асриян И.К.) по адресу: Ростовская область, Мясниковский район, с. Чалтырь, ул. Жукова, д 29. к.н. 61:25:0101425:93, (ориентировочная протяженность ЛЭП 0,2 км) | 2020 |  | 364 | 15 | 266.2261
967 | 2.3.1.3.2.1. | Строительство ВЛ 0,4 кВ от новой ТП 10/0,4 кВ, строительство ТП 10/0,4 кВ, строительство ВЛ 10 кВ от ВЛ 10 кВ №6 ПС 110/35/10 кВ «Чалтырь» для технологического присоединения нежилого помещения Заявителя (ООО «Райсвет») по адресу: Ростовская область, Мясниковский район, с. Чалтырь ул. Новостроек д. №2- в к.н. 61:25:0101335:57 (ориентировочная протяженность ЛЭП 0,02 км; мощность силового трансформатора 100 кВА) | 2020 |  | 3 | 80 | 14.3017
961 | 2.3.1.3.2.1. | Строительство ВЛ 0,4 кВ от новой ТП 10/0,4 кВ, строительство ТП 10/0,4 кВ, строительство ВЛ 10 кВ от ВЛ 10 кВ №1 ПС 110/35/10 кВ «Чалтырь» для технологического присоединения производственного цеха Заявителя (ООО «Спецзащита») по адресу: Ростовская область, Мясниковский район, х. Ленинакан, ул. Содружества, д 4 к.н. №61:25:0600401:13420 (ориентировочная протяженность ЛЭП 0,006 км; мощность силового трансформатора 160 кВА) | 2020 |  | 3 | 150 | 33.3299
1519 | 2.3.1.3.2.1. | Строительство ВЛ 0,4 кВ от новой ТП 10/0,4 кВ, строительство ТП 10/0,4 кВ, строительство ВЛ 10 кВ от ВЛ 10 кВ №1 ПС 110/35/10 кВ Чалтырь, отпайки на ТП №1-9, для технологического присоединения Заявителя (ООО «Ростовский Рукав Высокого Давления») по адресу: Ростовская область, Мясниковский район, х. Ленинаван, ул. Ленина, д.3/1 к.н. 61:25:0030202:3505 (ориентировочная протяженность ЛЭП 0,02 км; мощность силового трансформатора 160 кВА) | 2020 |  | 9 | 150 | 9.6886
1524 | 2.3.1.3.2.1. | Строительство ВЛ 0,4 кВ от новой ТП 10/0,4 кВ, строительство ТП 10/0,4 кВ, строительство ВЛ 10 кВ от ВЛ 10 кВ №2 ПС 110/35/10 кВ Чалтырь отпайки на ТП 10/0,4 кВ №2-18А для технологического присоединения Заявителя (ИП Закаворотняя Н.Н.) по адресу: Ростовская область, Мясниковский район, с. Крым, ул. Восточная, д. 7/н, к.н. 61:25:0201021:46 (ориентировочная протяженность ЛЭП 0,05 км; мощность силового трансформатора 160 кВА) | 2020 |  | 30 | 120 | 47.4332
1523 | 2.3.1.3.2.1. | Строительство ВЛ 0,4 кВ от новой ТП 10/0,4 кВ, строительство ТП 10/0,4 кВ, строительство ВЛ 10 кВ от ВЛ 10 кВ №2 ПС 110/35/10 кВ Чалтырь для технологического присоединения Заявителя (ИП Смолянец А.П.) по адресу: Ростовская область, Мясниковский район, Краснокрымское с/п, на землях колхоза «Дружба» к.н. 61:25:0600401:2363 (ориентировочная протяженность ЛЭП 0,01 км; мощность силового трансформатора 40 кВА) | 2020 |  | 15 | 25 | 26.0576
1513 | 2.3.1.3.2.1. | Строительство ВЛ 0,4 кВ от КТП 10/0,4 кВ №180 ВЛ 10 кВ №4 ПС 35/10 кВ «Покровская» для технологического присоединения Заявителя (ИП Шатов П.М.) по адресу: Ростовская область, Неклиновский р-н, с. Покровское, ул. Свердлова, 218-б, к.н. 61:26:0050104:396 (ориентировочная протяженность ЛЭП 0,06 км) | 2020 |  | 83 | 15 | 122.7142
1528 | 2.3.1.3.2.1. | Строительство ВЛ 0,4 кВ от новой ТП 10/0,4 кВ, строительство ТП 10/0,4 кВ, строительство ВЛ 10 кВ от ВЛ 10 кВ №6 ПС 110/10 кВ «Самбек», для технологического присоединения складского помещения Заявителя (ИП Ефимов А.А.) по адресу: Ростовская область, Неклиновский район, с. Самбек | 2020 |  | 71 | 140 | 87.031
1012 | 2.3.1.3.2.1. | Строительство ВЛ 0,4 кВ от новой ТП 10/0,4 кВ, строительство ТП 10/0,4 кВ, строительство ВЛ 10 кВ от ВЛ 10 кВ №3 ПС 110/10 кВ «Самбек», для технологического присоединения производственного здания Заявителя (ИП Сергиенко В.И.) по адресу: Ростовская область, Неклиновский район, с. Самбек, к.н. 61:26:0600015:3836 (ориентировочная протяженность ЛЭП 0,018 км; мощность силового трансформатора 100 кВА) | 2020 |  | 3 | 95 | 17.7482
1514 | 2.3.1.3.2.1. | Строительство ВЛ 0,4 кВ от КТП 10/0,4 кВ №181 ВЛ 10кВ №4 ПС 35/10 кВ «Покровская» для технологического присоединения Заявителя (Филиал ФГБУ "Государственная комиссия РФ по испытанию и охране селекционныхдостижений") по адресу: Ростовская область, Неклиновский р-н, с. Покровское, х-во СПК к-за "Миусский", к.н. 61:26:0600006:59 (ориентировочная протяженность ЛЭП 0,007км) | 2020 |  | 7 | 15 | 65.0027
1440 | 2.3.1.3.2.1. | Строительство ВЛ 0,4 кВ от ВЛ 0,4 кВ № 2 ТП 10/0,4 кВ №5-1 по ВЛ 10 кВ №5 ПС 110/27/10 кВ Хапры-Тяговая для технологического присоединения жилого дома Заявителя (Шандыба З.Н.) по адресу: Ростовская область, Мясниковский район, х. Калинин, ул. Садовая, д.17 к.н. 61:25:0050101:1802 (ориентировочная протяженность ЛЭП – 0,04 км.) | 2020 |  | 50 | 12 | 105.6204
1039 | 2.3.1.3.2.1. | Строительство ВЛ 0,4кВ от ВЛ 0,4кВ проектируемой по дог. №61-1-17-00352809 от 29.12.2017 от ТП 10/0,4кВ №5-13 по ВЛ 10кВ №5 ПС 35/10кВ Б.Салы для технологического присоединения жилого дома Заявителя (Осипян Г.И.) по адресу: Ростовская область, Мясниковский район, с. Б.Салы, ул. 1-я Ленинская, д.4 к.н. 61:25:0040101:1494 (ориентировочная протяженность ЛЭП – 0,03км.) | 2020 |  | 30 | 15 | 56.2518
1051 | 2.3.1.3.2.1. | Строительство ВЛ 0,4 кВ от ВЛ 0,4 кВ №3 КТП 10/0,4 кВ №246 ВЛ 10 кВ №6 ПС 35/10 кВ «Покровская» для технологического присоединения Заявителя (Мельчакова В.В.) по адресу: Ростовская область, Неклиновский р-н, с. Покровское, пер. Горный, 102, к.н. 61:26:0050138:135 (ориентировочная протяженность ЛЭП 0,126 км) | 2020 |  | 168 | 15 | 131.5054
1056 | 2.3.1.3.2.1. | Строительство ВЛ 0,4кВ от ВЛ 0,4кВ №1 ТП 6/0,4кВ №122 КЛ 6кВ №80 ПС 35/6кВ Т-8 для технологического присоединения жилого дома Заявителя (Шнайдер И.В.) по адресу: Ростовская область, г. Таганрог, ул. Мартеновская, 1, к.н. 61:58:0004313:105 (ориентировочная протяженность ЛЭП 0,2км) | 2020 |  | 227 | 12 | 107.0496
1062 | 2.3.1.3.2.1. | Строительство ВЛ 0,4 кВ от ВЛ 0,4 кВ №3 ТП 6/0,4 кВ №103 КЛ 6 кВ №106 ПС Т-1 для технологического присоединения жилого дома Заявителя (Мамонтова Е.В.) по адресу: Ростовская область, г. Таганрог, ул. Акушерская, 51, к.н. 61:58:0003140:93 (ориентировочная протяженность ЛЭП 0,17 км) | 2020 |  | 174 | 15 | 144.5756
1586 | 2.3.1.3.2.1. | Строительство ВЛ 0,4кВ от ВЛ 0,4кВ №1 ТП 10/0,4кВ №1-7 по ВЛ 10кВ №1 ПС 110/35/10кВ Чалтырь для технологического присоединения жилого дома Заявителя (Агапова В.Р.) по адресу Ростовская область, Мясниковский район, х. Ленинакан, ул. Лукашина, д8б к.н. 61:25:0030301:1519 (ориентировочная протяженность ЛЭП - 0,06км) | 2020 |  | 60 | 10 | 76.3479
1059 | 2.3.1.3.2.1. | Строительство ВЛ 0,4кВ от ВЛ 0,4кВ №1 ТП 10/0,4кВ №1-6 по ВЛ 10кВ №1 ПС 110/35/10кВ Чалтырь для технологического присоединения жилого дома Заявителя (Оганесян Г.М.) по адресу Ростовская область, Мясниковский район, х. Ленинакан, ул. Цветочная, д.8 к.н. 61:25:0030301:324 (ориентировочная протяженность ЛЭП -0,13км) | 2020 |  | 140 | 10 | 116.4242
1594 | 2.3.1.3.2.1. | Строительство ВЛ 0,4кВ от ВЛ 0,4кВ №2 ТП 10/0,4кВ №7-12 по ВЛ 10кВ №7 ПС 110/35/10кВ Синявская, для технологического присоединения жилого дома Заявителя (Крещеновская О.В.) по адресу: Ростовская область, Мясниковский район, х. Хапры ул. Луговая, д.16 к. н. 61:25:0070201:91 (ориентировочная протяженность ЛЭП – 0,11км) | 2020 |  | 110 | 10 | 125.6001
1163 | 2.3.1.3.2.1. | Строительство ВЛ 0,4 кВ от ВЛ 0,4 кВ проектируемой по договору 61-1-19-00474971 от 16.10.2019г. от ВЛ 0,4 кВ №2 ТП 10/0,4 кВ №405 ВЛ 10 кВ №5 ПС 35/10 кВ «Покровская» для технологического присоединения личного подсобного хозяйства Заявителя (Гончаров П.А.) по адресу: Ростовская область, Неклиновский район, с. Покровское, ул. Полевая, 49, к.н. 61:26:005114:695 (ориентировочная протяженность ЛЭП 0,08 км) | 2020 |  | 98 | 30 | 146.8761
1590 | 2.3.1.3.2.1. | Строительство ВЛ 0,4кВ от ВЛ 0,4кВ №2 КТП 10/0,4кВ №50м ВЛ 10кВ №НС-3 ПС 35/10кВ «Лакадемоновская» для технологического присоединения Заявителя (Овсепян М.Е.) по адресу: Ростовская область, Неклиновский район, с. Беглица, ул. Мира, 37, к.н. 61:26:0160401:95 (ориентировочная протяженность ЛЭП 0,135км) | 2020 |  | 146 | 15 | 107.3834
1445 | 2.3.1.3.2.1. | Строительство ВЛ 0,4 кВ от ВЛ 0,4 кВ №1 КТП 10/0,4 кВ №9м ВЛ 10 кВ №3 ПС 35/10 кВ «ГСКБ» для технологического присоединения Заявителя (Васылив А.Я.) по адресу: Ростовская область, Неклиновский р-н, с. Новобессергеневка, ул. Лермонтова, 6-А, к.н. 61:26:0180101:7180 (ориентировочная протяженность ЛЭП 0,095 км) | 2020 |  | 127 | 10 | 145.7055
1121 | 2.3.1.3.2.1. | Строительство ВЛ 0,4 кВ от ВЛ 0,4 кВ №1 КТП 10/0,4 кВ №20м ВЛ 10 кВ №4 ПС 35/10 кВ «Русский Колодец» для технологического присоединения Заявителя (Сухенко Д.А.) по адресу: Ростовская область, Неклиновский р-н, х. Красный Десант, ул. Степная, 2-в, к.н. 61:26:0070101:2493 (ориентировочная протяженность ЛЭП 0,155 км) | 2020 |  | 146 | 30 | 157.8092
1487 | 2.3.1.3.2.1. | Строительство ВЛ 0,4 кВ от ВЛ 0,4 кВ №2 ТП 10/0,4 кВ №5-10 ПС 110/27/10 кВ Хапры-Тяговая для технологического присоединения жилого дома Заявителя (Сутункова Е.А.) по адресу: Ростовская область, Мясниковский район, х. Калинин, ул. Набережная, д.254 к.н. 61:25:0050101:0147 (ориентировочная протяженность ЛЭП – 0,12 км.) | 2020 |  | 104 | 10 | 140.8716
1700 | 2.3.1.3.2.1. | Строительство двух ВЛ 0,4 кВ от новой ТП 10/0,4 кВ, строительство ТП 10/0,4 кВ, строительство ВЛ 10 кВ от ВЛ 10 кВ №1/3 ПС 110/35/10 кВ «Троицкая-1» для технологического присоединения нежилых зданий Заявителей (ИП Хачатрян Н.Р., ИП Арутюнян С.М.) по адресам: Ростовская область, Неклиновский р-н с. Николаевка, к.н.: 61:26:0600014:1904, 61:26:0600014:1905, 61:26:0600014:1911 (ориентировочная протяженность ЛЭП 0,29 км; мощность силового трансформатора 250 кВА) | 2020 |  | 183 | 150 | 171.1961
1533 | 2.3.1.3.2.1. | Строительство ВЛ 0,4 кВ от новой ТП 10/0,4 кВ, строительство ТП 10/0,4 кВ, строительство ВЛ 10 кВ от отпайки на КТП №38 по ВЛ 10 кВ №2 ПС 110/35/10 кВ Новиковская, для технологического присоединения ВРУ-0,4 кВ дробильной установки заявителя (ООО «Пирумовский Щебень») по адресу: Ростовская обл., р-н Куйбышевский, к.н. 61:19:0600005:1263 (ориентировочная протяжённость ЛЭП 0,02 км; мощность силового трансформатора 160 кВА) | 2020 |  | 5 | 150 | 71.7976
1571 | 2.3.1.3.2.1. | Строительство ВЛ 0,4 кВ от РУ 0,4 кВ ТП 10/0,4 кВ №7-15 по ВЛ 10 кВ №7 ПС 110/35/10 кВ Синявская для технологического присоединения ангара Заявителя (ИП Мотыченков И.Е.) по адресу: Ростовская область, Мясниковский район, х. Недвиговка, ул. Молодежная, д. №42г. к.н.61:25:0070101:4632 (ориентировочная протяженность ЛЭП – 0,06 км.) | 2020 |  | 84 | 15 | 106.5142
1525 | 2.3.1.3.2.1. | Строительство ВЛ 0,4 кВ от новой ТП 10/0,4 кВ, строительство ТП 10/0,4 кВ, строительство ВЛ 10 кВ от ВЛ 10 кВ №3 отпайки на ТП 10/0,4 кВ №3-9 ПС 110/35/10 кВ Чалтырь, для технологического присоединения нежилого помещения Заявителя (ИП Бабахов В.А.) по адресу: Ростовская область, Мясниковский район, с. Чалтырь, Промзона-1, уч. 2/а» к.н. №61:25:0101242:39 (ориентировочная протяженность ЛЭП 0,02 км; мощность силового трансформатора 40 кВА) | 2020 |  | 10 | 30 | 39.3635
1531 | 2.3.1.3.2.1. | Строительство ВЛ 0,4 кВ от новой ТП 10/0,4 кВ, строительство ТП 10/0,4 кВ, строительство ВЛ 10 кВ от ВЛ-10 кВ №6 ПС 35/10 кВ Колесниковская для технологического присоединения торговой точки заявителя (ИП Хейгетян Н.М.) по адресу: Ростовская обл., р-н М-Курганский, п. Матвеев Курган, ул. Советская д. 17, корп. Л, к.н. 61:21:0010166:117 (ориентировочная протяжённость ЛЭП 0,025 км; мощность силового трансформатора 160 кВА) | 2020 |  | 4 | 100 | 33.5697
1569 | 2.3.1.3.2.1. | Строительство ВЛ 0,4 кВ от РУ 0,4 кВ ТП 10/0,4 кВ №4-6 по ВЛ 10 кВ №4 ПС 110/35/10 кВ Чалтырь для технологического присоединения ангара Заявителя (ИП Млтыхян М.К.) по адресу: Ростовская область, Мясниковский район, с. Крым, ул. Полевая, д. 42. к.н. 61:25:0201021:38 (ориентировочная протяженность ЛЭП – 0,1 км.) | 2020 |  | 111 | 10 | 127.2622
1135 | 2.3.1.3.2.1. | Строительство двух ВЛ 0,4 кВ от ВЛ 0,4 кВ №2 ТП 10/0,4 кВ №2-22 и ВЛ 0,4 кВ №1 ТП 10/0,4 кВ №2-22 по ВЛ 10 кВ №2 ПС 110/35/10 кВ Чалтырь для технологического присоединения магазина и нежилого помещения Заявителя (ИП Амбарцумян А.Ж.) по адресу: Ростовская область, Мясниковский район, с. Крым, ул. Александра Суворова, д. 2, корп. а, к.н. 61:25:0600201:513., с. Крым, ул. Маршала Жукова, д. 1, корп. а, к.н. 61:25:0600201:512 (ориентировочная протяженность ЛЭП 0,08 км) | 2020 |  | 42 | 30 | 91.2918
1557 | 2.3.1.3.2.1. | Строительство ВЛ 0,4 кВ от проектируемых по договору №61-1-17-00302233 от 28.03.2017 ВЛ 0,4 кВ, ТП 10/0,4 кВ по ВЛ 10 кВ №2 ПС 110/35/10 кВ Чалтырь для технологического присоединения жилого дома Заявителя (Мелкумян А.В.) по адресу: Ростовская область, Мясниковский район, с. Крым, ул. Советская, д. 168 | 2020 |  | 112 | 30 | 144.52
1485 | 2.3.1.3.2.1. | Строительство ВЛ 0,4 кВ от ВЛ 0,4 кВ №2 ТП 10/0,4 кВ №2-22 по ВЛ 10 кВ №2 ПС 110/35/10 кВ Чалтырь для технологического присоединения жилого дома Заявителя (Кечеджиян О.А.) по адресу: Ростовская область, Мясниковский район, с. Крым, ул. Александра Суворова, д. 49 | 2020 |  | 56 | 15 | 112.9117
1529 | 2.3.1.3.2.1. | Строительство ВЛ 0,4 кВ от новой ТП 10/0,4 кВ, строительство ТП 10/0,4 кВ, строительство ВЛ 10 кВ от ВЛ 10 кВ №7/8 ПС 35/10/6 кВ «Гаевка», для технологического присоединения личного подсобного хозяйства Заявителя (Нестеров Н.В.) по адресу: Ростовская область, Неклиновский район, с. Малофедоровка, ул. Лиманная, 4-б | 2020 |  | 28 | 50 | 71.6217
1527 | 2.3.1.3.2.1. | Строительство ВЛ 0,4 кВ от новой ТП 10/0,4 кВ, строительство ТП 10/0,4 кВ, строительство ВЛ 10 кВ от ВЛ 10 кВ №5/3 ПС 110/35/10 кВ «Троицкая-1» для технологического присоединения нежилого помещения Заявителя (ООО «Донское Казачество») по адресу: Ростовская область, г. Таганрог, шс. Николаевское, 18 Г, к.н. 61:58:005268:205 (ориентировочная протяженность ЛЭП 0,16 км; мощность силового трансформатора 250 кВА) | 2020 |  | 3 | 150 | 57.5288
1611 | 2.3.1.3.2.1. | Строительство ВЛ 0,4кВ от ТП 10/0,4кВ проектируемой по договору №61-1-20-0050353 от 24.04.2020 для технологического присоединения нежилого помещения Заявителя (ИП Саркисян В.В.) по адресу: Ростовская область, Неклиновский р-н, с. Троицкое, х-во СПК к-з "Россия" поле "2, к.н. 61:26:0600014:1948 (ориентировочная протяженность ЛЭП 0,15км) | 2020 |  | 157 | 15 | 118.2827
1597 | 2.3.1.3.2.1. | Строительство ВЛ 0,4кВ от ВЛ 0,4кВ №4 ТП 10/0,4кВ №8-3 по ВЛ 10кВ №8 ПС 110/35/10кВ Синявская для технологического присоединения жилого дома Заявителя (Клейман Н.В.) по адресу: Ростовская область, Мясниковский район, х. Веселый, ул. Дорожная, д. 9, к.н. 61:25:0060101:2751 (ориентировочная протяженность ЛЭП 0,12км) | 2020 |  | 108 | 15 | 147.035
1503 | 2.3.1.3.2.1. | Строительство ВЛ 0,4 кВ от ВЛ 0,4 кВ проектируемой по договору 61-1-19-00477897 от 20.11.2019г. от ВЛ 0,4 кВ №3 КТП №672 ВЛ 10 кВ №1/3 ПС 110/35/10 кВ «Троицкая-1» для технологического присоединения жилого дома Заявителя (Луньков А.М.) по адресу: Ростовская область, Неклиновский район, с. Николаевка, ул. Пушкина, 106-К | 2020 |  | 124 | 20 | 142.6431
1492 | 2.3.1.3.2.1. | Строительство ВЛ 0,4 кВ от ВЛ 0,4 кВ №3 КТП 10/0,4 кВ №589 ВЛ 10 кВ №2 ПС 35/10 кВ «Покровская», для технологического присоединения личного подсобного хозяйства Заявителей (Елисеева Н.В, Минченко Ю.В.) по адресу: Ростовская область, Неклиновский район, с. Покровское, ул. Цветочная, 41, 45 | 2020 |  | 130 | 35 | 172.4154
1532 | 2.3.1.3.2.1. | Строительство ВЛ 0,4 кВ от новой ТП 10/0,4 кВ, строительство ТП 10/0,4 кВ, строительство ВЛ 10 кВ от опоры ВЛ 10 кВ проектируемой по договору №61-1-19-00484423 отпайки от ВЛ 10 кВ №12 ПС 110/35/10 кВ Чалтырь для технологического присоединения торгового комплекса Заявителя (ИП Меликян А.А.) по адресу: Ростовская область, Мясниковский район, с. Чалтырь, ул. Красноармейская 138 а к.н. №61:25:0101608:95 (ориентировочная протяженность ЛЭП 0,02 км, мощность силового трансформатора 160 кВА) | 2020 |  | 5 | 100 | 26.4248
1576 | 2.3.1.3.2.1. | Строительство ВЛ 0,4 кВ от РУ 0,4 ТП 10/0,4 кВ №3-17 по ВЛ 10 кВ №3 ПС 35/10 кВ «Петровская» для технологического присоединения квартиры заявителя Темирханов К.И. по адресу: Ростовская область, Мясниковский район, х. Чкалова ул. Дорожная 1 кв. 3 к.н.61:25:0060301:314 (ориентировочная протяженность ЛЭП 0,34 км) | 2020 |  | 339 | 7 | 464.3865
1462 | 2.3.1.3.2.1. | Строительство ВЛ 0,4 кВ от ВЛ 0,4 кВ №1 ТП 10/0,4 кВ №194м по ВЛ 10 кВ №4 ПС 35/10 кВ «ГСКБ» для технологического присоединения объекта туристического обслуживания Заявителя: (ИП Горбанева К.Д.), по адресу: Неклиновский район, с. Петрушино, пер. Петровский, д.16, к.н. 61:26:0180201:4258 (ориентировочная протяженность ЛЭП 0,06 км. | 2020 |  | 116 | 15 | 110.6896
1572 | 2.3.1.3.2.1. | Строительство ВЛ 0,4 кВ от РУ 0,4 кВ ТП 10/0,4 кВ, строительство ТП 10/0,4 кВ, строительство ВЛ 10 кВ от ВЛ 10 кВ №1 ПС 110/35/10 кВ Чалтырь для технологического присоединения Заявителя (ИП Катарян Ф.С.) по адресу: Мясниковский район, х. Красный Крым, д.1 пер. 1-й Промышленный (ориентировочная протяженность ЛЭП 0,02 км; мощность силового трансформатора – 160 кВА) | 2020 |  | 3 | 150 | 80.9736
1573 | 2.3.1.3.2.1. | Строительство ВЛ 0,4 кВ от РУ 0,4 кВ ТП 10/0,4 кВ, строительство ТП 10/0,4 кВ, строительство ВЛ 10 кВ от ВЛ 10 кВ №3 ПС 110/35/10 кВ Чалтырь отпайки на ТП №3-46А для технологического присоединения Заявителя: (ИП Закинян Ю.Д.) по адресу: Мясниковский район, с. Чалтырь, тер. Промзона 1, №1 (ориентировочная протяженность ЛЭП 0,07 км; мощность силового трансформатора – 160 кВА) | 2020 |  | 3 | 150 | 95.6636
1706 | 2.3.1.3.2.1. | Строительство КВЛ 0,4 кВ от ТП 6/0,4 кВ № 238 по КЛ-6 кВ № 39 от РП 6 кВ №5 по КЛ-6 кВ № 75/1 ПС 35/6 кВ т-7 для электроснабжения нежилого помещения ИП Мурадов Г.С. по адресу : РО г. Таганрог, ул. 1-й Крепостной, 17, к.н. 61:58:0001011:25 (ориентировочная протяженность ЛЭП 0, 3 км) | 2020 |  | 77 | 110 | 150.564
1501 | 2.3.1.3.2.1. | Строительство ВЛ 0,4 кВ от ВЛ 0,4 кВ №4 ТП 6/0,4 кВ №68 по КВЛ 6 кВ №724 ПС 110/6 кВ «Т-23» до границ земельного участка Заявителя Лысюк А.М. (ориентировочная протяженность ЛЭП 0,25 км) | 2020 |  | 145 | 10 | 268.0624
1575 | 2.3.1.3.2.1. | Строительство ВЛ 0,4 кВ от РУ 0,4 кВ ТП 6/0,4 кВ №175 по КЛ 6 кВ №53 РП-6 по КЛ 6 кВ №1393 ПС «Т-21» до границ земельного участка Заявителя Козюра И.В. (ориентировочная протяженность ЛЭП 0,225 км) | 2020 |  | 158 | 15 | 289.434
1673 | 2.3.1.3.2.1. | Строительство ВЛ-6кВ от КВЛ-6кВ №25 до новой ТП-6/0,4кВ, строительство ТП-6/0,4кВ, строительство ВЛ-0,4кВ от новой ТП-6/0,4кВ до границы земельного участка заявителя ИП Баранников Ю.Г. (ориентировочная протяженность ЛЭП-0,29км, ориентировочная мощность ТП-63кВА) | 2020 |  | 132 | 35 | 213.2219
1574 | 2.3.1.3.2.1. | Строительство ВЛ 0,4 кВ от РУ 0,4 кВ ТП 6/0,4 кВ №100 по КЛ 6 кВ №38 РП 6 кВ №5 по КЛ 6 кВ №75/1 ПС 35/6 Т-7 до границы земельного участка заявителя ИП Сухомлинов С.В. (ориентировочная протяженность ЛЭП 0,07 км) | 2020 |  | 39 | 70 | 159.6074
1507 | 2.3.1.3.2.1. | Строительство ВЛ 0,4 кВ от ВЛ 0,4кВ №4 ТП 6/0,4 кВ №32 по КВЛ 6 кВ №106 ПС 110/35/6 кВ Т-1 до границы земельного участка заявителя Мусаев М.М. | 2020 |  | 261 | 11 | 375.906
1762 | 2.3.1.3.2.1. | Строительство ТП 6/0,4кВ, строительство КЛ 6кВ от новой ТП 6/0,4кВ до места врезки в КЛ 6кВ №927 ПС 110/6кВ Т-9, строительство ВЛ 0,4кВ от РУ 0,4кВ проектируемой ТП 6/0,4кВ до границы земельного участка ИП Авраменко В.Ю. (протяженность ЛЭП – 0,62км, ориентировочная мощность силового трансформатора – 250кВА) | 2020 |  | 378 | 149 | 862.4439
1624 | 2.3.1.3.2.1. | Строительство ВЛ 6 кВ от ВЛ 6 кВ №24 по КЛ 6 кВ №309 ПС 35/6 кВ Т-3 до новой ТП 6/0,4 кВ, строительство ТП 6/0,4 кВ, строительство ВЛ 0,4 кВ от новой ТП 6/0,4 кВ до границы земельного участка заявителя ООО «ЛИДЕР-СТРОЙ» (ориентировочная протяженность ЛЭП - 0,274км, ориентировочная мощность ТП – 250 кВА) | 2020 |  | 6 | 149 | 42.8817
119 | 2.3.1.3.2.1. | Строительство ВЛ 0,4 кВ от РУ 0,4 кВ ТП 6/0,4 кВ №136 по КЛ 6 кВ №4 от ПС 110/6 кВ Т-5 для электроснабжения нежилого здания заявителя ИП Иванов В.Г. по адресу: РО г. Таганрог, ул. Фрунзе, 66 корп. а. к.н.61:58:0003002:275. (ориентировочная протяженность ЛЭП – 0,24 км) | 2020 |  | 187 | 145 | 241.9981
209 | 2.3.1.3.2.1. | Строительство ВЛ 0,4кВ от ВЛ 0,4кВ №4 от ТП 6/0,4кВ №91 по КВЛ 6кВ №49 ПС 110/35/6кВ Т-25 для технологического присоединения БС №61-02348 заявителя ПАО "МТС" по адресу: Ростовская область, г. Таганрог, ул. Чехова, д. 292 (ориентировочная протяженность ЛЭП 0,135км) | 2020 |  | 104 | 10 | 245.3447
1119 | 2.3.1.3.2.1. | Строительство ВЛ 0,4кВ от ВЛ 0,4кВ №1 от ТП 6/0,4кВ №19 по КЛ 6кВ №50 от РП 6кВ №3 по КЛ-6кВ №170 ПС 110/6кВ Т-17 для технологического присоединения БС №61-01993 заявителя ПАО "МТС" по адресу: Ростовская область, г. Таганрог, ул. 1-я Широкая, д. 1 (ориентировочная протяженность ЛЭП 0,39км) | 2020 |  | 257 | 20.3 | 383.984
1627_ | 2.3.1.3.2.1. | Строительство ВЛ-0,4кВ от ВЛ-0,4кВ №2 от ТП 6/0,4кВ №76 по КВЛ 6кВ №21 от РП 6кВ №1 по КЛ 6кВ №18/2 ПС 110/35/6кВ Т-11 для технологического присоединения жилого дома заявителя Лаптева М.В. По адресу: Ростовская область, г. Таганрог, ул. Ждановская, д. 63 к.н. 61:58:0005021:37 (ориентировочная протяженность ЛЭП 0,48км) | 2020 |  | 340 | 12 | 440.918
1498 | 2.3.1.3.2.1. | Строительство ВЛ 0,4 кВ от ВЛ 0,4 кВ №3 ТП 6/0,4 кВ №34 по КЛ 6 кВ №39 от РП 6 кВ №5 по КЛ 6 кВ №75/1 ПС 35/6 Т-7 для технологического присоединения жилого дома заявителя Мешков С.Ю. по адресу: Ростовская область, г. Таганрог, б-р Комсомольский, д. 9. к.н. 61:58:0001006:152 (ориентировочная протяженность ЛЭП 0,36 км) | 2020 |  | 270 | 40 | 190.7775
1990_ | 2.3.1.3.2.1. | Строительство ВЛ 0,4 кВ от ВЛ 0,4 кВ №2 ТП 6/0,4 кВ №120 по КЛ 6 кВ №49 ПС Т-25 для технологического присоединения жилых домов заявителей (Прокофьев Е.А. Михайлов В.Г.) по адресу: Ростовская область, г. Таганрог, ул. М. Питериной, д. 55, д 57 (ориентировочная протяженность ЛЭП 0,148 км) | 2020 |  | 90 | 24 | 145.1947
334 | 2.3.1.3.2.1. | Строительство ВЛ 0,4кВ от РУ 0,4кВ новой ТП 10/0,4кВ, строительство ТП 10/0,4кВ, строительство ВЛ 10кВ от ВЛ 10кВ №1 отпайки на ТП №1-153А ПС 110/35/10кВ Чалтырь, для технологического присоединения нежилого помещения заявителя (ИП Петросян Н.Ч.) по адресу: Ростовская область, Мясниковский р-н, х. Ленинакан, ул. Содружества 2 к.н. 61:25:0600401:12303 (ориентировочная протяженность ЛЭП-0,29км, ориентировочная мощность ТП-100кВА) | 2020 |  | 7 | 60 | 16.0227
2388_ | 2.3.1.3.2.1. | Строительство ВЛ 0,4 кВ от ВЛ 0,4 кВ №2 ТП 6/0,4 кВ №111 по КВЛ 6кВ №44 ПС Т-8 для технологического присоединения: жилых домов заявителя (Костючков А.А.) по адресу: Ростовская обл., г. Таганрог, ул. Металлургическая, д.169 к.н. № 61:58:0004301:29 и, ул. Металлургическая, д.171 к.н. № 61:58:0004301:28 (ориентировочная протяженность ЛЭП – 0,11 км) | 2020 |  | 165 | 16 | 157.7876
2501_ | 2.3.1.3.2.1. | Строительство ВЛ 0,4 кВ от ВЛ 0,4 кВ №1 ТП 6/0,4 кВ №45 по КЛ 6 кВ №5 ПС Т-5 для технологического присоединения: жилого дома заявителя (Ерофеева С.В.) по адресу: Ростовская обл., г. Таганрог, ул. Кузнечная, 47 к.н. № 61:58:0002059:57, (ориентировочная протяженность ЛЭП – 0,078 км) | 2020 |  | 96 | 12 | 124.7086
2570_ | 2.3.1.3.2.1. | Строительство ВЛ 0,4 кВ от ВЛ 0,4 кВ №1 ТП 10/0,4 кВ №758 по КВЛ 10 кВ №4 ПС «Самбек» для технологического присоединения: жилого дома заявителя (Ильиных Б.В.) по адресу: Ростовская обл., г. Таганрог, ул. Бахтали, 18 к.н. № 61:58:0007024:248, (ориентировочная протяженность ЛЭП – 0,068 км) | 2020 |  | 51 | 10 | 162.1361
2036_ | 2.3.1.3.2.1. | Строительство ВЛ 0,4 кВ от ВЛ 0,4 кВ №4 ТП 6/0,4 кВ №21 по КЛ 6 кВ №309 ПС Т-3 для технологического присоединения жилого дома заявителя (Ищенко Е.В.) по адресу: Ростовская обл., г. Таганрог, пер. Ружейный, 27/Б к.н. 61:58:0003182:366, (ориентировочная протяженность ЛЭП – 0,095 км) | 2020 |  | 132 | 15 | 166.7636
425 | 2.3.1.3.2.1. | Строительство ВЛ 0,4 кВ от ВЛ 0,4 кВ №1 КТП 6/0,4 кВ №275м КВЛ 6 кВ №АБЗ ПС 110/35/10/6 кВ «Очистные сооружения» для технологического присоединения жилого дома Заявителя (Островская В.А.) по адресу: Ростовская область, г. Таганрог, ул. Айвазовского, 8, к.н. 61:58:0005191:7 (ориентировочная протяженность ЛЭП 0,06 км) | 2020 |  | 47 | 11 | 96.5939
4105_ | 2.3.1.3.2.1. | Строительство ВЛ 0,4 кВ от новой ТП 6/0,4 кВ, строительство ТП 6/0,4 кВ, строительство КЛ 6 кВ в разрез КЛ 6 кВ №920 ПС Т-9, для технологического присоединения технической линии, заявителя (ООО «ПРАЙД-ЮГ») по адресу: Ростовская область, Таганрог, ул. Ломоносова, 218, к.н. 61:58:0005292:40. (ориентировочная протяженность ЛЭП 0,06 км; мощность силового трансформатора 160 кВА) | 2020 |  | 98 | 150 | 108.9482
3927_ | 2.3.1.3.2.1. | Строительство ВЛ 0,4 кВ от ВЛ 0,4 кВ №7 ТП 6/0,4 кВ №159 по КЛ 6 кВ №42, РП 6 кВ №1 по КЛ 6 кВ №18/1 ПС Т-11 для технологического присоединения: жилого дома заявителя (Чуева Н.В.) по адресу: Ростовская обл., г. Таганрог, пер. 28-й, 55 к.н. № 61:58:0002310:70, (ориентировочная протяженность ЛЭП – 0,13 км) | 2020 |  | 172 | 12 | 163.499
603 | 2.3.1.3.2.1. | Строительство ВЛ 0,4 кВ от ВЛ 0,4 кВ №8 ТП 6/0,4 кВ №96 по КЛ 6 кВ №117 ПС Т-11 для технологического присоединения: жилого дома заявителя (Возыка С.А.) по адресу: Ростовская обл., г. Таганрог, ул. Новая, 31 к.н. № 61:58:0002028:11, (ориентировочная протяженность ЛЭП – 0,098 км) | 2020 |  | 101 | 12 | 145.5872
899 | 2.3.1.3.2.1. | Строительство ВЛ 0,4 кВ от ВЛ 0,4 кВ №6 ЗТП 6/0,4 кВ №121 КЛ 6 кВ №38 РП-5 по КЛ 6кВ №75/1 ПС Т-7 для технологического присоединения нежилого помещения Заявителя (ИП Давдян С.С.) по адресу: Ростовская область, г. Таганрог, ул. Чехова, 36, к.н. 61:58:0001047:278 (ориентировочная протяженность ЛЭП 0,095 км) | 2020 |  | 140 | 15 | 97.6001
960 | 2.3.1.3.2.1. | Строительство ВЛ 0,4 кВ от ВЛ 0,4 кВ №23 ТП 6/0,4 кВ №294 КЛ 6 кВ №80 РП-5 ПС 35/6 кВ Т-8 для технологического присоединения жилого дома Заявителя (Диченко Е.А.) по адресу: Ростовская область, г. Таганрог, ул. Бакинская, к.н. 61:58:0004523:988(ориентировочная протяженность ЛЭП 0,065 км) | 2020 |  | 61 | 30 | 169.2621
1007 | 2.3.1.3.2.1. | Строительство ВЛ 0,4 кВ от ВЛ 0,4 кВ №3 ТП 6/0,4 кВ №109 КВЛ 6 кВ №44 ПС 35/6 кВ Т-8 для технологического присоединения жилого дома Заявителя (Прокофьева Н.А.) по адресу: Ростовская область, г. Таганрог, ул. Мартеновская, 81, к.н. 61:58:0004310:5 (ориентировочная протяженность ЛЭП 0,095 км) | 2020 |  | 124 | 12 | 110.0973
292 | 2.3.1.3.2.1. | Строительство участка ВЛ-10кВ от ВЛ-10кВ «Комплекс» ПС 110/35/27,5/10кВ Ш-14, с установкой ТП-10/0,4 кВ, и строительство ВЛИ-0,4 кВ от вновь установленной ТП-10/0,4 кВ для присоединения дачных домов Иванина Н.Н., Иванина Т.В., Кащук Н.В. в х.Броницком, Усть-Донецкого района (ориентировочная протяженность ЛЭП 1,4 км, ориентировочная мощность трансформатора 63 кВА) | 2020 |  | 467 | 45 | 490.3422
330 | 2.3.1.3.2.1. | Строительство участка ВЛ-10кВ от ВЛ-10кВ «Жилмасив» ПС 110/35/10кВ Ш-34, с установкой ТП-10/0,4 кВ, и строительство ВЛИ-0,4 кВ от вновь установленной ТП-10/0,4 кВ для присоединения базы отдыха ИП Лариной Ю.В. в ст.Мелиховской, Усть-Донецкого района (ориентировочная протяженность ЛЭП 0,72 км, ориентировочная мощность трансформатора 40 кВА) | 2020 |  | 35 | 25 | 71.5664
1814 | 2.3.1.3.2.1. | Строительство участка ВЛЗ 10кВ от ВЛ 10кВ "Жилмасив" ПС Ш-34, с установкой ТП 10/0,4кВ, и строительство ВЛИ 0,4кВ для присоединения ИП Каменской Е.Н. в ст. Мелиховской, Усть-Донецкого района (ориентировочная протяженность ЛЭП 0,27км, ориентировочная мощность трансформатора 0,1МВА) | 2020 |  | 61 | 65 | 211.1321
1812 | 2.3.1.3.2.1. | Строительство участка ВЛ-6 кВ от существующей оп. №26 по ВЛ-6 кВ «Соколовка» от ПС Н-8, с установкой ТП-6/0,4 кВ, и строительство ВЛИ-0,4 кВ от вновь установленной ТП-6/0,4 кВ для присоединения теплицы Лысенко Р.В. (ориентировочная протяженность ЛЭП 0,435 км, ориентировочная мощность трансформатора 160 кВА) | 2020 |  | 15 | 150 | 46.1885
460 | 2.3.1.3.2.1. | Строительство участка ВЛ-6 кВ от существующей оп. №7 отпайки на ТП6/0,4 кВ 205 ВЛ-6 кВ «Кривянка» от ПС Ш-40, с установкой ТП-6/0,4 кВ, и строительство ВЛИ-0,4 кВ от вновь установленной ТП-6/0,4 кВ для присоединения магазина ИП Геворгян К.Р. (ориентировочная протяженность ЛЭП 0,28 км, ориентировочная мощность трансформатора 100 кВА) | 2020 |  | 76 | 100 | 63.6485
1769 | 2.3.1.3.2.1. | Строительство ТП-10/0,4 кВ, строительство участка ВЛ-10 кВ от оп. №101 ВЛ 10 кВ «Крепость» от ПС Ш-38 и строительство ВЛИ-0,4 кВ от вновь установленной ТП-10/0,4 кВ для присоединения ВРУ-0,4 кВ АЗС Налбандян С.С. (ориентировочнаяь протяженность ЛЭП 0,335 км, ориентировочная мощность трансформатора 160 кВА) | 2020 |  | 33 | 150 | 143.2539
1770 | 2.3.1.3.2.1. | Строительство ТП-10/0,4 кВ, строительство участка ВЛ-10 кВ от проектируемой опоры по договору №61-1-19-00423429 от 29.01.2019 по ВЛ-10кВ «Красюковка» от ПС Ш-39 и строительство ВЛИ-0,4 кВ от вновь установленной ТП-10/0,4 кВ для присоединения 19 участков ТСН с/т «Электровозостроитель» (ориентировочная протяженность ЛЭП 0,150 км, ориентировочная мощность трансформатора 400 кВА) | 2020 |  | 19 | 285 | 63.9534
400 | 2.3.1.3.2.1. | Строительство участка ВЛ-10 кВ от существующей оп. №2 отпайки на КТП №521 ВЛ-10 кВ «Красюковка» от ПС Ш-39, с установкой ТП-10/0,4 кВ, и строительство ВЛИ-0,4 кВ от вновь установленной ТП-10/0,4 кВ для присоединения жилых домов садоводческого товарищества «Электровозостроитель» (ориентировочная протяженность ЛЭП 1,42 км, ориентировочная мощность трансформатора 160 кВА) | 2020 |  | 696 | 75 | 583.832
250 | 2.3.1.3.2.1. | Строительство участка ВЛ-6 кВ от существующей оп. №9 отпайки на КТП№737 ВЛ-6 кВ «Кривянка» от ПС Ш-40, с установкой ТП-6/0,4 кВ, и строительство ВЛИ-0,4 кВ от вновь установленной ТП-6/0,4 кВ для присоединения магазина с офисами ИП Чайченков Е.В.(ориентировочная протяженность ЛЭП 0,02 км, ориентировочная мощность трансформатора 63 кВА) | 2020 |  | 5 | 50 | 47.4536
648 | 2.3.1.3.2.1. | Строительство ВЛИ-0,4 кВ от оп. №2 от КТП №609 ВЛ-10кВ "Совхоз" от ПС 110/35/10кВ Ш-16 для электроснабжения жилого дома в п. Каменоломни, ул. Звездная, д. 11 Октябрьского района Ростовской области (Сизова О.А.) (ориентировочная протяженность ЛЭП – 0,08км) | 2020 |  | 80 | 10 | 216.1227
690 | 2.3.1.3.2.1. | Строительство ВЛИ-0,4 кВ от оп. №26 ВЛИ-0,4 кВ №3 от КТП №45 ВЛ-6 кВ «Совхоз-10» от ПС 35/6кВ Ш-12 для электроснабжения жилого дома в х. Марьевка, ул. Вишневая, д. 28 Октябрьского района Ростовской области (Авдиева Ф.И.к.) (ориентировочная протяженность ЛЭП – 0,045 км) | 2020 |  | 45 | 10 | 147.4307
278 | 2.3.1.3.2.1. | Строительство ВЛИ-0,4 кВ от оп. №1 ВЛ-0,4 кВ №1 от КТП №66 по ВЛ-6кВ «Совхоз-10» от ПС 35/6кВ Ш-12 для электроснабжения жилого дома (Варзегова Е.В.) (ориентировочная протяженность ЛЭП – 0,235 км) | 2020 |  | 235 | 10 | 177.8873
636 | 2.3.1.3.2.1. | Строительство ВЛИ-0,4 кВ от КТП-6/0,4кВ №258 ВЛ-6кВ «Божковка» ПС 110/6 кВ ПС Г-14 до границы земельного участка фермы в 500 метрах на восток от х.Божковка, Красносулинского района Ростовской области, (Косоногов В.Н.) (ориентировочная протяженность ЛЭП-0,140 км) | 2020 |  | 142 | 15 | 142.6991
551 | 2.3.1.3.2.1. | Строительство ВЛИ-0,4 кВ от оп. №17 ВЛ-0,4 кВ №3 от КТП №670 ВЛ-10 кВ «Совхоз» от ПС 110/35/10кВ Ш-16 для электроснабжения трех жилых домов в п. Красногорняцкий, ул. Михайличенко, д. 5, д. 9, д. 13 Октябрьского района Ростовской области (ориентировочная протяженность ЛЭП – 0,26 км) | 2020 |  | 260 | 25 | 231.7572
651 | 2.3.1.3.2.1. | Строительство ВЛИ-0,4кВ от ВЛ-0,4кВ ТП №6 ВЛ-10кВ «Апаринка» ПС 110/35/27,5/10кВ Ш-14 для присоединения магазина в х. Апаринском Усть-Донецкого района (ИП Куликова С.Ю) (ориентировочная протяженность ЛЭП 0,115 км) | 2020 |  | 131 | 13.6 | 188.1045
696 | 2.3.1.3.2.1. | Строительство ВЛИ-0,4 кВ от оп. №1 ВЛИ-0,4 кВ №1 от КТП №670 ВЛ-10 кВ «Совхох» от ПС 110/35/10кВ Ш-16 для электроснабжения жилого дома в п. Красногорняцкий, ул. Кудаченко, д. 4 (Антошкин Е.А.) Октябрьского района Ростовской области (ориентировочная протяженность ЛЭП – 0,065 км) | 2020 |  | 30 | 15 | 76.845
634 | 2.3.1.3.2.1. | Строительство ВЛИ-0,4 кВ от оп. №11 ВЛИ-0,4 кВ №1 от КТП №54 ВЛ-6 кВ «Рыбхоз» от ПС 35/6кВ Ш-41 для электроснабжения жилого дома Чернового Р.Н. в х. Калинин, ул. Центральная, д. 37 Октябрьского района Ростовской области (ориентировочная протяженность ЛЭП – 0,18 км) | 2020 |  | 180 | 9 | 162.0908
699 | 2.3.1.3.2.1. | Строительство ВЛИ-0,4 кВ от оп. №17 ВЛИ-0,4 кВ №3 от КТП №670 ВЛ-10 кВ «Совхоз» от ПС 110/35/10кВ Ш-16 для электроснабжения жилого дома в п. Красногорняцкий, ул. Кудаченко, д. 5 Октябрьского района Ростовской области (Скотский В.Ю.) (ориентировочная протяженность ЛЭП – 0,055 км) | 2020 |  | 35 | 10 | 120.8267
640 | 2.3.1.3.2.1. | Строительство ВЛИ-0,4 кВ от оп. №40 ВЛ-0,4 кВ № 1 от КТП 10/0,4 кВ № 230 по ВЛ-10 кВ «Кутейниково» от ПС Н-9 для присоединения жилых домов Земляного А.Г., Гумбатова В.М., Маркова Р.О., Совина П.С., Ростовская область, Родионово-Несветайский район сл. Родионово-Несветайская, ул.Амурская,36;30А;32;32А (ориентировочная протяженность ЛЭП – 0,230 км) | 2020 |  | 232 | 75 | 336.2796
893 | 2.3.1.3.2.1. | Строительство ВЛИ 0,4кВ от ВЛ 0,4кВ КТП 245 ВЛ 10кВ "Раздоры" ПС 110/35/10кВ Ш34 для электроснабжения жилого дома в ст. Раздорской Усть-Донецкого района Ростовской области (Волошин Е.В.) (ориентировочная протяженность ЛЭП 0,08км) | 2020 |  | 80 | 10 | 112.9315
824 | 2.3.1.3.2.1. | Строительство ВЛИ-0,4 кВ от оп.40 ВЛ 0,4кВ №1 от КТП 10/0,4 кВ № 82 по 10кВ «Юдино» ПС Н-19 для электроснабжения садового дома х. Юдино, ул. Новоселов, д. 26А (Догадин В.А.) Родионово-Несветайского района Ростовской области ориентировочная протяженность ЛЭП – 0,135 км) | 2020 |  | 135 | 15 | 119.3175
721 | 2.3.1.3.2.1. | Строительство ВЛИ-0,4 кВ от оп. №1 ВЛ-0,4 кВ №1 от КТП №608 ВЛ-10 кВ «Красюковка» от ПС 35/10кВ Ш-39 для электроснабжения жилого дома в сл. Красюковская, ул. Абрикосовая, д. 21 Октябрьского района Ростовской области (Кудинов Р.Н.) (ориентировочная протяженность ЛЭП – 0,130 км) | 2020 |  | 120 | 10 | 166.4473
403 | 2.3.1.3.2.1. | Строительство ВЛИ-0,4кВ от ВЛ-0,4кВ ТП №58 ВЛ-10кВ «Апаринка» ПС 110/35/27,5/10кВ Ш-14 для присоединения жилых домов Кылосовой Т.Н. и Кылосова Е.И. в р.п.Усть-Донецком (ориентировочная протяженность ЛЭП 0,21 км) | 2020 |  | 212 | 25 | 353.7077
1687 | 2.3.1.3.2.1. | Строительство ВЛИ-0,4 кВ от оп.№6 ВЛ 0,4кВ №1 от КТП №27 ВЛ 6кВ «Рыбхоз» ПС 35/6кВ Ш-41 для электроснабжения в х. Калинин, ул. Центральная, д.226-б, кадастровый номер 61:28:030201:0673 Октябрьского района Ростовской области (Ротыч Р.В.) (ориентировочная протяженность ЛЭП – 0,15 км) | 2020 |  | 150 | 9 | 204.2858
1763 | 2.3.1.3.2.1. | Строительство ТП-10/0,4 кВ и ВЛИ-0,4 кВ от вновь установленной ТП-10/0,4 кВ для присоединения фермы ИП главы К(Ф)Х Балашева Г.П. (ориентировочная протяженность ЛЭП 0,04 км, ориентировочная мощность трансформатора 63 кВА) | 2020 |  | 21 | 45 | 105.5419
827 | 2.3.1.3.2.1. | Строительство ВЛИ-0,4 кВ от КТП 10/0,4 кВ №170 поВЛ 10 кВ "Каменный Брод" ПС АС-12 для присоединения жилого дома в х. Горизонт Аксайского района Ростовской области (Алексаньян Т.В.) (ориентировочная протяженность ЛЭП – 0,310 км) | 2020 |  | 310 | 15 | 261.6863
915 | 2.3.1.3.2.1. | Строительство ВЛИ 0,4кВ от опоры №18 по ВЛ 0,4кВ №3 от КТП 6/0,4кВ №193 по ВЛ 6кВ "Красный Партизан" ПС 110/35/6кВ Г-2 до границы земельного участка магазина, расположенного по адресу: Ростовская область Красносулинский район х. Гуково ул. Краснопартизанская (Корнев И.Л.) (ориентировочная протяженность ЛЭП 0,060км) | 2020 |  | 60 | 15 | 88.644
1060 | 2.3.1.3.2.1. | Стр-во ВЛИ-0,4 кВ от РУ-0,4 кВ КТП №255 ВЛ-10 кВ Персиановка от ПС-110 кВ Ш-35 для эл.снабжен.молпункта (ООО Атланта) (Ориент.протяж. ЛЭП - 0,13 км.) | 2020 |  | 130 | 50 | 148.3745
578 | 2.3.1.3.2.1. | Строительство ВЛИ-0,4кВ от ВЛ-0,4кВ ТП №246 ВЛ-10кВ «Раздоры» ПС 110/35/10кВ Ш-34 для присоединения жилых домов Крылова Г.В., Герасименко Д.Г., Быкадорова С.С. в ст. Раздорской Усть-Донецкого района (ориентировочная протяженность ЛЭП 0,350 км) | 2020 |  | 408 | 24 | 284.6978
878 | 2.3.1.3.2.1. | Строительство ВЛИ-0,4 кВ от крайней опоры строящейся ВЛ 0,4 кВ по договору ТП 61-1-19-00474937 от 22.10.2019 РУ 0,4 от РУ 0,4 кВ КТП 10/0,4 кВ №170 по ВЛ-10 кВ "Каменный Брод" ПС АС-12 для электроснабжения жилого дома в х. Горизонт Аксайского района Ростовской области (Лукашевич А.А.) (ориентировочная протяженность ЛЭП - 0,040 км) | 2020 |  | 40 | 15 | 108.7305
1682 | 2.3.1.3.2.1. | Строительство ВЛИ-0,4 кВ от оп. №16 ВЛИ-0,4 кВ №1 от КТП №218 ВЛ-6 кВ «Прогресс» от ПС 35/6кВ Ш-41 для электроснабжения жилого дома в ст. Бессергеневская, ул. Казачья, д. 15 Октябрьского района Ростовской области (ориентировочная протяженность ЛЭП – 0,28 км) | 2020 |  | 280 | 10 | 299.2366
1675 | 2.3.1.3.2.1. | Строительство ВЛИ 0,4кВ от оп. №33 ВЛ 0,4кВ №1 КТП №475 ВЛ 6кВ Кривянка от ПС 110кВ Ш-43 для электроснабжения жилого дома в ст. Кривянская, ул. Сахаревка, д. 28-б Октябрьского района Ростовской области (Верченко Г.А.) (ориентировочная протяженность ЛЭП 0,040км) | 2020 |  | 40 | 15 | 119.1153
1001 | 2.3.1.3.2.1. | Строительство ВЛИ 0,4кВ от оп. №33 ВЛ 0,4кВ №1 КТП №228 ВЛ 6кВ Кривянка от ПС 110кВ Ш-43 для электроснабжения жилого дома в ст. Кривянская, пер. Карьерный, д.20 Октябрьского района Ростовской области (Карцаев Л.В.) (ориентировочная протяженность ЛЭП 0,210км) | 2020 |  | 210 | 15 | 234.2421
1063 | 2.3.1.3.2.1. | Строительство ВЛИ-0,4кВ от опоры №3 ВЛ-0,4кВ №1 от КТП-6/0,4кВ №375 ВЛ-6кВ «Пролетарка» до границы земельного участка помещения МБУ ДО Районный центр внешкольной работы: Ростовская область, Красносулинский район, х. Малая Гнилуша, ул. Центральная, д.3 (ориентировочная протяженность ЛЭП-0,085км) | 2020 |  | 85 | 15 | 158.5053
1101 | 2.3.1.3.2.1. | Строительство ВЛИ-0,4 кВ от оп. №7 ВЛ-0,4 кВ №2 КТП №584 ВЛ-10 кВ Зверпромхоз для электроснабжения восьми жилых домов в сл. Красюковская, ул. им. Болдырева И.С. Октябрьского района Ростовской области (заявитель Игнатова К.С) (ориентировочная протяженность ЛЭП – 0,3 км) | 2020 |  | 300 | 70 | 354.2482
1095 | 2.3.1.3.2.1. | Строительство ВЛИ-0,4 кВ от оп. №82 ВЛ-0,4 кВ №3 КТП №253 ВЛ-10 кВ Зверпромхоз для электроснабжения пяти жилых домов в сл. Красюковская, ул. им. Басинского Е.Ф. Октябрьского района Ростовской области (ориентировочная протяженность ЛЭП – 0,130 км) | 2020 |  | 130 | 50 | 209.0382
1768 | 2.3.1.3.2.1. | Строительство ТП-10/0,4 кВ, и строительство ВЛИ-0,4 кВ от вновь установленной ТП-10/0,4 кВ для присоединения распределительного щита максимальной мощностью 15кВт ФГКУ «ПУ ФСБ РФ по РО». (ориентировочная протяженность ЛЭП 0,020 км, ориентировочная мощность трансформатора 25 кВА) | 2020 |  | 20 | 15 | 108.2627
1115 | 2.3.1.3.2.1. | Строительство ВЛИ-0,4 кВ от оп. №16 ВЛ-0,4 кВ №2 КТП №358 ВЛ-10 кВ Зверпромхоз от ПС 110 кВ Ш-42 для электроснабжения врачебной амбулатории в сл. Красюковская, ул. Садовая, д.47-а, Октябрьского района Ростовской области (ориентировочная протяженность ЛЭП – 0,06 км) | 2020 |  | 60 | 35 | 156.3518
1765 | 2.3.1.3.2.1. | Строительство ТП-10/0,4 кВ и строительство ВЛИ-0,4 кВ от вновь установленной ТП-10/0,4 кВ, присоединенной от оп.92 ВЛ 10 кВ «Крепость» ПС Ш-38 для присоединения ВРУ-0,4 кВ АЗС Налбандян С.С. (ориентировочнаяь протяженность ЛЭП 0,01 км, ориентировочная мощность трансформатора 160 кВА) | 2020 |  | 4 | 150 | 93.8885
810 | 2.3.1.3.2.1. | Строительство ВЛИ-0,4 кВ от оп. КТП 10/0,4 кВ № 504 по 10кВ «Генеральское» ПС Н-19 для присоединения ферм в с.Генеральское ИП Главы КФХ Ляшева А.П., ИП Галстян М.С. (ориентировочная протяженность ЛЭП – 1,070 км) | 2020 |  | 1332 | 30 | 1617.503
1694 | 2.3.1.3.2.1. | Строительство ВЛИ-0,4 кВ от строящейся ТП-10/0,4 кВ по строящейся ВЛ-10 кВ от существующей оп. № 7 отпайки к ТП № 215 ВЛ-10кВ «Мостовой» ПС Ш-18 для присоединения жилых домов на ул. Северной, х. Мостовой, Усть-Донецкого района (ориентировочная протяженность ЛЭП 0,275 км, ориентировочная мощность трансформатора 40 кВА) | 2020 |  | 33 | 30 | 69.4366
1764 | 2.3.1.3.2.1. | Строительство ТП-10/0,4 кВ и строительство ВЛИ-0,4 кВ от вновь установленной ТП-10/0,4 кВ, присоединенной от оп.155/23 ВЛ 10 кВ «Красюковка» ПС Ш-39 для присоединения объекта незавершенного строительства (школа-детский сад) Отдела образования Администрации Октябрьского района (ориентировочная протяженность ЛЭП 0,025 км, ориентировочная мощность трансформатора 160 кВА) | 2020 |  | 25 | 99.9 | 147.9977
414 | 2.3.1.3.2.1. | Строительство ВЛИ-0,4 кВ от строящейся ТП-10/0,4 кВ по строящейся ВЛ-10 кВ от существующей оп. №2 отпайки на КТП №521 ВЛ-10 кВ «Красюковка» от ПС Ш-39 (по договору ТП №61-1-19-00423429 от 29.01.2019) для присоединения жилых домов садоводческого товарищества «Электровозостроитель» (ориентировочная протяженность ЛЭП 0,4 км) | 2020 |  | 384 | 70 | 408.7077
1683 | 2.3.1.3.2.1. | Строительство ВЛИ-0,4 кВ от оп. №79 ВЛ-0,4 кВ №3 КТП №253 ВЛ-10 кВ Зверпромхоз для электроснабжения пяти жилых домов в сл. Красюковская, ул. им. Болдырева И.С. Октябрьского района Ростовской области (ориентировочная протяженность ЛЭП – 0,130 км) | 2020 |  | 130 | 50 | 151.1999
917 | 2.3.1.3.2.1. | Строительство участка ВЛ-6 кВ от существующей оп. №83 по ВЛ-6 кВ «Правда» от ПС Г-6, с установкой ТП-6/0,4 кВ, и строительство ВЛИ-0,4 кВ от вновь установленной ТП-6/0,4 кВ для присоединения полигона ТКО МУП «Коммунальное хозяйство» г.Зверево (ориентировочная протяженность ЛЭП 0,03 км, ориентировочная мощность трансформатора 25 кВА) | 2020 |  | 4 | 15 | 95.4784
1132 | 2.3.1.3.2.1. | Строительство ВЛ 0,4 кВ от ВЛ 0,4 кВ №7 ТП-6/0,4 кВ №296 по КВЛ 6 кВ №74 ПС 35/6 кВ Т-8 для технологического присоединения жилого дома Заявителя (Кантан Г.Г.) по адресу: Ростовская область, г. Таганрог, пер. 7-й Новый, 100-5, к.н. 61:58:004479:80 (ориентировочная протяженность ЛЭП 0,155 км) | 2020 |  | 131 | 15 | 158.0944
3749 | 2.3.1.3.2.1. | Строительство КЛ-10 кВ от вновь установленной опоры ВЛ-10 кВ «Сельхозтехника» от ПС 35/6 кВ Ш-39, с установкой ТП-10/0,4 кВ, и строительство ВЛИ-0,4 кВ от вновь установленной ТП-10/0,4 кВ для присоединения нежилого здания Маилян М.С.(ориентировочная протяженность ЛЭП- 0,105 км, ориентировочная мощность трансформатора 160 кВА) | 2021 |  | 36 | 100 | 128.3177
1190 | 2.3.1.3.2.1. | Строительство ТП-6/0,4, ВЛ-6 кВ от существующей оп. №63 ВЛ 6 кВ АБЗ ПС Ш-15, и ВЛИ-0,4 кВ от вновь установленной ТП-6/0,4 кВ для присоединения нежилого помещения ИП Маилян М.С. (ориентировочная протяженность ЛЭП 0,015 км, ориентировочная мощность трансформатора 160 кВА) | 2021 |  | 5 | 150 | 48.8894
9679 | 2.3.1.3.2.1. | Строительство ТП-10/0,4 кВ, участка ВЛ-10 кВ от существующей оп. №23 ВЛ-10 кВ «Дружба» от ПС С-5 и ВЛИ-0,4 кВ от вновь установленной ТП-10/0,4 кВ для присоединения сельскохозяйственной ярмарки ИП Шумилин Б.А. (ориентировочная протяженность ЛЭП 6,2 км, ориентировочная мощность трансформатора 63 кВА) | 2021 |  | 18 | 60 | 34.9336
3741 | 2.3.1.3.2.1. | Строительство ВЛ-10 кВ от оп.17 отпайки на КТП В-5 по ВЛ-10 кВ «Прохоровка» от ПС Н-22, с установкой ТП-10/0,4 кВ и ВЛИ-0,4 для присоединения распределительного щита максимальной мощности 15кВт: Ростовская обл., р-н. Родионово-Несветайский, 2150м северо-восточнее от сл. Алексеево-Тузловка, (ФГКУ «ПУ ФСБ РФ по РО»). (ориентировочная протяженность ЛЭП 2,4 км, ориентировочная мощность трансформатора 25 кВА) | 2021 |  | 5 | 15 | 44.3804
3745 | 2.3.1.3.2.1. | Строительство ВЛИ-0,4 кВ от вновь установленной ТП-10/0,4 кВ строящейся ВЛ-10 кВ от существующей оп. №112 ВЛ-10 кВ «Огиб» Ш-26 для присоединения ветеринарно наблюдательного пункта водно биологических ресурсов и аквакультуры в ст.Усть-Быстрянской, Усть-Донецкого района (ориентировочная протяженность ЛЭП 0,630 км, ориентировочная мощность трансформатора 100 кВА) | 2021 |  | 50 | 70 | 110.8263
9684 | 2.3.1.3.2.1. | Строительство ТП-6/0,4 кВ, строительство участка ВЛ-6 кВ от существующей оп. №48 ВЛ-6 кВ «Поселок» от ПС Ш-41 и строительство ВЛИ-0,4 кВ от вновь установленной ТП-6/0,4 кВ для присоединения центра гребного спорта ООО «Ростовская областная Федерация Гребли на Байдарках и Каноэ»» (ориентировочная протяженность ЛЭП 0,015 км, ориентировочная мощность трансформатора 25 кВА) | 2021 |  | 5 | 15 | 88.5479
9737 | 2.3.1.3.2.1. | Строительство участка ВЛ-6 кВ от существующей оп. №25 отпайки к КТП 6/0,4 кВ №110 по ВЛ-6 кВ «Орошение», с установкой ТП-6/0,4 кВ, и строительство ВЛИ-0,4 кВ от вновь установленной ТП-6/0,4 кВ для присоединения домика охотника и рыболова. Ростовская область, г. Красный Сулин, 1,3 км. на юго-запад от дома №29 по пер. Русский (Мелихов А.В.) (ориентировочная протяженность ЛЭП 0,485 км, ориентировочная мощность трансформатора 63 кВА) | 2021 |  | 10 | 50 | 75.5926
9562 | 2.3.1.3.2.1. | Строительство ВЛИ-0,4 кВ от оп.39 по ВЛ-0,4кВ № 1от КТП 10/0,4кВ № 124 по ВЛ-10кВ «Юдино» ПС Н-19 для электроснабжения жилого дома Васильева Ш.И. Родионово-Несветайский р-н, х. Волошино, ул. Северная, д. 10 (ориентировочная протяженность ЛЭП – 0,160 км) | 2021 |  | 160 | 15 | 203.9038
9551 | 2.3.1.3.2.1. | Строительство ВЛИ-0,4 кВ от оп. №39 ВЛ-0,4 кВ №3 КТП №96 ВЛ-10 кВ «Родина» от ПС 110/10 кВ Ш-42 для электроснабжения садового дома в п. Новосветловский, Октябрьского района Ростовской области ( Черный В.Д.) (ориентировочная протяженность ЛЭП – 0,135 км) | 2021 |  | 135 | 10 | 187.123
805 | 2.3.1.3.2.1. | Строительство ВЛИ-0,4 кВ от оп. №7 ВЛИ-0,4 кВ №2 КТП №654 ВЛ-10 кВ Совхоз от ПС 110 кВ Ш-16 для электроснабжения блокированных жилых домов Арутюновой В.К. Октябрьский район, п. Каменоломни, ул. Пролетарская, д.71, д.73. (ориентировочная протяженность ЛЭП – 0,26 км) | 2021 |  | 260 | 30 | 298.6165
800 | 2.3.1.3.2.1. | Строительство ВЛИ-0,4 кВ от оп. №6 ВЛИ-0,4 кВ №1 КТП №670 ВЛ-10 кВ Совхоз от ПС 110 кВ Ш-16 для электроснабжения жилого дома Антошкина Е.А. Ростовская область Октябрьский район, п. Красногорняцкий, ул. Кудаченко, д.2. (ориентировочная протяженность ЛЭП – 0,03 км) | 2021 |  | 30 | 15 | 89.4371
3837 | 2.3.1.3.2.1. | Строительство участка ВЛЗ-10кВ от ВЛ-10кВ «Жилмасив» ПС 110/35/10кВ Ш-34, с установкой ТП-10/0,4 кВ, и строительство ВЛИ-0,4 кВ от вновь установленной ТП-10/0,4 кВ для присоединения хозяйственных построек Дуванова А.Б. в ст.Мелиховской, Усть-Донецкого района (ориентировочная протяженность ЛЭП 0,245 км, ориентировочная мощность трансформатора 25 кВА) | 2021 |  | 103 | 15 | 237.812
9556 | 2.3.1.3.2.1. | Строительство ВЛИ-0,4 кВ от оп.24 по ВЛ-0,4кВ №1 от КТП 6/0,4 кВ №228 по ВЛ-6кВ Кривянка ПС Ш-43 для электроснабжения жилого дома Антоновой Н.В. Октябрьский р-н, ст-ца Кривянская, пер. Дальний, д. 1А. (ориентировочная протяженность ЛЭП – 0,035 км) | 2021 |  | 35 | 10 | 109.9969
9683 | 2.3.1.3.2.1. | Строительство ТП-10/0,4, ВЛ-10 кВ от существующей оп.№ 62 за Р-7 ВЛ-10кВ «Кутейниково» ПС Н-9, и ВЛИ-0,4 кВ от вновь установленной ТП-10/0,4 кВ для присоединения площадки водопроводных сооружений: ул.Папанина,5, сл. Родионово-Несветайская, Родионово-Несветайский район ( Администрация Родионово-Несветайского района) (ориентировочная протяженность ЛЭП 0,185 км, ориентировочная мощность трансформатора 63 кВА) | 2021 |  | 5 | 50 | 34.9025
9685 | 2.3.1.3.2.1. | Строительство ТП-6/0,4 кВ, строительство участка ВЛ-6 кВ от существующей оп. №11 ВЛ-6 кВ «Россия» от ПС Ш-12 и строительство ВЛИ-0,4 кВ от вновь установленной ТП-6/0,4 кВ для присоединения нежилого здания Витковского В.В. Октябрьский район, г. Шахты, ул. Келдыша, д. 1-в (ориентировочная протяженность ЛЭП 0,285 км, ориентировочная мощность трансформатора 25 кВА) | 2021 |  | 35 | 15 | 114.1889
828 | 2.3.1.3.2.1. | Строительство ВЛИ-0,4 кВ от РУ-0,4 кВ КТП 10/0,4 кВ №691 по ВЛ 10 кВ Сельхозтехника ПС Ш-39 для присоединения торгового павильона ИП Ванян А.К. Ростовская область, Октябрьский район, п. Персиановский, ул. Школьная, 37 (ориентировочная протяженность ЛЭП 0,095 км) | 2021 |  | 153 | 150 | 166.825
814 | 2.3.1.3.2.1. | Строительство ВЛИ-0,4 кВ от оп.17 по ВЛ-0,4кВ №2 от КТП 10/0,4 кВ № 533 по ВЛ-10кВ Красюковка ПС Ш-39 для электроснабжения жилого дома Любохинец Л.В. Ростовская обл., Октябрьский р-н, сл. Красюковская, ул. Вишневая, д. 15 (ориентировочная протяженность ЛЭП – 0,1 км) | 2021 |  | 100 | 15 | 104.4294
1285 | 2.3.1.3.2.1. | Строительство участка ВЛ-6 кВ от существующей оп. №2 отпайки на КТП №41 ВЛ-6 кВ «Совхоз-10» от ПС Ш-12, с установкой ТП-10/0,4 кВ, и строительство ВЛИ-0,4 кВ от вновь установленной ТП-10/0,4 кВ для присоединения жилых домов Шишкова И.П. (ориентировочная протяженность ЛЭП 0,2 км, ориентировочная мощность трансформатора 63 кВА) | 2021 |  | 56 | 30 | 172.6949
1277 | 2.3.1.3.2.1. | Строительство участка ВЛ-10 кВ от существующей оп. №10 ВЛ-10 кВ «СТФ» от ПС Ш-38, с установкой ТП-10/0,4 кВ, и строительство ВЛИ-0,4 кВ от вновь установленной ТП-10/0,4 кВ для присоединения жилых домов Михайльо М.М., Колубелова Е.А. (ориентировочная протяженность ЛЭП 0,13 км, ориентировочная мощность трансформатора 100 кВА) | 2021 |  | 94 | 20 | 270.1897
9806 | 2.3.1.3.2.1. | Строительство участка ВЛИ-0,4кВ от ВЛ-0,4кВ КТП №332 ВЛ-10кВ «КРС» ПС 110/35/10кВ Ш-34, для присоединения жилого дома Скопинцева С.Н. в ст. Раздорской Усть-Донецкого района (ориентировочная протяженность ЛЭП 0,125 км) | 2021 |  | 144 | 15 | 151.284
9545 | 2.3.1.3.2.1. | Строительство ВЛИ-0,4 кВ от оп. №107 ВЛИ-0,4 кВ №3 от КТП №227 ВЛ-6 кВ «Поселок» от ПС 35/6кВ Ш-41 для электроснабжения жилого дома в ст. Бессергеневская, ул. Песчанная, д. 49-б (Барзыкин С.В) Октябрьского района Ростовской области (ориентировочная протяженность ЛЭП – 0,205 км) | 2021 |  | 175 | 15 | 318.0375
3746 | 2.3.1.3.2.1. | Строительство ВЛИ-0,4 кВ от конечной опоры строящейся ВЛ-0,4 кВ (по договору №61-1-19-00425003 от 14.02.2019) для электроснабжения жилого дома Выпряжкина Е.И. в х. Яново-Грушевский, с/т «Электровозостроитель» уч. №1 Октябрьского района Ростовской области (ориентировочная протяженность ЛЭП – 0,23 км) | 2021 |  | 219 | 15 | 340.9978
9738 | 2.3.1.3.2.1. | Строительство участка ВЛ-6 кВ от существующей оп. №99 отпайки на КТП №458(на балансе Государственной компании «Автодор») подключенной от оп. №227 по ВЛ-6 кВ «Мир» ПС 35/6 кВ Г-6, с установкой ТП-6/0,4 кВ, и строительство ВЛИ-0,4 кВ от вновь установленной ТП-6/0,4 кВ для присоединения ВРУ-0,4 кВ вышки сотовой связи, Ростовская обл, Красносулинский район, х. Русско-Прохоровский, СПК «Дружба» (ИП Хлопонин И. П) (ориентировочная протяженность ЛЭП 0,05 км, ориентировочная мощность трансформатора 25 кВА) | 2021 |  | 5 | 15 | 50.9923
3823 | 2.3.1.3.2.1. | Строительство участка ВЛ-10 кВ от ВЛ-10 кВ «Крымский» ПС Ш14, с установкой ТП-10/0,4 кВ, и строительство ВЛИ-0,4 кВ для присоединения фермы, х. Крымский, Усть-Донецкого района ИП Максименко А.А. (ориентировочная протяженность ЛЭП 0,75 км, ориентировочная мощность трансформатора 0,25 МВА) | 2021 |  | 121 | 150 | 167.2744
9479 | 2.3.1.3.2.1. | Строительство ВЛ-0,4 кВ от существующей оп. №7 по ВЛ 0,4 кВ №1 от КТП № 126 по ВЛ-6 кВ «Кадамовка» для присоединения домика фермера Сулименко И.А., расположенного в 2,13 км. На юго-восток от х.Садки (ориентировочная протяженность ВЛ 0,39 км) | 2021 |  | 471 | 15 | 679.7889
1291 | 2.3.1.3.2.1. | Строительство участка ВЛ-6 кВ от существующей оп. №72 отпайки к КТП №165 по ВЛ-6 кВ «Платово», с установкой ТП-6/0,4 кВ, и строительство ВЛИ-0,4 кВ для присоединения жилого дома Головешкиной М.В. (ориентировочная протяженность ЛЭП 0,495 км, ориентировочная мощность трансформатора 0,025 МВА) | 2021 |  | 290 | 15 | 427.7828
9566 | 2.3.1.3.2.1. | Строительство ВЛИ-0,4 кВ от РУ-0,4 кВ КТП №188 ВЛ-10 кВ «Зверпромхоз» от ПС 110/10 кВ Ш-42 для электроснабжения фермы в сл. Красюковская, Октябрьского района Ростовской области ( Деулин Ю.А) (ориентировочная протяженность ЛЭП – 0,535 км) | 2021 |  | 491 | 15 | 641.0698
3802 | 2.3.1.3.2.1. | Строительство ТП-6/0,4 кВ, строительство участка ВЛ-6 кВ от проектируемой опоры по договору №61-1-18-00389177 от 30.07.2019 от оп. №58 отпайки на КТП №66 по ВЛ-6кВ «Совхоз-10» от ПС Ш-12 и строительство ВЛИ-0,4 кВ от вновь установленной ТП-6/0,4 кВ для присоединения ангара ИП Коваленко Д.О. (ориентировочная протяженность ЛЭП 0,03 км, ориентировочная мощность трансформатора 160 кВА) | 2021 |  | 4 | 135 | 143.628
9538 | 2.3.1.3.2.1. | Строительство ВЛИ-0,4 кВ от оп.2 ВЛ 0,4 кВ № 2 от КТП 10/0,4кВ № 230 по ВЛ-10кВ «Кутейниково» ПС Н-9 для электроснабжения жилого дома Белёвой Е.Д. в сл. Родионово-Несветайская. ориентировочная протяженность ЛЭП – 0,500 км | 2021 |  | 513 | 15 | 697.566
9547 | 2.3.1.3.2.1. | Строительство ВЛИ-0,4 кВ от оп. №15 ВЛИ-0,4 кВ №1 КТП №657 ВЛ-6 кВ Рыбхоз от ПС 35кВ Ш-41 для электроснабжения жилого дома в х. Калинин, пер. Атаманский, д.7, Октябрьского района Ростовской области (Погорелов А.И.) (ориентировочная протяженность ЛЭП – 0,150 км) | 2021 |  | 150 | 10 | 142.783
1299 | 2.3.1.3.2.1. | Строительство участка ВЛЗ-10кВ от ВЛ-10кВ «Апаринка» ПС 110/35/27,5/10кВ Ш-14, с установкой ТП-10/0,4 кВ, и строительство ВЛИ-0,4 кВ от вновь установленной ТП-10/0,4 кВ для присоединения дачных домов Демьяновой С.В., Заиченко С.Ю., Долотов В.А. в х.Апаринском, Усть-Донецкого района (ориентировочная протяженность ЛЭП 0,140 км, ориентировочная мощность трансформатора 250 кВА) | 2021 |  | 106 | 30 | 327.079
846 | 2.3.1.3.2.1. | Строительство ВЛИ-0,4кВ от ВЛ-0,4кВ ТП №251 ВЛ-10кВ «Жилмассив» ПС 110/35/10кВ Ш-34 для присоединения жилых домов Нечипоренко Т.И. Кулешовой Я.С. Кулешовой С.С. в п. Донские Зори Усть-Донецкого района (ориентировочная протяженность ЛЭП 0,305 км) | 2021 |  | 272 | 45 | 413.954
9552 | 2.3.1.3.2.1. | Строительство ВЛИ-0,4 кВ от оп. №4 ВЛИ-0,4 кВ №1 КТП №607 по ВЛ-10 кВ «Комсомолец» от ПС 110/35/10кВ Ш-35 для электроснабжения базовой станции сотовой связи №61-01899 в п. Новозарянский Октябрьского района Ростовской области (ПАО «МТС») (ориентировочная протяженность ЛЭП – 0,155 км) | 2021 |  | 166 | 10 | 272.728
3801 | 2.3.1.3.2.1. | Строительство ТП-10/0,4 кВ от существующей оп. №28 ВЛ 10 кВ «Полив» ПС 35/10 кВ Н-19 и ВЛИ-0,4 кВ от вновь установленной ТП-10/0,4 кВ для присоединения фермы: Ростовская обл., р-н. Родионово-Несветайский, х. Волошино, юго-западная окраина х.Волошино,( Глава К(Ф)Х ИП Степаненко А.А.) (ориентировочная протяженность ЛЭП 0,005км, ориентировочная мощность трансформатора 25 кВА) | 2021 |  | 13 | 15 | 105.059
9553 | 2.3.1.3.2.1. | Строительство ВЛИ-0,4 кВ от оп. №9 ВЛ-0,4 кВ № 1 от КТП 10/0,4 кВ № 66 по ВЛ-10 кВ «Молблок» от ПС Н-21 для присоединения БС № 61-02310 (ПАО «МТС») ориентировочная протяженность ЛЭП – 0,250 км | 2021 |  | 232 | 14 | 327.531
9563 | 2.3.1.3.2.1. | Строительство ВЛИ-0,4 кВ от опоры №45 по ВЛ-0,4кВ № 1 от КТП 10/0,4кВ № 82 по ВЛ-10кВ «Юдино» ПС Н-19 для электроснабжения жилого дома Ганцовой А.Х. Родионово-Несветайский р-н, х. Юдино, ул. Новоселов, д. 22А (ориентировочная протяженность ЛЭП – 0,07 км) | 2021 |  | 70 | 15 | 86.536
9554 | 2.3.1.3.2.1. | Строительство ВЛИ-0,4 кВ от оп.13 по ВЛ-0,4кВ № 2 от КТП 10/0,4кВ № 230 по ВЛ-10кВ «Кутейниково» ПС Н-9 для электроснабжения жилого дома Злогодухова А.С. Родионово-Несветайский р-н сл. Родионово-Несветайская ул. Покрышкина, д. 50А (ориентировочная протяженность ЛЭП – 0,12 км | 2021 |  | 120 | 15 | 114.628
9561 | 2.3.1.3.2.1. | Строительство ВЛИ-0,4 кВ от оп.34 по ВЛ-0,4кВ № 2 от КТП 10/0,4кВ № 214 по ВЛ-10кВ «Ростовский» ПС Н-9 для электроснабжения блокированных жилого дома Мирущенко Н.П. Родионово-Несветайский р-н, х. Веселый, ул. Новая, д. 23 (ориентировочная протяженность ЛЭП – 0,160 км) | 2021 |  | 160 | 15 | 149.961
9537 | 2.3.1.3.2.1. | Строительство ВЛИ-0,23 кВ от РУ 0,4кВ КТП 10/0,4кВ № 508 по ВЛ-10кВ «КРС» ПС Н-9 для электроснабжения жилого дома Серенко Н.А. Родионово-Несветайский р-н сл. Родионово-Несветайская, ул. Сосновая, д. 5А (ориентировочная протяженность ЛЭП – 0,10 км) | 2021 |  | 110 | 6 | 148.137
9559 | 2.3.1.3.2.1. | Строительство ВЛИ-0,4 кВ от оп.31 по ВЛ-0,4кВ №2 от КТП 10/0,4 кВ №135 по ВЛ-10кВ Летний Гурт-Горняк ПС Ш-48 для электроснабжения нежилого здания ООО «Джамп» Ростовская обл., Октябрьский р-н, автодорога г.Шахты-ст.Раздорская -а/д «Шахты-Цимлянск» 14км+190м (слева) (ориентировочная протяженность ЛЭП – 0,15 км) | 2021 |  | 150 | 15 | 161.434
1181 | 2.3.1.3.2.1. | Строительство ТП-6/0,4, ВЛ-6 кВ от существующей оп. №3 отпайки к КТП №214 по ВЛ 6 кВ Прогресс ПС Ш-41, и ВЛИ-0,4 кВ от вновь установленной ТП-6/0,4 кВ для присоединения девяти жилых домов в ст. Заплавская, Октябрьского района, Ростовской области (ориентировочная протяженность ЛЭП 1,020 км, ориентировочная мощность трансформатора 160 кВА) | 2021 |  | 435 | 100 | 808.233
9734 | 2.3.1.3.2.1. | Строительство участка ВЛ-10 кВ от существующей оп. №43 по ВЛ-10 кВ «Дружба» от ПС С-5, с установкой ТП-10/0,4 кВ, и строительство ВЛИ-0,4 кВ от вновь установленной ТП-10/0,4 кВ для присоединения сельского дома культуры в Красносулинском районе, ст. Владимировская, ул. Ленина, (ориентировочная протяженность ЛЭП 0,337 км, ориентировочная мощность трансформатора 250 кВА) | 2021 |  | 138 | 170 | 365.957
797 | 2.3.1.3.2.1. | Строительство ВЛИ-0,4 кВ от оп. №24 ВЛИ-0,4 кВ №1 МТП №802 ВЛ-10 кВ Красюковка ПС Ш-39 для электроснабжения двух садовых домов СТ «Электровозостроитель» (Кривцов С.Я., Мельникова Е.Н.) (ориентировочная протяженность ЛЭП – 0,04 км) | 2021 |  | 40 | 14 | 65.538
9546 | 2.3.1.3.2.1. | Строительство ВЛИ-0,4 кВ от оп. №11 ВЛИ-0,4 кВ №1 МТП №802 ВЛ-10 кВ Красюковка ПС Ш-39 для электроснабжения садового дома Коломиец Е.А в СТ «Электровозостроитель» (ориентировочная протяженность ЛЭП – 0,15 км) | 2021 |  | 150 | 15 | 140.089
9681 | 2.3.1.3.2.1. | Строительство ТП-10/0,4, ВЛ-10 кВ от существующей оп. №3 отпайки к КТП 1 по ВЛ 10 кВ Красюковка ПС Ш-39, и ВЛИ-0,4 кВ от вновь установленной ТП-10/0,4 кВ для присоединения дошкольной образовательной организации на 120 мест в сл. Красюковская, Октябрьского района, Ростовской области (ориентировочная протяженность ЛЭП 0,34 км, ориентировочная мощность трансформатора 160 кВА) | 2021 |  | 4 | 105 | 57.002
1170 | 2.3.1.3.2.1. | Строительство ТП-10/0,4, ВЛ-10 кВ от существующей оп. №29 отпайки к КТП 434 по ВЛ 10 кВ Зверпромхоз ПС Ш-42, и ВЛИ-0,4 кВ от вновь установленной ТП-10/0,4 кВ для присоединения шести жилых домов в п. Персиановский, Октябрьского района, Ростовской области (ориентировочная протяженность ЛЭП 1,385 км, ориентировочная мощность трансформатора 100 кВА) | 2021 |  | 187 | 60 | 327.5
9740 | 2.3.1.3.2.1. | Строительство участка ВЛЗ10 кВ от ВЛ10 кВ Жилмассив ПС 110/35/10 Ш34, с установкой ТП 10/0,4 кВ, и строительство ВЛИ 0,4 кВ от вновь установленной ТП 10/0,4 кВ для присоединения ВРУ-0,4 кВ нежилого здания, ИП Кононов В.В. в ст. Мелиховская Усть-Донецкого района (ориентировочная протяженность ЛЭП 0,085 км, ориентировочная мощность трансформатора 0,25 МВА) | 2021 |  | 86 | 150 | 118.57
9686 | 2.3.1.3.2.1. | Строительство ТП-6/0,4, ВЛ-6 кВ от существующей оп. №19 ВЛ 6 кВ Пушкино ПС С-2, и ВЛИ-0,4 кВ от вновь установленной ТП-6/0,4 кВ для присоединения ангара ИП Оверченко Д.Ю., Ростовская область, Красносулинский район, х. Клевцово, с/п «Пролетарское» (ориентировочная протяженность ЛЭП 0,12 км. ориентировочная мощность трансформатора 250 кВА) | 2021 |  | 15 | 150 | 71.095
9736 | 2.3.1.3.2.1. | Строительство участка ВЛ-6 кВ от оп. №10 ЛЭП 6 кВ строящейся по договору №61-1-20-00511053 от 15.06.2020г. с Мелиховым А.В, по ВЛ-6 кВ «Орошение» ПС 110/35/6 кВ Н-8, с установкой МТП-6/0,4 кВ, и строительство ВЛИ-0,4 кВ от вновь установленной МТП-6/0,4 кВ для присоединения ВРУ-0,4 кВ производственного здания/помещения, Ростовская обл, г.Красный Сулин, Красносулинское городское поселение, ул.Заводская, д.1 (ООО «ЮжСталь) (ориентировочная протяженность ЛЭП 0,04 км, ориентировочная мощность трансформатора 160 кВА) | 2021 |  | 10 | 107 | 44.889
836 | 2.3.1.3.2.1. | Строительство ВЛИ-0,4 кВ от РУ-0,4 кВ МТП №803 ВЛ-10 кВ Красюковка ПС Ш-39 для электроснабжения пяти жилых домов Ростовская обл., Октябрьский р-н, садоводческое товарищество «Электровозостроитель», уч.111, уч.123, уч.70, уч.69, уч.68 (ориентировочная протяженность ЛЭП – 0,75 км) | 2021 |  | 741 | 150 | 967.522
9374 | 2.3.1.3.2.1. | Строительство ВЛ 0,4 кВ от новой ТП 10/0,4 кВ, строительство ТП 10/0,4 кВ, строительство ВЛ 10 кВ от ВЛ-10 кВ №5 ПС 110/35/10 кВ Алексеевская, для технологического присоединения ВРУ-0,4 кВ жилого дома заявителя (Симонян Е.М.) по адресу: Ростовская обл., р-н М-Курганский, х. Староротовка, ул. Рябиновая 13, к.н. 61:21:0010401:752 (ориентировочная протяжённость ЛЭП 0,09 км; мощность силового трансформатора 250 кВА) | 2021 |  | 88 | 9 | 143.601
9391 | 2.3.1.3.2.1. | Строительство ВЛ 0,4 кВ от опоры проектируемой ВЛ 0,4 кВ по договору №61-1-19-00433953 от 27.03.2019 г., для технологического присоединения жилого дома Заявителя (Нечаев А.П.) по адресу: Ростовская область, Неклиновский район, х. Красный Десант, ул. Цветочная, 2-в, к.н. 61:26:0600024:1075 (ориентировочная протяженность ЛЭП 0,2 км) | 2021 |  | 41.5 | 15 | 140.08
3885 | 2.3.1.3.2.1. | Строительство участка ВЛ 0,4 кВ от проектируемой ВЛ-0,4 кВ по договору № 61-1-16-00289471 от 20.12.2016 г. для технологического присоединения ВРУ-0,4 кВ личного подсобного хозяйства заявителя (Корниенко А.А.) по адресу: Ростовская обл., Неклиновский р-н, с. Николаевка, пер. Ломоносовский, д. 39-а, к. н. 61:26:0110101:9259 (ориентировочная протяженность ЛЭП 0,04 км) | 2021 |  | 30.9 | 15 | 132.589
9361 | 2.3.1.3.2.1. | Строительство ВЛ 0,4 кВ от новой ТП 10/0,4 кВ, строительство ТП 10/0,4 кВ, строительство ВЛ 10 кВ от ВЛ 10 кВ №1 ПС 110/35/10 кВ Чалтырь, отпайки на ТП №1-189А, для технологического присоединения жилых домов Заявителя (Дзиваян С.Х.) по адресу: Ростовская область, Мясниковский район, х. Красный Крым, ул. Российская, д.32 к.н. 61:25:0600401:9953, д.34 к.н. 61:25:0600401:9952, д.3 к.н. 61:25:0600401:9714, д.26 к.н. 61:25:0600401:9743, д.25 к.н. 61:25:0600401:9729 (ориентировочная протяженность ЛЭП 0,07 км; мощность силового трансформатора 250 кВА) | 2021 |  | 53 | 75 | 216.283
9363 | 2.3.1.3.2.1. | Строительство ВЛ 0,4 кВ от новой ТП 10/0,4 кВ, строительство ТП 10/0,4 кВ, строительство ВЛ 10 кВ от ВЛ 10 кВ №12 ПС 110/35/10 кВ «Чалтырь» для технологического присоединения кафе Заявителя (ИП Бабаджанян А.О.) по адресу: Ростовская область, Мясниковский район, с. Чалтырь, ул.Красноармейская, д 126 к.н. №61:25:0101608:104 (ориентировочная протяженность ЛЭП 0,18 км; мощность силового трансформатора 100 кВА) | 2021 |  | 15 | 65 | 167.915
425 | 2.3.1.3.2.1. | Строительство ВЛ 0,4 кВ от новой ТП 10/0,4 кВ, строительство ТП 10/0,4 кВ, строительство ВЛ 10 кВ от ВЛ 10 кВ №13 ПС 110/35/10 кВ «Чалтырь» для технологического присоединения Заявителя (Мнацаканян С.А.) по адресу: Ростовская область, Мясниковский район, х. Ленинакан, ул. Южная 12 к.н. №61:25:0600401:1131, ул. Южная 21 к.н. №61:25:0600401:6611 (ориентировочная протяженность ЛЭП 0,045 км; мощность силового трансформатора 400 кВА) | 2021 |  | 12 | 300 | 148.627
422 | 2.3.1.3.2.1. | Строительство ВЛ 0,4 кВ от новой ТП 10/0,4 кВ, строительство ТП 10/0,4 кВ, строительство ВЛ 10 кВ от ВЛ 10 кВ №1 ПС 110/35/10 кВ «Чалтырь», запитанной от ВЛ 10 кВ №13 ПС 110/35/10 кВ Чалтырь для технологического присоединения нежилого здания Заявителя (Мнацаканян В.А.) по адресу: Ростовская область, Мясниковский район, х. Красный Крым, Краснокрымское сельское поселение, на землях колхоза «Дружба» к.н. №61:25:0600401:3887 (ориентировочная протяженность ЛЭП 0,035 км; мощность силового трансформатора 160 кВА) | 2021 |  | 4 | 150 | 131.497
9369 | 2.3.1.3.2.1. | Строительство ВЛ 0,4 кВ от новой ТП 10/0,4 кВ, строительство ТП 10/0,4 кВ, строительство ВЛ 10 кВ от ВЛ 10 кВ №5 ПС 35/10 кВ Б. Салы, для технологического присоединения нежилых помещений Заявителей (ИП Поповян М.А., ИП Поповян М.А, Григорян С.В., Бугаян А.Г., Бугаян Г.А.) по адресу: Ростовская область, Мясниковский район, с. Большие Салы, северная окраина, уч. 5 к.н. 61:25:0600501:1813, уч. 2 к.н. 61:25:0600501:1812, уч.4 к.н. 61:25:0600501:1814, уч. 3 к.н. 61:25:0600501:1815, уч. 1 к.н. 61:25:0600501:1811 (ориентировочная протяженность ЛЭП 0,36 км; мощность силового трансформатора 100 кВА) | 2021 |  | 340 | 75 | 521.967
9358 | 2.3.1.3.2.1. | Строительство ВЛ 0,4 кВ от новой ТП 10/0,4 кВ, строительство ТП 10/0,4 кВ, строительство ВЛ 10 кВ от ВЛ 10 кВ № 7 ПС 35/10 кВ «Б.Салы», для технологического присоединения питомника Заявителя (ИП Вареникова С.Н.) по адресу: Ростовская область, Мясниковский район, с. Большие Салы ул. 4-я Промышленная д. 30. к.н. 61:25:0600501:2054, д. 28. к.н. 61:25:0600501:2056, ул. 5-я Промышленная д. 27. к.н. 61:25:0600501:2025 (ориентировочная протяженность ЛЭП 0,93 км; мощность силового трансформатора 63 кВА) | 2021 |  | 505 | 45 | 728.004
9354 | 2.3.1.3.2.1. | Строительство ВЛ 0,4 кВ от новой ТП 10/0,4 кВ, строительство ТП 10/0,4 кВ, строительство ВЛ 10 кВ от ВЛ 10 кВ № 13 ПС 110/35/10 кВ «Чалтырь», для технологического присоединения нежилого помещения Заявителя (ИП Халамбащян А.В.) по адресу: Ростовская область, Мясниковский район, с. Чалтырь земли колхоза имени Мясникяна к.н. 61:25:0000000:6050 (ориентировочная протяженность ЛЭП 0,84 км; мощность силового трансформатора 25 кВА) | 2021 |  | 10 | 15 | 158.635
9365 | 2.3.1.3.2.1. | Строительство ВЛ 0,4 кВ от новой ТП 10/0,4 кВ, строительство ТП 10/0,4 кВ, строительство ВЛ 10 кВ от ВЛ 10 кВ №3 ПС 110/10 кВ «Самбек», для технологического присоединения детского дошкольного учреждения Заявителя (Администрация Неклиновского района) по адресу: Ростовская область, Неклиновский район, с. Самбек, ул. Западная, 22 корп. А, к.н. 61:26:0020101:4060 (ориентировочная протяженность ЛЭП 0,2 км; мощность силового трансформатора 160 кВА) | 2021 |  | 37 | 119.2 | 109.454
9364 | 2.3.1.3.2.1. | Строительство ВЛ 0,4 кВ от новой ТП 10/0,4 кВ, строительство ТП 10/0,4 кВ, строительство ВЛ 10 кВ от ВЛ 10 кВ №13 ПС 110/35/10 кВ «Чалтырь», для технологического присоединения производственно-складского здания Заявителя (ИП Бабиян К.М.) по адресу: Ростовская область, Мясниковский район, с. Крым ул. Большесальская д. 50 б к.н. 61:25:0201026:285 (ориентировочная протяженность ЛЭП 0,05 км; мощность силового трансформатора 160 кВА) | 2021 |  | 20 | 150 | 147.725
9287 | 2.3.1.3.2.1. | Строительство ВЛ 0,4 кВ от ВЛ 0,4 кВ №1 КТП №223 ВЛ 10 кВ №3 ПС 110/10 кВ «Некрасовская» для технологического присоединения жилого дома Заявителя (Жерносек А.И.) по адресу: Ростовская область, Неклиновский район, х. Жатва, ул. Полевая, 16, к.н. 61:26:0130701:2 (ориентировочная протяженность ЛЭП 0,25 км) | 2021 |  | 227 | 15 | 436.536
9335 | 2.3.1.3.2.1. | Строительство ВЛ 0,4 кВ от ВЛ 0,4 кВ №3 ТП 10/0,4 кВ №1-54 по ВЛ 10 кВ №1 ПС 110/35/10 кВ «Чалтырь» для технологического присоединения жилых домов заявителей (Алейникова Н.Г., Сагамонова О.И.) по адресу: Ростовская область, Мясниковский район, х. Ленинаван ул. Садовая 1/3 к.н.61:25:0030202:4236; ул. Садовая 1/11 к.н .61:25:0030202:4244 (ориентировочная протяженность ЛЭП 0,25 км) | 2021 |  | 232 | 30 | 205.855
367 | 2.3.1.3.2.1. | Строительство ВЛ 0,4 кВ от ВЛ 0,4 кВ №1 ТП 10/0,4 кВ №2-4 по ВЛ 10 кВ №2 ПС 110/35/10 кВ Чалтырь для технологического присоединения жилого дома заявителя (Талошный С.В.) по адресу: Ростовская область, Мясниковский район, с. Султан Салы ул. Селиверстова д. 5 г к.н.61:25:0030401:1398 (ориентировочная протяженность ЛЭП 0,37 км) | 2021 |  | 357 | 15 | 546.266
9368 | 2.3.1.3.2.1. | Строительство ВЛ 0,4 кВ от новой ТП 10/0,4 кВ, строительство ТП 10/0,4 кВ, строительство ВЛ 10 кВ от ВЛ 10 кВ №5 ПС 110/10 кВ «Лиманная», для технологического присоединения нежилого помещения Заявителя (ИП Неткачев А.В.) по адресу: Ростовская область, Неклиновский район, х. Павло-Мануйловский, ул. Родниковая, 41-а, к.н. 61:26:0090801:272 (ориентировочная протяженность ЛЭП 0,74 км; мощность силового трансформатора 160 кВА) | 2021 |  | 5 | 150 | 172.472
421 | 2.3.1.3.2.1. | Строительство ВЛ 0,4 кВ от новой ТП 10/0,4 кВ, строительство ТП 10/0,4 кВ, строительство ВЛ 10 кВ от ВЛ 10 кВ № 3 ПС 35/10 кВ «ГСКБ», для технологического присоединения нежилого помещения Заявителя (ИП Саркисян Б.В.) по адресу: Ростовская область, Неклиновский район, с. Комаровка, ул. Мирная, 1-В к.н. 61:25:0180301:967 (ориентировочная протяженность ЛЭП 0,16 км; мощность силового трансформатора 160 кВА) | 2021 |  | 130 | 149 | 270.882
9342 | 2.3.1.3.2.1. | Строительство ВЛ 0,4 кВ от ВЛ 0,4 кВ проектируемой по договору №61-1-18-00404885 от ТП 10/0,4 кВ №7-21 по ВЛ 10 кВ №7 ПС 110/35/10 кВ Синявская, для технологического присоединения жилых домов Заявителей (Сербин В.В., Гужавин А.В., Сухоносова Е.С.) по адресу: Ростовская область, Мясниковский район, х. Недвиговка, ул. Успенская (ориентировочная протяженность ЛЭП – 0,38 км.) | 2021 |  | 365 | 60 | 589.147
9326 | 2.3.1.3.2.1. | Строительство ВЛ 0,4 кВ от ВЛ 0,4 кВ №2 ТП 10/0,4 кВ №7-13 по ВЛ 10 кВ №7 ПС 110/35/10 кВ Синявская для технологического присоединения жилых домов Заявителей (Заболотнева А.В., Криволапов И.Е., Мочкаева С.А., Солянкина Э.С.) по адресу: Ростовская область, Мясниковский район, х. Хапры, ул. Гагарина д.45, д.47, пер. Костенко д.11, д.14 (ориентировочная протяженность ЛЭП 0,6 км) | 2021 |  | 546 | 60 | 845.615
3748 | 2.3.1.3.2.1. | Строительство КВЛ 0,4 кВ от КТП 10/0,4 кВ №316 ВЛ 10 кВ №4 ПС 110/10 кВ «Самбек» для технологического присоединения парковой зоны военно-исторического комплекса «Самбекские высоты» Заявителя (Администрация Самбекского с.п.) по адресу: Ростовская область, Неклиновский район, 50 м западнее с. Самбек, к.н. 61:26:0600015:3453 (ориентировочная протяженность ЛЭП 0,24 км) | 2021 |  | 190 | 65 | 530.309
3714 | 2.3.1.3.2.1. | Строительство ВЛ 0,4 кВ от новой ТП 10/0,4 кВ, строительство ТП 10/0,4 кВ, строительство ВЛ 10 кВ от ВЛ 10 кВ №1 ПС 110/35/10 кВ «Чалтырь», отпайки на ТП 10/0,4 кВ №1-8, для технологического присоединения станции техобслуживания, автомойки, АБК Заявителя (ИП Батыжев Р.Х.) по адресу: Ростовская область, Мясниковский район, х. Ленинакан ул. Торговый проспект 19, к.н. 61:25:0600401:10478 (ориентировочная протяженность ЛЭП 0,06 км; мощность силового трансформатора 160 кВА) | 2021 |  | 91 | 120 | 171.415
9336 | 2.3.1.3.2.1. | Строительство ВЛ 0,4 кВ от ВЛ 0,4 кВ №3 ТП 10/0,4 кВ №265м по ВЛ 10 кВ №3 ПС 35/10 кВ «Русский Колодец» для технологического присоединения жилого дома Заявителя (Гуляева Г.А.) по адресу: Ростовская область, Неклиновский район, х. Ключникова Балка, ул. Пушкина, 54, к.н. 61:26:0070501:76 (ориентировочная протяженность ЛЭП 0,12 км) | 2021 |  | 136 | 15 | 235.704
9324 | 2.3.1.3.2.1. | Строительство ВЛ 0,4 кВ от ВЛ 0,4 кВ №2 ТП 10/0,4 кВ №1-133 по ВЛ 10 кВ №1 ПС 110/35/10 кВ «Чалтырь» для технологического присоединения; жилых домов заявителей (Бабиева С.Е., Керимова Л.К., Пегливанов В.Х.) по адресу: Ростовская область, Мясниковский район, х. Ленинаван ул. Мясникяна 74 к.н. 61:25:0600401:11498, ул. 70 лет Победы 19 к.н. 61:25:0600401:11502, ул. 70 лет Победы 22/78 к.н. 61:25:0600401:11497, (ориентировочная протяженность ЛЭП 0,14 км) | 2021 |  | 131 | 45 | 239.425
9442 | 2.3.1.3.2.1. | Строительство ВЛ 10 кВ от ВЛ 10 кВ №1 ПС 35/10 кВ Чалтырь отпайки на ТП 10/0,4 кВ №1-133 до новой ТП 10/0,4 кВ, строительство ТП 10/0,4 кВ у границы земельного участка заявителя (Гукова И.А.) (ориентировочная протяженность ЛЭП - 0,11 км, ориентировочная мощность ТП – 100 кВА) | 2021 |  | 15 | 70 | 112.498
9372 | 2.3.1.3.2.1. | Строительство ВЛ 0,4 кВ от новой ТП 10/0,4 кВ, строительство ТП 10/0,4 кВ, строительство ВЛ 10 кВ от ВЛ 10 кВ №6 ПС 35/10 кВ «Б.Салы» для технологического присоединения жилых домов Заявителей по адресу: Ростовская область, Мясниковский район, с. Большие Салы, ул. Бакинская, ул. Тбилисская, ул. Армянская, ул. Ростовская, ул. Ярославская, ул. Белорусская, ул. Московская (ориентировочная протяженность ЛЭП 1,98 км; мощность силового трансформатора 400 кВА) | 2021 |  | 2298 | 210 | 2989.25
9271 | 2.3.1.3.2.1. | Строительство ВЛ 0,4 кВ от ВЛ 0,4 кВ №1 КТП 10/0,4 кВ №134 ВЛ 10 кВ №6 ПС 110/10 кВ «Самбек» для технологического присоединения магазина Заявителя (Шевченко Р.Л.) по адресу: Ростовская область, Неклиновский р-н, с. Вареновка, ул. Партизанская, 2 Б, к.н. 61:26:0600015:984 (ориентировочная протяженность ЛЭП 0,145 км) | 2021 |  | 135 | 15 | 225.134
9362 | 2.3.1.3.2.1. | Строительство ВЛ 0,4 кВ от новой ТП 10/0,4 кВ, строительство ТП 10/0,4 кВ, строительство ВЛ 10 кВ от ВЛ 10 кВ №1 ПС 35/10 кВ «Лакадемоновская» для технологического присоединения жилых домов Заявителя (Чичканова Е.Ю.) по адресу: Ростовская область, Неклиновский район, с. Малофедоровка, ул. Лиманная, 19, 31, 43, 49, 58, 68 (ориентировочная протяженность ЛЭП 0,71 км; мощность силового трансформатора 630 кВА) | 2021 |  | 553 | 60 | 725.593
9429 | 2.3.1.3.2.1. | Строительство ВЛ 0,4 кВ от РУ 0,4 кВ ТП 10/0,4 кВ №1-208 по ВЛ 10 кВ №1 ПС 110/35/10 кВ Чалтырь для технологического присоединения жилых домов Заявителей (Никишов А.С., Борисова А.А., Борисов С.Ю., Борисов Д.С., Горьковая А.Н.) по адресу: Мясниковский район, х. Красный Крым (ориентировочная протяженность ЛЭП 0,45 км) | 2021 |  | 453 | 90 | 1049.369
9352 | 2.3.1.3.2.1. | Строительство ВЛ 0,4 кВ от КТП 10/0,4 кВ №849 ВЛ 10 кВ №5/3 ПС 110/35/10 кВ «Троицкая-1» для технологического присоединения нежилого помещения Заявителя (Малахова Е.В.) по адресу: Ростовская область, г. Таганрог, Николаевское шоссе, 14-В, к.н. 61:58:0005268:36 (ориентировочная протяженность ЛЭП 0,28 км) | 2021 |  | 317 | 90 | 583.531
9370 | 2.3.1.3.2.1. | Строительство ВЛ 0,4 кВ от новой ТП 10/0,4 кВ, строительство ТП 10/0,4 кВ, строительство ВЛ 10 кВ от ВЛ 10 кВ №6 ПС 110/10 кВ «Самбек», для технологического присоединения жилого дома Заявителя (Гладких С.В.) по адресу: Ростовская область, Неклиновский район, п. Ореховый, ул. Ростовская, 27, к.н. 61:26:0600014:1512 (ориентировочная протяженность ЛЭП 1,74 км; мощность силового трансформатора 25 кВА) | 2021 |  | 182 | 15 | 386.551
563 | 2.3.1.3.2.1. | Строительство ВЛ 0,4 кВ от РУ 0,4 кВ ТП 10/0,4 кВ, строительство ТП 10/0,4 кВ, строительство ВЛ 10 кВ от ВЛ 10 кВ №2 отпайки на ТП 10/0,4 кВ №2-6 ПС 110/35/10 кВ Чалтырь для технологического присоединения нежилого помещения Заявителя: (Саркисян С.А.), по адресу: Мясниковский район, земли колхоза «Дружба», ориентир с. Султан Салы, примерно 300м. от ориентира по направлению на северо-восток, к.н. 61:25:0600401:1236 (ориентировочная протяженность ЛЭП 0,21 км; мощность силового трансформатора – 160 кВА) | 2021 |  | 41 | 150 | 202.519
9091 | 2.3.1.3.2.1. | «Строительство ЛЭП 0,4 кВ по ВЛ-0,4 кВ №3 от ЗТП-10/0,4 кВ №328 по ВЛ-10 кВ №3 ПС-35/10 кВ М-Курганская, для технологического присоединения Заявителя (Администрация Матвеево-Курганского сельского поселения) по адресу: Ростовская область, Матвеево-Курганский район, п. Матвеев Курган, ул. Донецкая д.2, примерно 24м в южном направлении (ориентировочная протяженность ЛЭП 0,03 км)» | 2021 |  | 17 | 60 | 127.781
449 | 2.3.1.3.2.1. | Строительство ВЛ 0,4 кВ от новой ТП 6/0,4 кВ, строительство ТП 6/0,4 кВ, строительство КЛ 6 кВ от ячейки №17 РП 6 кВ №16, для технологического присоединения амбулаторно-поликлиническое учреждение, заявителя (Албатова Е.Н.) по адресу: Ростовская область, Таганрог, ул. Бакинская, д. 56, к.н. 61:58:0004487:70. (ориентировочная протяженность ЛЭП - 0,75 км, мощность силового трансформатора 160 кВА) | 2021 |  | 260 | 150 | 596.005
9079 | 2.3.1.3.2.1. | «Строительство ВЛ 0,4 кВ от новой ТП 6/0,4 кВ, строительство КЛ 6 кВ от РУ-6 кВ ТП-6/0,4 кВ проектируемой по договору ТП № 61-1-19-00429155 от 13.03.2019 г. до новой ТП 6/0,4 кВ, строительство новой ТП 6/0,4 кВ для технологического присоединения жилых домов Заявителей (Беликова С.А., Клеветов Ю.В., ООО «СтройИнвест-Девелопмент») по адресу: г. Таганрог, ул. Бакинская (ориентировочная протяженность ЛЭП 1,475 км, ориентировочной мощностью ТП 250 кВА)» | 2021 |  | 203 | 105 | 481.793
447 | 2.3.1.3.2.1. | Строительство ВЛ 0,4 кВ от новой ТП 6/0,4 кВ проектируемой по титулу: ««Строительство ВЛ 0,4 кВ от новой ТП 6/0,4 кВ, строительство КЛ 6 кВ от РУ-6 кВ ТП-6/0,4 кВ проектируемой по договору ТП № 61-1-19-00429155 от 13.03.2019 г. до новой ТП 6/0,4 кВ, строительство новой ТП 6/0,4 кВ для технологического присоединения жилых домов Заявителей (Беликова С.А., Клеветов Ю.В., ООО «СтройИнвест-Девелопмент») по адресу: г. Таганрог, ул. Бакинская (ориентировочная протяженность ЛЭП 1,475 км, ориентировочной мощностью ТП 250 кВА)»», для Заявителей (Суворин Д.Н., Мягкая К.С.) по адресу г. Таганрог, ул. Бакинская (ориентировочной протяженностью 0,350 км) | 2021 |  | 223 | 30 | 438.208
897 | 2.3.1.3.2.1. | Строительство КВЛ 0,4 кВ от РУ 0,4 кВ ТП 6/0,4 кВ №57 по КЛ 6 кВ №1702 ПС 110/6 кВ Т-17 для электроснабжения нежилого здания ИП Лыков М.С. по адресу: РО г. Таганрог ул. Александровская, 60, к.н.61:58:0001094:2. (ориентировочная протяженность ЛЭП – 0,375 км.) | 2021 |  | 234 | 150 | 320.143
| 2.3.1.3.2.1. | Строительство ВЛ на железобетонных опорах изолированным сталеалюминиевым проводом сечением от 50 до 100 квадратных мм включительно одноцепные |  | 1-20 кВ
| 2.3.1.3.2.1. | пообъектная расшифровка * | 2020 | 1-20 кВ | 12633 | 6707.7 | 24427.8429
| 2.3.1.3.2.1. | пообъектная расшифровка * | 2021 | 1-20 кВ | 12208 | 2826 | 23939.0663
| 2.3.1.3.2.1. | пообъектная расшифровка * | 2022 | 1-20 кВ | 15107 | 2824 | 26206.5584
2984 | 2.3.1.3.2.1. | Строительство ВЛ 10кВ от отпайки на ТП 10/0,4кВ №1-54 по ВЛ 10кВ №1 ПС 110/35/10кВ Чалтырь, запитанной от ВЛ 10кВ №29-35 ПС Р-29, до границы земельного участка заявителя (ИП Шапошников А.В.)» (ориентировочная протяженность ЛЭП-0,12км) | 2022 | 1-20 кВ | 61 | 100 | 294.895
2784 | 2.3.1.3.2.1. | Строительство ЛЭП 0,4 кВ от РУ 0,4 кВ ТП 10/0,4 кВ, строительство ТП 10/0,4 кВ, строительство ЛЭП 10 кВ от ВЛ 10 кВ №7 ПС 110/35/10 кВ Латоновская для технологического присоединения здания птичника Заявителя (ИП Болдырев В.Н.), по адресу: Матвеево-Курганский район, 751м на юго-восток от х. Лесной, к.н. 61:21:0600018:861 (ориентировочная протяженность ЛЭП 0,505 км; мощность силового трансформатора – 40 кВА) | 2022 | 1-20 кВ | 480 | 30 | 464.783
2802 | 2.3.1.3.2.1. | Строительство двух ВЛ 0,4 кВ от РУ 0,4 кВ ТП 10/0,4 кВ, строительство ТП 10/0,4 кВ, строительство ВЛ 10 кВ от ВЛ 10 кВ №5/3 ПС 110/35/10 кВ «Троицкая-1» для технологического присоединения производственных объектов Заявителей: (ИП Бадаков А.С., ИП Гребенников А.Н.), по адресу: Ростовская область, Неклиновский район, с. Николаевка, ул. Пушкина, 132, к.н. 61:58:0600014:1309, к.н. 61:58:0600014:1308 (ориентировочная протяженность ЛЭП 0,52 км; мощность силового трансформатора – 400 кВА) | 2022 | 1-20 кВ | 412 | 300 | 518.923
2993 | 2.3.1.3.2.1. | Строительство ВЛ 0,4 кВ от новой ТП 10/0,4 кВ, строительство ТП 10/0,4 кВ, строительство ВЛ 10 кВ от ВЛ 10 кВ №8 ПС 35/10 кВ «Русский Колодец», для технологического присоединения объектов Заявителей в х. Русская Слободка, ул. Маршала СССР А.И. Покрышкина (ориентировочная протяженность ЛЭП 0,5 км; мощность силового трансформатора 0,16 МВА) | 2022 | 1-20 кВ | 8 | 15 | 100.02
2842 | 2.3.1.3.2.1. | Строительство ВЛ 0,4 кВ от новой ТП 10/0,4 кВ, строительство ТП 10/0,4 кВ, строительство ВЛ 10 кВ от отпайки на ТП-10/0,4кв №329(А) по ВЛ 10 кВ №3 ПС 35/10 кВ Колесниковская, для технологического присоединения ЛЭП 0,4 кВ Заявителя (ЗАО «Матвеев-Курганагрохимсервис») по адресу: Ростовская область, Матвеево-Курганский район, п. Матвеев Курган, ул. Лунная, д. 6, к.н. 61:21:0010152:43 (ориентировочная протяженность ЛЭП 0,285 км; мощность силового трансформатора 40 кВА) | 2022 | 1-20 кВ | 290 | 30 | 332.209
4117 | 2.3.1.3.2.1. | Строительство ВЛ 0,4 кВ от новой ТП 10/0,4 кВ, строительство ТП 10/0,4 кВ, строительство ВЛ 10 кВ от ВЛ 10 кВ №5 ПС 110/10 кВ «Самбек», для технологического присоединения объектов Заявителей в с. Бессергеновка (ориентировочная протяженность ЛЭП 1,4 км; мощность силового трансформатора 400 кВА) | 2022 | 1-20 кВ | 318 | 300 | 901.9283
2786 | 2.3.1.3.2.1. | Строительство ВЛ 0,4 кВ от РУ 0,4 кВ ТП 10/0,4 кВ, строительство ТП 10/0,4 кВ, строительство ВЛ 10 кВ от ВЛ 10 кВ №1 ПС110/35/10 кВ Чалтырь, для технологического присоединения складского помещения Заявителя: ( ИП Беляков В.В.), по адресу: Мясниковский район, 1-й км а/д Ростов-на-Дону – Новошахтинск, участок № 1/6 , (ориентировочная протяженность ЛЭП 0,03 км; мощность силового трансформатора –100 кВА) | 2022 | 1-20 кВ | 13 | 60 | 111.1175
2861 | 2.3.1.3.2.1. | Строительство ВЛ 0,4 кВ от РУ 0,4 кВ ТП 10/0,4 кВ, строительство ТП 10/0,4 кВ, строительство ВЛ 10 кВ от ВЛ 10 кВ №4 ПС 35/10 кВ Б.Салы, для технологического присоединения магазина Заявителя: (ИП Хатламаджиян М.А.), по адресу: Мясниковский район, с. Большие Салы, ул. Красноармейская, д. 19, к.н 61:25:0040101:350 (ориентировочная протяженность ЛЭП 0,02 км; мощность силового трансформатора – 160 кВА) | 2022 | 1-20 кВ | 12 | 100 | 108.688
2910 | 2.3.1.3.2.1. | Строительство ВЛ 0,4 кВ от новой ТП 10/0,4 кВ, строительство ТП 10/0,4 кВ, строительство ВЛ 10 кВ от ВЛ 10 кВ №1/3 ПС 110/35/10 кВ «Троицкая-1», для технологического присоединения нежилого здания Заявителя (ИП Мизерный И.А.) по адресу: Ростовская область, Неклиновский район, с. Троицкое, х-во СПК к-з «Россия», Поле №2, к.н. 61:26:0600014:1468 (ориентировочная протяженность ЛЭП 0,15 км; мощность силового трансформатора 0,16 МВА) | 2022 | 1-20 кВ | 4 | 100 | 48.6833
2991 | 2.3.1.3.2.1. | Строительство ВЛ 10 кВ от ВЛ 10 кВ №12 ПС110/35/10 кВ Чалтырь, до границы земельного участка заявителя (Даглдиян С.С.), строительство ТП10/0,4 кВ» (ориентировочная протяженность ЛЭП - 0,005 км., ориентировочная мощность ТП-100 кВА | 2022 | 1-20 кВ | 7 | 80 | 269.3486
4224 | 2.3.1.3.2.1. | «Строительство ВЛ 0,4 кВ от РУ 0,4 кВ новой ТП 10/0,4 кВ, строительство ТП 10/0,4 кВ, строительство ВЛ 10 кВ от ВЛ 10 кВ №2 ПС 35/10 кВ Колесниковская, для технологического присоединения жилых домов, нежилого помещения (магазина) заявителей (Фильшин В.Н., Розинская М.П., Азаров А.В., Толстиков С.В., Шитова Л.Н., ИП Решетка В.Н., Терчиев Д.Х., Ким А.М., Луговой Г.А. Новикова А.А., Кравченко Г.М.) по адресу: Ростовская область, М-Курганский р-н, п. М-Курган, ул. Сосновая 1, 3, 8, 10, 12, 14, 14а, 15, 20, ул. Московская 136, ул. Придорожная 33 (ориентировочная протяженность ЛЭП - 0,870 км, ориентировочная мощность ТП – 160 кВА)» | 2022 | 1-20 кВ | 291 | 104 | 607.1339
2881 | 2.3.1.3.2.1. | Строительство ВЛ 0,4 кВ от новой ТП 10/0,4 кВ, строительство ТП 10/0,4 кВ, строительство ВЛ 10 кВ от опоры по ВЛ 10 кВ №7 ПС 35/10 кВ М-Курганская, для технологического присоединения ЛЭП 0,4 кВ Заявителя (ООО «Крынка») по адресу: Ростовская область, Матвеево-Курганский район, 250 м на север от п. Крынка, ул. Гагарина, д. 15, к.н. 61:21:0600021:709 (ориентировочная протяженность ЛЭП 0,04 км; мощность силового трансформатора 160 кВА) | 2022 | 1-20 кВ | 10 | 130 | 93.885
2868 | 2.3.1.3.2.1. | Строительство ВЛ 0,4 кВ от РУ 0,4 кВ ТП 10/0,4 кВ, строительство ТП 10/0,4 кВ, строительство ВЛ 10 кВ от ВЛ 10 кВ №13 ПС 110/35/10 кВ Чалтырь, для технологического присоединения склада Заявителя: (Хантимерян Д.А.), по адресу: Мясниковский район, с. Крым, ул. Промышленная, д. 36, к.н 61:25:0600201:1129 (ориентировочная протяженность ЛЭП 0,03 км; мощность силового трансформатора – 0,16 МВА) | 2022 | 1-20 кВ | 4 | 150 | 67.804
455 | 2.3.1.3.2.1. | Строительство ТП-10/0,4, ЛЭП-10 кВ от оп. № 70 ВЛ 10 кВ Каменный Брод от ПС АС-12, и ВЛИ-0,4 кВ от вновь установленной ТП-10/0,4 кВ для присоединения складского здания ИП Алоян Н.А.: Родионово-Несветайский район, в 470 м от ориентира от х. Каменный Брод по направлению на запад. КН 61:33:0600015:46 (ориентировочная протяженность ЛЭП 1,365 км, ориентировочная мощность трансформатора 160 кВА) | 2022 | 1-20 кВ | 1327 | 100 | 2595.2083
456 | 2.3.1.3.2.1. | Строительство ТП-10/0,4 кВ от существующей оп.№59 ВЛ 10 кВ «Кутейниково» ПС 110/35/10 кВ Н-9 и ВЛИ-0,4 кВ от вновь установленной ТП-10/0,4 кВ для присоединения стоянки для с/х техники ИП Раздорского А.В. (ориентировочная протяженность ЛЭП 0,020 км, ориентировочная мощность трансформатора 25 кВА) | 2022 | 1-20 кВ | 8 | 15 | 122.0816
462 | 2.3.1.3.2.1. | Строительство ТП-10/0,4, ЛЭП-10 кВ от оп. № 10 отпайки на ТП 56 ВЛ 10 кВ Новоегоровка от ПС Н-9, и ВЛИ-0,4 кВ от вновь установленной ТП-10/0,4 кВ для присоединения плотины рыбохозяйственного пруда ИП Дорошенко А.Б. по адресу: р-н. Родионово-Несветайский, примерно 1.5 км от хут.Новоегоровка по направлению на юго-восток, кадастровый номер сооружения: 61:33:0000000:5258 (ориентировочная протяженность ЛЭП 2,210 км, ориентировочная мощность трансформатора 25 кВА) | 2022 | 1-20 кВ | 2202 | 15 | 3981.9523
464 | 2.3.1.3.2.1. | Строительство ТП-10/0,4, ЛЭП-10 кВ от №163 по ВЛ-10кВ «Новоегорьевка» ПС 110кВ Н-9, и ВЛИ-0,4 кВ от вновь установленной ТП-10/0,4 кВ для присоединения объекта с-х производства ИП Лигус В.Н. по адресу: Родионово-Несветайский район, относительно ориентира 470м по направлению на юг от х. Грекова-Балка. КН 61:33:0600001:639 (ориентировочная протяженность ЛЭП 0,085 км, ориентировочная мощность трансформатора 160 кВА) | 2022 | 1-20 кВ | 7 | 150 | 182.8355
466 | 2.3.1.3.2.1. | Строительство ЛЭП-6 кВ от опоры № 44 отпайки к КТП 6/0,4 кВ № 38 по ВЛ 6 кВ Пушкино ПС 110/6 кВ С2, с установкой на конечной опоре ПКУ-6 кВ, для объекта торговли ООО «МАК-Лоджистик», по адресу: Российская Федерация, Ростовская обл., Красносулинский район, в 1 км по направлению на запад от х. Пушкино, К.Н З.М: 61:18:0600022:1120. (ориентировочная протяженность ЛЭП – 0,500 км.) | 2022 | 1-20 кВ | 188 | 290 | 617.8586
472 | 2.3.1.3.2.1. | Строительство ТП-6/0,4, ЛЭП-6 кВ от оп. №10 отпайки к КТП №228 по ВЛ 6 кВ Кривянка ПС Ш-43, и ВЛИ-0,4 кВ от вновь установленной ТП-6/0,4 кВ для присоединения восьми жилых домов (Сидоренко Е.Н., Гречишкин А.Н., Ягодкин А.В., Величко Л.А., Юрасов С.В., Морщагин Н.С., Череповская В.П., Куреннов А.Г.) по адресу:Октябрьский район, ст. Кривянская, ул. Жданова, ул. Чехова (ориентировочная протяженность ЛЭП 1,070 км, ориентировочная мощность трансформатора 160 кВА) | 2022 | 1-20 кВ | 488 | 100 | 1169.2034
16 | 2.3.1.3.2.1. | Строительство ТП 10/0,4 кВ, ВЛ 10 кВ, ВЛ 0,4 кВ от опоры №100 ВЛ 10 кВ №606 ПС 110 кВ БГ6 для электроснабжения земельного участка сельскохозяйственного назначения Ажогина В.А. по адресу: Ростовская область, Багаевский район, в границах плана ЗАО «Елкинское». Местоположение установлено относительно ориентира, расположенного в границах участка, к.н.61:03:0600002:207 | 2022 | 1-20 кВ | 51 | 15 | 280
180 | 2.3.1.3.2.1. | Строительство ТП 10/0,4 кВ, ВЛ 10 кВ, ВЛ 0,4 кВ от ВЛ 10 кВ №3 ПС 35 кВ Б. Салы для электроснабжения жилого дома Мунтян В. Ю. по ул. Сосновая, 42 в пос. Темерницкий Аксайского района Ростовской области | 2022 | 1-20 кВ | 617 | 50 | 1349
17 | 2.3.1.3.2.1. | Строительство ТП 10/0,4 кВ, ВЛ 0,4 кВ, ВЛ 10 кВ от ВЛ 10 кВ №111 ПС 110 кВ АС1 для электроснабжения нежилого здания ИП Кравцова А. В. и складов Рогальского А. В. в п. Дорожный Аксайского района Ростовской области | 2022 | 1-20 кВ | 694 | 265 | 1562
284 | 2.3.1.3.2.1. | Строительство ТП 10/0,4 кВ, ВЛ 10 кВ, ВЛ 0,4 кВ от ВЛ 10 кВ №111 ПС 110 кВ АС1 для электроснабжения складов ООО “Молот” на участке с КН 61:02:0600016:3581 в х. Ленина Аксайского района Ростовской области | 2022 | 1-20 кВ | 5 | 150 | 136
356 | 2.3.1.3.2.1. | Строительство ВЛ 10 кВ от ВЛ 10 кВ №407 ПС 110 кВ СМ4 до проектируемой ВЛ 10 кВ по договору №61-1-19-00486467 (ООО Стройснаб), строительство ТП 10/0,4 кВ, ВЛ 0,4 кВ, ВЛ10 кВ от ВЛ10 кВ КРС №407 ПС110 Ш34 для электроснабжения ВРУ-0,4 кВ нежилого здания заявителя Синцова В.В. по адресу: Р.О., Усть-Донецкий р-н, ст-ца Раздорская, левый берег р. Дон, к.н.: 61:39:0000000:6684 | 2022 | 1-20 кВ | 5707 | 25 | 7260
399 | 2.3.1.3.2.1. | Строительство ТП 10/0,4 кВ, ВЛ 0,4 кВ, ВЛ 10 кВ от опоры №2/18 ВЛ 10 кВ №610 ПС 35 кВ СМ6, с установкой прибора учета электрической энергии на границе балансовой принадлежности для электроснабжения объекта сельхоз. производства заявителя ИП Анастасиадис Д.Я. адресу: РО, Семикаракорский район, п. Крымский, поле № 4,5 массива земель реорганизованного сельскохозяйственного предприятия ОАО «Крымское» к.н.:61:35:060009:482 | 2022 | 1-20 кВ | 1903 | 150 | 3031
574 | 2.3.1.3.2.1. | Строительство ВЛ-10 кВ от оп. №25 отпайки на КТП № 315 по ВЛ 10 кВ «Маяки» ПС Н-15, с установкой ТП-10/0,4 кВ и ВЛИ-0,4 кВ для присоединения распределительного щита максимальной мощности 15кВт по адресу: Ростовская обл., р-н. Родионово-Несветайский, 615 м севернее от х. Маяки (ФГКУ «ПУ ФСБ РФ по РО»). (ориентировочная протяженность ЛЭП 1,22 км, ориентировочная мощность трансформатора 25 кВА) | 2020 |  | 1118 | 15 | 2213.2147
1613 | 2.3.1.3.2.1. | Строительство ВЛ 10 кВ от ВЛ 10 кВ №5 ПС35/10 кВ Петровская, строительство ТП10/0,4 кВ, строительство ВЛ 0,4 кВ до границы земельного участка заявителя (Литовченко А.Н., Эзегелян Х.Е., Дзреян Х.А., Сбытов М.М., Сбытов М.А., Сбытова Т.С., Буюклян В.М., Буюклян А.Т., Чараева М.В., Осканов Ф.Э., Текнеджян А.Р.)» (ориентировочная протяженность ЛЭП - 0,35 км., ориентировочная мощность ТП-250 кВА) | 2020 |  | 10 | 150 | 53.8229
106 | 2.3.1.3.2.1. | Строительство ВЛ 10 кВ от ВЛ 10 кВ №1 ПС 110/35/10 кВ Чалтырь отпайки на ТП 10/0,4 кВ №1-5А до новой ТП 10/0,4 кВ, строительство ТП 10/0,4 кВ, строительство ВЛ 0,4 кВ от новой ТП 10/0,4 кВ до границы земельного участка заявителя (ИП Бабиев А.В.) (ориентировочная протяженность ЛЭП - 0,92 км, ориентировочная мощность ТП – 160 кВА) | 2020 |  | 5 | 80 | 12.4524
100 | 2.3.1.3.2.1. | Строительство ВЛ-10кВ от ВЛ-10кВ №20-04 ПС Р-20 до новой ТП-10/0,4кВ, строительство ТП-10/0,4кВ у границы земельного участка заявителя (ООО ЮМЦ) (ориентирвочная протяженность ЛЭП - 0,8км, ориентировочная мощность ТП - 250кВА) | 2020 |  | 744 | 150 | 674.0789
121 | 2.3.1.3.2.1. | Строительство ВЛ 0,4 кВ от РУ 0,4 кВ новой ТП 10/0,4 кВ, строительство ТП 10/0,4 кВ, строительство ВЛ 10 кВ от ВЛ 10 кВ №20-04 ПС 220/110/10 кВ Р-20 до новой ТП 10/0,4 кВ, для электроснабжения производственного помещения заявителя Назарьянц И.А. по адресу: Ростовская область, Мясниковский р-н, х. Калинин, ул. Строителей 1 к.н. 61:25:0601001:2778. (ориентировочная протяженность ЛЭП - 0,45 км, ориентировочная мощность ТП – 250 кВА) | 2020 |  | 11 | 150 | 68.0831
136 | 2.3.1.3.2.1. | Строительство ВЛ 10 кВ от ВЛ 10 кВ проектируемой по договору от 19.03.2018 №61-1-18-00360949 по ВЛ 10 кВ №20-04 ПС 220/110/10 кВ Р-20 до новой ТП 10/0,4 кВ, строительство ТП 10/0,4 кВ для технологического присоединения производственного помещения заявителя ИП Шуленин О.В. по адресу: РО, Мясниковский р-н, х. Калинин, ул. Строителей 2 к.н. 61:25:0601001:3163 (ориентировочная протяженность ЛЭП - 0,005 км, ориентировочная мощность ТП – 63 кВА) | 2020 |  | 8 | 50 | 117.9389
1615 | 2.3.1.3.2.1. | Строительство ВЛ 10 кВ от ВЛ 10 кВ №1 ПС 110/35/10 кВ Чалтырь отпайки на ТП 10/0,4 кВ №1-133, запитанной от ВЛ 10 кВ №13 ПС 110/35/10 кВ Чалтырь, для технологического присоединения участка жилой застройки заявителя Мелконян Н.А. по адресу: Ростовская область, Мясниковский р-н, х. Ленинаван, ул. Восточная д 20/1 (ориентировочная протяженность ЛЭП - 0,53 км) | 2020 |  | 537 | 150 | 1109.3058
180 | 2.3.1.3.2.1. | Строительство ВЛ 0,4 кВ от РУ 0,4 кВ новой ТП 10/0,4 кВ, строительство ТП 10/0,4 кВ, строительство ВЛ 10 кВ от ВЛ 10 кВ №6 ПС 35/10 кВ Б.Салы до новой ТП 10/0,4 кВ, для технологического присоединения жилых домов заявителей Бабаян В.В., Саркисян В.С., Красюков В.С. по адресу: Ростовская область, Мясниковский р-н, с. Большие Салы, ул. Мира, д. 1,2,3 к.н. № 61:25:0600501:1584, 61:25:0600501:1777, 61:25:0600501:1585 (ориентировочная протяженность ЛЭП - 0,41 км, ориентировочная мощность ТП – 63 кВА) | 2020 |  | 386 | 45 | 948.9982
214 | 2.3.1.3.2.1. | Строительство ВЛ 0,4кВ от РУ 0,4кВ новой ТП 10/0,4кВ, строительство ТП 10/0,4кВ, строительство ВЛ 10кВ от ВЛ 10кВ №1 ПС 110/35/10кВ Чалтырь до новой ТП 10/0,4кВ, для технологического присоединения садового центра заявителя Бредихина Е.В. по адресу: Ростовская область, Мясниковский р-н, Красно-Крымское сельское поселение на землях колхоза «Дружба» к.н. № 61:25:600401:2999 (ориентировочная протяженность ЛЭП - 0,075км, ориентировочная мощность ТП – 25кВА) | 2020 |  | 4 | 15 | 38.225
289 | 2.3.1.3.2.1. | Строительство ВЛ 0,4 кВ от РУ 0,4 кВ новой ТП 10/0,4 кВ, строительство ТП 10/0,4 кВ, строительство ВЛ 10 кВ от отпайки на ТП 10/0,4 кВ №1/54 по ВЛ 10 кВ №1 ПС 110/35/10 кВ Чалтырь запитанной от ВЛ 10 кВ №29-35 ПС 110/10 Р-29 до новой ТП 10/0,4 кВ, для технологического присоединения склада заявителя (ИП Добрынин М.Б.) по адресу: Ростовская область, Мясниковский р-н, х. Ленинаван, ул. Садовая, д. 10/1 к.н. №61:25:0600401:12077. (ориентировочная протяженность ЛЭП - 0,025 км, ориентировочная мощность ТП – 400 кВА) | 2020 |  | 28 | 150 | 64.3632
1561 | 2.3.1.3.2.1. | Строительство ВЛ 0,4 кВ от РУ 0,4 кВ новой ТП 10/0,4 кВ, строительство ТП 10/0,4 кВ, строительство ВЛ 10 кВ от ВЛ 10 кВ №2 ПС 110/35/10 кВ «Чалтырь» отпайки на ТП 10/0,4 кВ №2-15 до новой ТП 10/0,4 кВ, для технологического присоединения нежилого помещения заявителя (ИП Чобанян А.З.) по адресу: Ростовская область, Мясниковский р-н, с. Крым ул. Восточная 7д к.н. № 61:25:0600201:427 (ориентировочная протяженность ЛЭП - 0,385 км, ориентировочная мощность ТП – 250 кВА) | 2020 |  | 20 | 140 | 59.5719
354 | 2.3.1.3.2.1. | Строительство ВЛ 0,4 кВ от РУ 0,4 кВ новой ТП 10/0,4 кВ, строительство ТП 10/0,4 кВ, строительство ВЛ 10 кВ от ВЛ 10 кВ №1 ПС 110/35/10 кВ «Чалтырь» до новой ТП 10/0,4 кВ, для электроснабжения жилого дома заявителя (Досаев М.А.) и склада заявителя (Соловейкина О.Ю.) по адресу: Ростовская область, Мясниковский р-н, х. Красный Крым 1-й км. автодороги Ростов – Новошахтинск Промышленная зона 1-й проезд уч-ок №12 и уч-ок №13 (ориентировочная протяженность ЛЭП - 0,08 км, ориентировочная мощность ТП – 40 кВА) | 2020 |  | 28 | 30 | 184.447
280 | 2.3.1.3.2.1. | Строительство ВЛ 0,4 кВ от РУ 0,4 кВ новой ТП 10/0,4 кВ; строительство ТП 10/0,4 кВ; строительство ВЛ 10 кВ от ВЛ 10 кВ №7-8 ПС 35/10 кВ «Гаевская» до новой ТП 10/0,4 кВ для технологического присоединения ангара заявителя (Грицаенко И.Н.) по адресу: Ростовская область, Неклиновский р-н, с. Малофедоровка, ул. Лиманная, 18-б, к.н. 61:26:0160201:771 (ориентировочная протяженность ЛЭП – 0,03 км; ориентировочная мощность ТП – 25 кВА) | 2020 |  | 5 | 15 | 54.1609
334 | 2.3.1.3.2.1. | Строительство ВЛ 0,4кВ от РУ 0,4кВ новой ТП 10/0,4кВ, строительство ТП 10/0,4кВ, строительство ВЛ 10кВ от ВЛ 10кВ №1 отпайки на ТП №1-153А ПС 110/35/10кВ Чалтырь, для технологического присоединения нежилого помещения заявителя (ИП Петросян Н.Ч.) по адресу: Ростовская область, Мясниковский р-н, х. Ленинакан, ул. Содружества 2 к.н. 61:25:0600401:12303 (ориентировочная протяженность ЛЭП-0,29км, ориентировочная мощность ТП-100кВА) | 2020 |  | 5 | 60 | 69.4317
1530 | 2.3.1.3.2.1. | Строительство ВЛ 0,4 кВ от новой ТП 10/0,4 кВ, строительство ТП 10/0,4 кВ, строительство ВЛ 10 кВ от ВЛ 10 кВ №7/8 ПС 35/10/6 кВ «Гаевская» для технологического присоединения жилых домов Заявителя (Чичканова Е.Ю.) по адресу: Ростовская область, Неклиновский район, с. Малофедоровка, ул. Лиманная, 77, 88, 97, 109 (ориентировочная протяженность ЛЭП 0,8 км; мощность силового трансформатора 630 кВА) | 2020 |  | 57 | 40 | 140.7393
338 | 2.3.1.3.2.1. | Строительство ВЛ 0,4 кВ от РУ 0,4 кВ новой ТП 10/0,4 кВ, строительство ТП 10/0,4 кВ, строительство ВЛ 10 кВ от ВЛ 10 кВ №7 ПС 35/10 кВ Б. Салы для технологического присоединения: жилых домов заявителей (Суслова Л.Н., Банькина Е.Г.) по адресу: Ростовская обл., Мясниковский р-н, с. Б.Салы, ул. Центральная 36 к.н. № 61:25:0600501:1670 и ул. Согласия 35 к.н. № 61:25:0600501:1680, (ориентировочная протяженность ЛЭП – 1,43 км, ориентировочная мощность ТП – 630 кВА) | 2020 |  | 561 | 30 | 908.5176
368 | 2.3.1.3.2.1. | Строительство ВЛ 0,4кВ от РУ 0,4кВ новой ТП 10/0,4кВ, строительство ТП 10/0,4кВ, строительство ВЛ 10кВ от ВЛ 10кВ №9 ПС 110/35/10кВ Чалтырь, для технологического присоединения магазина заявителя (ИП Кесеян М.К.) по адресу: Ростовская область, Мясниковский р-н, с. Чалтырь, ул. 6-я Линия д. 96 к.н №61:25:0101334:517 (ориентировочная протяженность ЛЭП-0,17км, ориентировочная мощность ТП-160кВА) | 2020 |  | 5 | 100 | 92.8337
1520 | 2.3.1.3.2.1. | Строительство ВЛ 0,4 кВ от новой ТП 10/0,4 кВ, строительство ТП 10/0,4 кВ, строительство ВЛ 10 кВ от ВЛ 10 кВ №1 ПС 35/10 кВ «Таганрогская» для технологического присоединения лечебно-профилактического учреждения Заявителя (ООО «Морской лев») по адресу: Ростовская область, Неклиновский район, п. Приазовский, ул. Центральная, 12, к.н. 61:26:0100301:505 (ориентировочная протяженность ЛЭП 0,02 км; мощность силового трансформатора 160 кВА) | 2020 |  | 6 | 150 | 72.8149
1521 | 2.3.1.3.2.1. | Строительство ВЛ 0,4 кВ от новой ТП 10/0,4 кВ, строительство ТП 10/0,4 кВ, строительство ВЛ 10 кВ от ВЛ 10 кВ №1 ПС110/ 35/10 кВ «Чалтырь», отпайки на ТП10/0,4 кВ №1-42А, для технологического присоединения автоматической блочной АЗС Заявителя (ООО «ФЛЭШ») по адресу: Ростовская область, Мясниковский район, х. Ленинакан, ул. Торговый проспект, 28 а, к.н. 61:25:0600401:13096 (ориентировочная протяженность ЛЭП 0,004 км; мощность силового трансформатора 25 кВА) | 2020 |  | 8 | 15 | 131.4519
442 | 2.3.1.3.2.1. | Строительство ВЛ 0,4 кВ от новой ТП 10/0,4 кВ, строительство ТП 10/0,4 кВ, строительство ВЛ 10 кВ от ВЛ 10 кВ №3 ПС 110/35/10 кВ «Чалтырь», отпайки на ЛР 10 кВ №3/21, запитанной от ВЛ 10 кВ №20-04 ПС 220/110/10 кВ Р-20, для технологического присоединения производственно-складского помещения Заявителя (ИП Манукян С.Г.) по адресу: Ростовская область, Мясниковский район, с. Чалтырь, ул. Мясникяна 190, к.н. 61:25:0101202:58 (ориентировочная протяженность ЛЭП 0,07 км; мощность силового трансформатора 160 кВА) | 2020 |  | 38 | 150 | 127.534
479 | 2.3.1.3.2.1. | Строительство ВЛ 0,4кВ от новой ТП 10/0,4кВ, строительство ТП 10/0,4кВ, строительство ВЛ 10кВ от ВЛ 10кВ №1 ПС 35/10кВ «Чалтырь» до новой ТП 10/0,4 кВ, для технологического присоединения нежилого помещения Заявителя (ИП Сидоров А.Ю.) по адресу: Ростовская область, Мясниковский район, х. Ленинакан, ул. Дачная, д.19, к.н.61:25:0030301:1526(ориентировочная протяженность ЛЭП 0,02 км; мощность силового трансформатора 63кВА) | 2020 |  | 14 | 50 | 113.2922
497 | 2.3.1.3.2.1. | Строительство ВЛ 0,4 кВ от новой ТП 10/0,4 кВ, строительство ТП 10/0,4 кВ, строительство ВЛ 10 кВ от ВЛ 10 кВ №1 ПС 110/35/10 кВ «Чалтырь» до новой ТП 10/0,4 кВ, для технологического присоединения строительной базы Заявителя (ИП Крылов А.В.) по адресу: Ростовская область, Мясниковский район, Краснокрымское с.п., 3-й км. а/д Ростов н/д – Новошахтинск, уч. 1/4 к.н. 61:25:0600401:9788. (ориентировочная протяженность ЛЭП 0,02 км; мощность силового трансформатора 160 кВА) | 2020 |  | 14 | 100 | 70.7228
433 | 2.3.1.3.2.1. | Строительство ВЛ 0,4 кВ от РУ 0,4 кВ новой ТП 10/0,4 кВ, строительство ТП 10/0,4 кВ, строительство ВЛ 10 кВ от ВЛ 10 кВ №1 ПС 110/35/10 кВ Чалтырь, отпайки на ТП 10/0,4 кВ №1-81, запитанной от ВЛ 10 кВ №29-35 ПС 110/10кВ Р-29, для технологического присоединения жилых домов, заявителей по адресу: Ростовская область, Мясниковский р-н, х. Ленинаван, ул. Пушкинская (ориентировочная протяженность ЛЭП - 0,42км, ориентировочная мощность ТП – 400кВА) | 2020 |  | 24 | 270 | 33.3812
1522 | 2.3.1.3.2.1. | Строительство ВЛ 0,4 кВ от новой ТП 10/0,4 кВ, строительство ТП 10/0,4 кВ, строительство ВЛ 10 кВ от ВЛ 10 кВ №13 ПС 35/10 кВ «Чалтырь1» для технологического присоединения складского здания Заявителя (ИП Согомонян В.Г.) по адресу: Ростовская область, Мясниковский район, с. Крым, ул. Транспортная 12 к.н. №61:25:0600201:777 (ориентировочная протяженность ЛЭП 0,42 км; мощность силового трансформатора 40 кВА) | 2020 |  | 378 | 25 | 542.959
560 | 2.3.1.3.2.1. | Строительство ТП 10/0,4 кВ, строительство ВЛ 10 кВ от ВЛ 10 кВ № 2 ПС 35/10 кВ Политотдельская, для технологического присоединения сооружение-плотина Заявителя (ИП Джереджа А.Н.), по адресу: Ростовская область, Матвеево-Курганский район, 232 м в юго-западном направлении от ориентира с. Камышовка. к.н. 61:21:0600008:8:0:3. (ориентировочная протяженность ЛЭП 0,025 км; мощность силового трансформатора 25 кВА) | 2020 |  | 20 | 15 | 12.9022
539 | 2.3.1.3.2.1. | Строительство ВЛ 0,4 кВ от новой ТП 10/0,4 кВ, строительство ТП 10/0,4 кВ, строительство ВЛ 10 кВ от ВЛ 10 кВ № 1 ПС 110/35/10 кВ «Чалтырь», отпайки на ТП 10/0,4 кВ №1-81А, запитанной от ВЛ 10 кВ №29-35 ПС 110/10 кВ Р-29 для технологического присоединения ответвления к вводу объекта Заявителя (Ефремов А.Р.) по адресу: Ростовская область, Мясниковский район, х. Ленинаван, ул. Пушкинская 1/2 к.н. №61:25:0600401:13189 (ориентировочная протяженность ЛЭП 0,03 км; мощность силового трансформатора 160 кВА) | 2020 |  | 21 | 100 | 84.7661
565 | 2.3.1.3.2.1. | Строительство ВЛ 0,4 кВ от новой ТП 10/0,4 кВ, строительство ТП 10/0,4 кВ, строительство ВЛ 10 кВ от ВЛ 10 кВ №1 ПС 110/35/10 кВ «Чалтырь» для технологического присоединения автосервиса Заявителя (ИП Срапионян А.Т.) по адресу: Ростовская область, Мясниковский район, х. Красный Крым 1-й км автодороги Ростов-Новошахтинск Промышленная зона 1-й проезд, уч. №3 к.н. 61:25:0600401:8068 (ориентировочная протяженность ЛЭП 0,01 км; мощность силового трансформатора 40 кВА) | 2020 |  | 4 | 30 | 81.9526
1600 | 2.3.1.3.2.1. | Строительство ВЛ 0,4кВ от новой ТП 10/0,4кВ, строительство ТП 10/0,4кВ, строительство ВЛ 10кВ от ВЛ 10кВ №1 ПС 110/35/10кВ «Чалтырь», отпайки на ТП 10/0,4кВ №1-5А для технологического присоединения склада Заявителя (Мелконян Р.К.) по адресу: Ростовская область, Мясниковский район, х. Ленинакан, западная окраина, участок №2 к.н. №61:25:0600401:9171 (ориентировочная протяженность ЛЭП 0,04 км; мощность силового трансформатора 25кВА) | 2020 |  | 16 | 15 | 158.554
625 | 2.3.1.3.2.1. | Строительство ТП 10/0,4 кВ для технологического присоединения нежилого помещения Заявителя (Ли Ю.С.), по адресу: Ростовская область, Матвеево-Курганский район, п. Гвардейский, 300 м на северо-восток от п. Гвардейский, ул. Миусская д. 49. к.н. 61:21:0600021:740. (мощность силового трансформатора 100 кВА) | 2020 |  | 7 | 70 | 15.3091
1733 | 2.3.1.3.2.1. | Строительство ТП 10/0,4 кВ для технологического присоединения ЛЭП 0,4 кВ цеха по производству бетона Заявителя (ООО «Комстрой»), по адресу: Ростовская область, Матвеево-Курганский район, п. Матвеев Курган, примерно 131 м на северо-восток от ул. Одесская, д. 44. к.н. 61:21:0010179:35 (мощность силового трансформатора 63 кВА) | 2020 |  | 6 | 50 | 26.709
748 | 2.3.1.3.2.1. | Строительство ВЛ 0,4 кВ от новой ТП 10/0,4 кВ, строительство ТП 10/0,4 кВ, строительство ВЛ 10 кВ от ВЛ 10 кВ №1 ПС 110/35/10 кВ «Чалтырь» запитанной от ВЛ 10 кВ №29-35 ПС 110/10 кВ Р-29, для технологического присоединения нежилого помещения Заявителя (ИП Тонян М.Л.) по адресу: Ростовская область, Мясниковский район, х. Ленинаван, ул. Садовая д. 30 а | 2020 |  | 31 | 65 | 195.5744
789 | 2.3.1.3.2.1. | Строительство ВЛ 0,4 кВ от новой ТП 10/0,4 кВ, строительство ТП 10/0,4 кВ, строительство ВЛ 10 кВ от ВЛ 10 кВ №5/3 ПС 110/35/10 кВ «Троицкая-1», для технологического присоединения нежилого помещения Заявителя (ИП Кириченко Е.Н.) по адресу: Ростовская область, Неклиновский район, с. Николаевка, ул. Гоголя, 65, к.н. 61:26:060014:783 (ориентировочная протяженность ЛЭП 0,155 км; мощность силового трансформатора 160 кВА) | 2020 |  | 48 | 150 | 77.3069
1518 | 2.3.1.3.2.1. | Строительство ВЛ 0,4 кВ от новой ТП 10/0,4 кВ, строительство ТП 10/0,4 кВ по ВЛ 10 кВ №2 ПС 110/35/10 кВ «Новиковская», для технологического присоединения площадки повысительной насосной станции сооружений Заявителя (Администрация Куйбышевского района Ростовской области) по адресу: Ростовская обл., р-н Куйбышевский, с.Новиковка | 2020 |  | 4 | 23.8 | 41.7204
1526 | 2.3.1.3.2.1. | Строительство ВЛ 0,4 кВ от новой ТП 10/0,4 кВ, строительство ТП 10/0,4 кВ, строительство ВЛ 10 кВ от Вл 10 кВ №5 ПС 35/10 кВ "Петровская", для технологического присоединения фермерского хозяйства Заявителя (ИП Берекчиян А.А.) по адресу: Ростовская область, Мясниковский район, сл. Петровка 10 м на юг от границы садоводческого товарищества "Крокус" к.н. 61:25:0600701:772 (ориентировочная протяженность ЛЭП – 1,91 км, мощность силового трансформатора 25 кВА) | 2020 |  | 1657 | 15 | 2401.2248
864 | 2.3.1.3.2.1. | Строительство ВЛ 0,4 кВ от новой ТП 10/0,4 кВ, строительство ТП 10/0,4 кВ, строительство ВЛ 10 кВ от ВЛ 10 кВ №5 ПС 110/35/10 кВ "Чалтырь", отпайки на ТП №5-52, для технологического присоединения торгового комплекса Заявителя (Тащиян Г.Ф.) по адресу: Ростовская область, Мясниковский район, с.Чалтырь ул. Ленина д.53 к.н. 61:25:0101209:239 (ориентировочная протяжённость ЛЭП 0,03 км; мощность силового трансформатора 100 кВА) | 2020 |  | 5 | 60 | 34.44
967 | 2.3.1.3.2.1. | Строительство ВЛ 0,4 кВ от новой ТП 10/0,4 кВ, строительство ТП 10/0,4 кВ, строительство ВЛ 10 кВ от ВЛ 10 кВ №6 ПС 110/35/10 кВ «Чалтырь» для технологического присоединения нежилого помещения Заявителя (ООО «Райсвет») по адресу: Ростовская область, Мясниковский район, с. Чалтырь ул. Новостроек д. №2- в к.н. 61:25:0101335:57 (ориентировочная протяженность ЛЭП 0,02 км; мощность силового трансформатора 100 кВА) | 2020 |  | 4 | 80 | 14.3017
961 | 2.3.1.3.2.1. | Строительство ВЛ 0,4 кВ от новой ТП 10/0,4 кВ, строительство ТП 10/0,4 кВ, строительство ВЛ 10 кВ от ВЛ 10 кВ №1 ПС 110/35/10 кВ «Чалтырь» для технологического присоединения производственного цеха Заявителя (ООО «Спецзащита») по адресу: Ростовская область, Мясниковский район, х. Ленинакан, ул. Содружества, д 4 к.н. №61:25:0600401:13420 (ориентировочная протяженность ЛЭП 0,006 км; мощность силового трансформатора 160 кВА) | 2020 |  | 7 | 150 | 6.666
1519 | 2.3.1.3.2.1. | Строительство ВЛ 0,4 кВ от новой ТП 10/0,4 кВ, строительство ТП 10/0,4 кВ, строительство ВЛ 10 кВ от ВЛ 10 кВ №1 ПС 110/35/10 кВ Чалтырь, отпайки на ТП №1-9, для технологического присоединения Заявителя (ООО «Ростовский Рукав Высокого Давления») по адресу: Ростовская область, Мясниковский район, х. Ленинаван, ул. Ленина, д.3/1 к.н. 61:25:0030202:3505 (ориентировочная протяженность ЛЭП 0,02 км; мощность силового трансформатора 160 кВА) | 2020 |  | 8 | 150 | 67.8204
1524 | 2.3.1.3.2.1. | Строительство ВЛ 0,4 кВ от новой ТП 10/0,4 кВ, строительство ТП 10/0,4 кВ, строительство ВЛ 10 кВ от ВЛ 10 кВ №2 ПС 110/35/10 кВ Чалтырь отпайки на ТП 10/0,4 кВ №2-18А для технологического присоединения Заявителя (ИП Закаворотняя Н.Н.) по адресу: Ростовская область, Мясниковский район, с. Крым, ул. Восточная, д. 7/н, к.н. 61:25:0201021:46 (ориентировочная протяженность ЛЭП 0,05 км; мощность силового трансформатора 160 кВА) | 2020 |  | 20 | 120 | 60.3695
1523 | 2.3.1.3.2.1. | Строительство ВЛ 0,4 кВ от новой ТП 10/0,4 кВ, строительство ТП 10/0,4 кВ, строительство ВЛ 10 кВ от ВЛ 10 кВ №2 ПС 110/35/10 кВ Чалтырь для технологического присоединения Заявителя (ИП Смолянец А.П.) по адресу: Ростовская область, Мясниковский район, Краснокрымское с/п, на землях колхоза «Дружба» к.н. 61:25:0600401:2363 (ориентировочная протяженность ЛЭП 0,01 км; мощность силового трансформатора 40 кВА) | 2020 |  | 14 | 25 | 26.0576
1013 | 2.3.1.3.2.1. | Строительство ВЛ 10 кВ от ВЛ 10 кВ №4-12 ПС 35/10/6 кВ «Гаевка», для технологического присоединения насосной Заявителя (ООО «ПК-Энерго») по адресу: Ростовская область, Неклиновский район, с. Лакедемоновка, СПК-колхоз «Лиманный», к.н. 61:26:0600021:237 (ориентировочная протяженность ЛЭП 0,085 км) | 2020 |  | 82 | 60 | 119.0416
1528 | 2.3.1.3.2.1. | Строительство ВЛ 0,4 кВ от новой ТП 10/0,4 кВ, строительство ТП 10/0,4 кВ, строительство ВЛ 10 кВ от ВЛ 10 кВ №6 ПС 110/10 кВ «Самбек», для технологического присоединения складского помещения Заявителя (ИП Ефимов А.А.) по адресу: Ростовская область, Неклиновский район, с. Самбек | 2020 |  | 15 | 140 | 87.031
1012 | 2.3.1.3.2.1. | Строительство ВЛ 0,4 кВ от новой ТП 10/0,4 кВ, строительство ТП 10/0,4 кВ, строительство ВЛ 10 кВ от ВЛ 10 кВ №3 ПС 110/10 кВ «Самбек», для технологического присоединения производственного здания Заявителя (ИП Сергиенко В.И.) по адресу: Ростовская область, Неклиновский район, с. Самбек, к.н. 61:26:0600015:3836 (ориентировочная протяженность ЛЭП 0,018 км; мощность силового трансформатора 100 кВА) | 2020 |  | 21 | 95 | 53.2447
1047 | 2.3.1.3.2.1. | Строительство ВЛ 0,4 кВ от новой ТП 10/0,4 кВ, строительство ТП 10/0,4 кВ, строительство ВЛ 10 кВ от ВЛ 10 кВ №3, отпайки на ТП №3-9 ПС 110/35/10 кВ Чалтырь, для технологического присоединения нежилого помещения заявителя (ООО "ТМК Юг") по адресу: Ростовская область, Мясниковский район, с. Чалтырь, ул. ростовская, д. 71 б к.н. №61:25:0101242:67 (ориентировочная протяженность ЛЭП 0,02 км, мощность силового трансформатора 63 кВА) | 2020 |  | 12 | 40 | 97.7665
1752 | 2.3.1.3.2.1. | Строительство ТП 10/0,4 кВ, строительство ВЛ 10 кВ от ВЛ 10 кВ №1 ПС 35/10 кВ Куйбышево-1, для технологического присоединения ВРУ-0,4кВ щебзавода заявителя (ООО «Миус-Камень») по адресу: Ростовская обл., р-н Куйбышевский, с. Русское восточнее 2515м 61:19:0600005:1295 (ориентировочная протяженность ЛЭП 0,05 км; мощность силового трансформатора 160 кВА) | 2020 |  | 69 | 150 | 121.679
1700 | 2.3.1.3.2.1. | Строительство двух ВЛ 0,4 кВ от новой ТП 10/0,4 кВ, строительство ТП 10/0,4 кВ, строительство ВЛ 10 кВ от ВЛ 10 кВ №1/3 ПС 110/35/10 кВ «Троицкая-1» для технологического присоединения нежилых зданий Заявителей (ИП Хачатрян Н.Р., ИП Арутюнян С.М.) по адресам: Ростовская область, Неклиновский р-н с. Николаевка, к.н.: 61:26:0600014:1904, 61:26:0600014:1905, 61:26:0600014:1911 (ориентировочная протяженность ЛЭП 0,29 км; мощность силового трансформатора 250 кВА) | 2020 |  | 5 | 150 | 59.9186
1533 | 2.3.1.3.2.1. | Строительство ВЛ 0,4 кВ от новой ТП 10/0,4 кВ, строительство ТП 10/0,4 кВ, строительство ВЛ 10 кВ от отпайки на КТП №38 по ВЛ 10 кВ №2 ПС 110/35/10 кВ Новиковская, для технологического присоединения ВРУ-0,4 кВ дробильной установки заявителя (ООО «Пирумовский Щебень») по адресу: Ростовская обл., р-н Куйбышевский, к.н. 61:19:0600005:1263 (ориентировочная протяжённость ЛЭП 0,02 км; мощность силового трансформатора 160 кВА) | 2020 |  | 20 | 150 | 95.7301
1525 | 2.3.1.3.2.1. | Строительство ВЛ 0,4 кВ от новой ТП 10/0,4 кВ, строительство ТП 10/0,4 кВ, строительство ВЛ 10 кВ от ВЛ 10 кВ №3 отпайки на ТП 10/0,4 кВ №3-9 ПС 110/35/10 кВ Чалтырь, для технологического присоединения нежилого помещения Заявителя (ИП Бабахов В.А.) по адресу: Ростовская область, Мясниковский район, с. Чалтырь, Промзона-1, уч. 2/а» к.н. №61:25:0101242:39 (ориентировочная протяженность ЛЭП 0,02 км; мощность силового трансформатора 40 кВА) | 2020 |  | 17 | 30 | 64.413
1531 | 2.3.1.3.2.1. | Строительство ВЛ 0,4 кВ от новой ТП 10/0,4 кВ, строительство ТП 10/0,4 кВ, строительство ВЛ 10 кВ от ВЛ-10 кВ №6 ПС 35/10 кВ Колесниковская для технологического присоединения торговой точки заявителя (ИП Хейгетян Н.М.) по адресу: Ростовская обл., р-н М-Курганский, п. Матвеев Курган, ул. Советская д. 17, корп. Л, к.н. 61:21:0010166:117 (ориентировочная протяжённость ЛЭП 0,025 км; мощность силового трансформатора 160 кВА) | 2020 |  | 4 | 100 | 33.5697
1529 | 2.3.1.3.2.1. | Строительство ВЛ 0,4 кВ от новой ТП 10/0,4 кВ, строительство ТП 10/0,4 кВ, строительство ВЛ 10 кВ от ВЛ 10 кВ №7/8 ПС 35/10/6 кВ «Гаевка», для технологического присоединения личного подсобного хозяйства Заявителя (Нестеров Н.В.) по адресу: Ростовская область, Неклиновский район, с. Малофедоровка, ул. Лиманная, 4-б | 2020 |  | 57 | 50 | 160.0897
1527 | 2.3.1.3.2.1. | Строительство ВЛ 0,4 кВ от новой ТП 10/0,4 кВ, строительство ТП 10/0,4 кВ, строительство ВЛ 10 кВ от ВЛ 10 кВ №5/3 ПС 110/35/10 кВ «Троицкая-1» для технологического присоединения нежилого помещения Заявителя (ООО «Донское Казачество») по адресу: Ростовская область, г. Таганрог, шс. Николаевское, 18 Г, к.н. 61:58:005268:205 (ориентировочная протяженность ЛЭП 0,16 км; мощность силового трансформатора 250 кВА) | 2020 |  | 151 | 150 | 241.0974
1532 | 2.3.1.3.2.1. | Строительство ВЛ 0,4 кВ от новой ТП 10/0,4 кВ, строительство ТП 10/0,4 кВ, строительство ВЛ 10 кВ от опоры ВЛ 10 кВ проектируемой по договору №61-1-19-00484423 отпайки от ВЛ 10 кВ №12 ПС 110/35/10 кВ Чалтырь для технологического присоединения торгового комплекса Заявителя (ИП Меликян А.А.) по адресу: Ростовская область, Мясниковский район, с. Чалтырь, ул. Красноармейская 138 а к.н. №61:25:0101608:95 (ориентировочная протяженность ЛЭП 0,02 км, мощность силового трансформатора 160 кВА) | 2020 |  | 13 | 100 | 26.4248
1572 | 2.3.1.3.2.1. | Строительство ВЛ 0,4 кВ от РУ 0,4 кВ ТП 10/0,4 кВ, строительство ТП 10/0,4 кВ, строительство ВЛ 10 кВ от ВЛ 10 кВ №1 ПС 110/35/10 кВ Чалтырь для технологического присоединения Заявителя (ИП Катарян Ф.С.) по адресу: Мясниковский район, х. Красный Крым, д.1 пер. 1-й Промышленный (ориентировочная протяженность ЛЭП 0,02 км; мощность силового трансформатора – 160 кВА) | 2020 |  | 11 | 150 | 80.9674
1573 | 2.3.1.3.2.1. | Строительство ВЛ 0,4 кВ от РУ 0,4 кВ ТП 10/0,4 кВ, строительство ТП 10/0,4 кВ, строительство ВЛ 10 кВ от ВЛ 10 кВ №3 ПС 110/35/10 кВ Чалтырь отпайки на ТП №3-46А для технологического присоединения Заявителя: (ИП Закинян Ю.Д.) по адресу: Мясниковский район, с. Чалтырь, тер. Промзона 1, №1 (ориентировочная протяженность ЛЭП 0,07 км; мощность силового трансформатора – 160 кВА) | 2020 |  | 33 | 150 | 116.1542
1672 | 2.3.1.3.2.1. | Строительство ВЛ-6кВ до границы земельного участка придорожного автосервиса в х. Сусол Октябрьского района Ростовской области. (И.П. Шишков) (ориентировочная протяжённость ЛЭП- 0,1 км) | 2020 |  | 10 | 50 | 202.5013
292 | 2.3.1.3.2.1. | Строительство участка ВЛ-10кВ от ВЛ-10кВ «Комплекс» ПС 110/35/27,5/10кВ Ш-14, с установкой ТП-10/0,4 кВ, и строительство ВЛИ-0,4 кВ от вновь установленной ТП-10/0,4 кВ для присоединения дачных домов Иванина Н.Н., Иванина Т.В., Кащук Н.В. в х.Броницком, Усть-Донецкого района (ориентировочная протяженность ЛЭП 1,4 км, ориентировочная мощность трансформатора 63 кВА) | 2020 |  | 1010 | 45 | 2223.7465
330 | 2.3.1.3.2.1. | Строительство участка ВЛ-10кВ от ВЛ-10кВ «Жилмасив» ПС 110/35/10кВ Ш-34, с установкой ТП-10/0,4 кВ, и строительство ВЛИ-0,4 кВ от вновь установленной ТП-10/0,4 кВ для присоединения базы отдыха ИП Лариной Ю.В. в ст.Мелиховской, Усть-Донецкого района (ориентировочная протяженность ЛЭП 0,72 км, ориентировочная мощность трансформатора 40 кВА) | 2020 |  | 769 | 25 | 1269.5021
1811 | 2.3.1.3.2.1. | Строительство участка ВЛ-6 кВ от существующей оп. №23 ВЛ-6 кВ Совхоз-10 от ПС Ш-12 для присоединения породного отвала ООО «ТемпДорСтрой» (ориентировочная протяженность ЛЭП 0,18 км» | 2020 |  | 180 | 145 | 284.0422
1814 | 2.3.1.3.2.1. | Строительство участка ВЛЗ 10кВ от ВЛ 10кВ "Жилмасив" ПС Ш-34, с установкой ТП 10/0,4кВ, и строительство ВЛИ 0,4кВ для присоединения ИП Каменской Е.Н. в ст. Мелиховской, Усть-Донецкого района (ориентировочная протяженность ЛЭП 0,27км, ориентировочная мощность трансформатора 0,1МВА) | 2020 |  | 255 | 65 | 267.5361
50 | 2.3.1.3.2.1. | Строительство ВЛ-6кВ с установкой ТП 6/0,4кВ и ВЛИ-0,4 кВ до границы земельного участка жилых домов в х. Калинин ул. Институтская, пер. Островной, ул. Багаевская, пр. А.Поцелуева | 2020 |  | 272 | 300 | 424.6147
460 | 2.3.1.3.2.1. | Строительство участка ВЛ-6 кВ от существующей оп. №7 отпайки на ТП6/0,4 кВ 205 ВЛ-6 кВ «Кривянка» от ПС Ш-40, с установкой ТП-6/0,4 кВ, и строительство ВЛИ-0,4 кВ от вновь установленной ТП-6/0,4 кВ для присоединения магазина ИП Геворгян К.Р. (ориентировочная протяженность ЛЭП 0,28 км, ориентировочная мощность трансформатора 100 кВА) | 2020 |  | 234 | 100 | 602.9971
1769 | 2.3.1.3.2.1. | Строительство ТП-10/0,4 кВ, строительство участка ВЛ-10 кВ от оп. №101 ВЛ 10 кВ «Крепость» от ПС Ш-38 и строительство ВЛИ-0,4 кВ от вновь установленной ТП-10/0,4 кВ для присоединения ВРУ-0,4 кВ АЗС Налбандян С.С. (ориентировочнаяь протяженность ЛЭП 0,335 км, ориентировочная мощность трансформатора 160 кВА) | 2020 |  | 274 | 150 | 572.6696
1802 | 2.3.1.3.2.1. | Строительство участка ВЛ-10 кВ от существующей оп. №70 ВЛ-10 кВ «Зверпромхоз» от ПС Ш-42, с установкой ТП-10/0,4 кВ, и строительство ВЛИ-0,4 кВ от вновь установленной ТП-10/0,4 кВ для присоединения нежилого дома Сирота Д.В. (ориентировочная протяженность ЛЭП 0,145 км, ориентировочная мощность трансформатора 25 кВА) | 2020 |  | 155 | 15 | 329.7533
1813 | 2.3.1.3.2.1. | Строительство участка ВЛ-6 кВ от существующей оп. №58 отпайки на КТП№66 ВЛ-6 кВ «Совхоз-10» от ПС Ш-12, с установкой ТП-6/0,4 кВ, и строительство ВЛИ-0,4 кВ от вновь установленной ТП-6/0,4 кВ для присоединения ангара Коваленко Д.О (ориентировочная протяженность ЛЭП 1,93 км, ориентировочная мощность трансформатора 25 кВА) | 2020 |  | 1898 | 15 | 2773.558
1770 | 2.3.1.3.2.1. | Строительство ТП-10/0,4 кВ, строительство участка ВЛ-10 кВ от проектируемой опоры по договору №61-1-19-00423429 от 29.01.2019 по ВЛ-10кВ «Красюковка» от ПС Ш-39 и строительство ВЛИ-0,4 кВ от вновь установленной ТП-10/0,4 кВ для присоединения 19 участков ТСН с/т «Электровозостроитель» (ориентировочная протяженность ЛЭП 0,150 км, ориентировочная мощность трансформатора 400 кВА) | 2020 |  | 5 | 285 | 105.0596
400 | 2.3.1.3.2.1. | Строительство участка ВЛ-10 кВ от существующей оп. №2 отпайки на КТП №521 ВЛ-10 кВ «Красюковка» от ПС Ш-39, с установкой ТП-10/0,4 кВ, и строительство ВЛИ-0,4 кВ от вновь установленной ТП-10/0,4 кВ для присоединения жилых домов садоводческого товарищества «Электровозостроитель» (ориентировочная протяженность ЛЭП 1,42 км, ориентировочная мощность трансформатора 160 кВА) | 2020 |  | 843 | 75 | 1567.0284
250 | 2.3.1.3.2.1. | Строительство участка ВЛ-6 кВ от существующей оп. №9 отпайки на КТП№737 ВЛ-6 кВ «Кривянка» от ПС Ш-40, с установкой ТП-6/0,4 кВ, и строительство ВЛИ-0,4 кВ от вновь установленной ТП-6/0,4 кВ для присоединения магазина с офисами ИП Чайченков Е.В.(ориентировочная протяженность ЛЭП 0,02 км, ориентировочная мощность трансформатора 63 кВА) | 2020 |  | 15 | 50 | 68.8994
1763 | 2.3.1.3.2.1. | Строительство ТП-10/0,4 кВ и ВЛИ-0,4 кВ от вновь установленной ТП-10/0,4 кВ для присоединения фермы ИП главы К(Ф)Х Балашева Г.П. (ориентировочная протяженность ЛЭП 0,04 км, ориентировочная мощность трансформатора 63 кВА) | 2020 |  | 9 | 45 | 19.8152
1765 | 2.3.1.3.2.1. | Строительство ТП-10/0,4 кВ и строительство ВЛИ-0,4 кВ от вновь установленной ТП-10/0,4 кВ, присоединенной от оп.92 ВЛ 10 кВ «Крепость» ПС Ш-38 для присоединения ВРУ-0,4 кВ АЗС Налбандян С.С. (ориентировочнаяь протяженность ЛЭП 0,01 км, ориентировочная мощность трансформатора 160 кВА) | 2020 |  | 5 | 150 | 81.9483
920 | 2.3.1.3.2.1. | Строительство ТП-10/0,4 кВ от существующей оп.7 отпайки к ЗУ КН 61:33:0600010:1557 ВЛ 10кВ "Память Кирова" и ВЛИ-0,4 кВ от вновь установленной ТП-10/0,4 кВ для присоединения ангара расположенного по адресу: Ростовская обл., р-н. Родионово-Несветайский, сл. Родионово-Несветайская, ул. Большевистская, д. 2в, ООО «Городской центр экспертиз» (ориентировочная протяженность ЛЭП 0,005км, ориентировочная мощность трансформатора 25 кВА) | 2020 |  | 3 | 15 | 74.4143
1694 | 2.3.1.3.2.1. | Строительство ВЛИ-0,4 кВ от строящейся ТП-10/0,4 кВ по строящейся ВЛ-10 кВ от существующей оп. № 7 отпайки к ТП № 215 ВЛ-10кВ «Мостовой» ПС Ш-18 для присоединения жилых домов на ул. Северной, х. Мостовой, Усть-Донецкого района (ориентировочная протяженность ЛЭП 0,275 км, ориентировочная мощность трансформатора 40 кВА) | 2020 |  | 217 | 30 | 494.3935
1764 | 2.3.1.3.2.1. | Строительство ТП-10/0,4 кВ и строительство ВЛИ-0,4 кВ от вновь установленной ТП-10/0,4 кВ, присоединенной от оп.155/23 ВЛ 10 кВ «Красюковка» ПС Ш-39 для присоединения объекта незавершенного строительства (школа-детский сад) Отдела образования Администрации Октябрьского района (ориентировочная протяженность ЛЭП 0,025 км, ориентировочная мощность трансформатора 160 кВА) | 2020 |  | 7 | 99.9 | 141.7067
1673 | 2.3.1.3.2.1. | Строительство ВЛ-6кВ от КВЛ-6кВ №25 до новой ТП-6/0,4кВ, строительство ТП-6/0,4кВ, строительство ВЛ-0,4кВ от новой ТП-6/0,4кВ до границы земельного участка заявителя ИП Баранников Ю.Г. (ориентировочная протяженность ЛЭП-0,29км, ориентировочная мощность ТП-63кВА) | 2020 |  | 14 | 35 | 74.9858
1624 | 2.3.1.3.2.1. | Строительство ВЛ 6 кВ от ВЛ 6 кВ №24 по КЛ 6 кВ №309 ПС 35/6 кВ Т-3 до новой ТП 6/0,4 кВ, строительство ТП 6/0,4 кВ, строительство ВЛ 0,4 кВ от новой ТП 6/0,4 кВ до границы земельного участка заявителя ООО «ЛИДЕР-СТРОЙ» (ориентировочная протяженность ЛЭП - 0,274км, ориентировочная мощность ТП – 250 кВА) | 2020 |  | 56 | 149 | 171.5268
1626 | 2.3.1.3.2.1. | Строительство ВЛ 6 кВ от КВЛ 6 кВ №44 ПС 35/6 кВ Т-8 до новой ТП 6/0,4 кВ, строительство новой ТП 6/0,4 кВ, строительство ВЛ 0,4 кВ от новой ТП 6/0,4 кВ для электроснабжения магазина ИП Апресян А.Г. по адресу: РО г. Таганрог, ул. 4-я Линия, 194 к.н.61:58:0004302:21. (ориентировочная протяженность ЛЭП – 0,445 км, ориентировочная мощность силового трансформатора – 160 кВА) | 2020 |  | 6 | 100 | 112.0001
3835 | 2.3.1.3.2.1. | Строительство участка ВЛ-6 кВ от существующей оп. №37 отпайки на КТП №696 ВЛ 6 кВ Совхоз-10 от ПС 35/6кВ Ш-12 для присоединения ТП 6/0,4кВ ООО «МАК-Лоджистик» (ориентировочная протяженность ЛЭП 0,12 км) | 2021 |  | 330 | 150 | 591.9109
1190 | 2.3.1.3.2.1. | Строительство ТП-6/0,4, ВЛ-6 кВ от существующей оп. №63 ВЛ 6 кВ АБЗ ПС Ш-15, и ВЛИ-0,4 кВ от вновь установленной ТП-6/0,4 кВ для присоединения нежилого помещения ИП Маилян М.С. (ориентировочная протяженность ЛЭП 0,015 км, ориентировочная мощность трансформатора 160 кВА) | 2021 |  | 10 | 150 | 36.323
3741 | 2.3.1.3.2.1. | Строительство ВЛ-10 кВ от оп.17 отпайки на КТП В-5 по ВЛ-10 кВ «Прохоровка» от ПС Н-22, с установкой ТП-10/0,4 кВ и ВЛИ-0,4 для присоединения распределительного щита максимальной мощности 15кВт: Ростовская обл., р-н. Родионово-Несветайский, 2150м северо-восточнее от сл. Алексеево-Тузловка, (ФГКУ «ПУ ФСБ РФ по РО»). (ориентировочная протяженность ЛЭП 2,4 км, ориентировочная мощность трансформатора 25 кВА) | 2021 |  | 2590 | 15 | 4295.2991
3745 | 2.3.1.3.2.1. | Строительство ВЛИ-0,4 кВ от вновь установленной ТП-10/0,4 кВ строящейся ВЛ-10 кВ от существующей оп. №112 ВЛ-10 кВ «Огиб» Ш-26 для присоединения ветеринарно наблюдательного пункта водно биологических ресурсов и аквакультуры в ст.Усть-Быстрянской, Усть-Донецкого района (ориентировочная протяженность ЛЭП 0,630 км, ориентировочная мощность трансформатора 100 кВА) | 2021 |  | 641 | 70 | 1093.7791
9684 | 2.3.1.3.2.1. | Строительство ТП-6/0,4 кВ, строительство участка ВЛ-6 кВ от существующей оп. №48 ВЛ-6 кВ «Поселок» от ПС Ш-41 и строительство ВЛИ-0,4 кВ от вновь установленной ТП-6/0,4 кВ для присоединения центра гребного спорта ООО «Ростовская областная Федерация Гребли на Байдарках и Каноэ»» (ориентировочная протяженность ЛЭП 0,015 км, ориентировочная мощность трансформатора 25 кВА) | 2021 |  | 10 | 15 | 87.7215
9095 | 2.3.1.3.2.1. | «Строительство участка ВЛ-6 кВ от существующей оп. №25 отпайки к КТП 6/0,4 кВ №110 по ВЛ-6 кВ «Орошение», с установкой ТП-6/0,4 кВ, и строительство ВЛИ-0,4 кВ от вновь установленной ТП-6/0,4 кВ для присоединения домика охотника и рыболова. Ростовская область, г. Красный Сулин, 1,3 км. на юго-запад от дома №29 по пер. Русский (Мелихов А.В.) (ориентировочная протяженность ЛЭП 0,485 км, ориентировочная мощность трансформатора 63 кВА) | 2021 |  | 485 | 50 | 806.8418
3802 | 2.3.1.3.2.1. | Строительство ТП-6/0,4 кВ, строительство участка ВЛ-6 кВ от проектируемой опоры по договору №61-1-18-00389177 от 30.07.2019 от оп. №58 отпайки на КТП №66 по ВЛ-6кВ «Совхоз-10» от ПС Ш-12 и строительство ВЛИ-0,4 кВ от вновь установленной ТП-6/0,4 кВ для присоединения ангара ИП Коваленко Д.О. (ориентировочная протяженность ЛЭП 0,03 км, ориентировочная мощность трансформатора 160 кВА) | 2021 |  | 9 | 135 | 130.607
9522 | 2.3.1.3.2.1. | Строительство ВЛ-10 кВ от существующей оп.7 за Р-7 ВЛ-10 кВ «Кутейниково» от ПС Н-9, с установкой ТП-10/0,4 кВ и ВЛИ-0,4 кВ от вновь установленной ТП-10/0,4 кВ для присоединения ангара ИП Богомазова Е.В. (ориентировочная протяженность ЛЭП 0,085 км, ориентировочная мощность трансформатора 25 кВА) | 2021 |  | 96 | 15 | 371.498
1290 | 2.3.1.3.2.1. | Строительство участка ВЛ-6 кВ от существующей оп. №71 ВЛ-6 кВ «АБЗ» от ПС Ш-15, с установкой ТП-6/0,4 кВ, и строительство ВЛИ-0,4 кВ от вновь установленной ТП-6/0,4 кВ для присоединения автостоянки ИП Афанасьева М.М. (ориентировочная протяженность ЛЭП 0,025 км, ориентировочная мощность трансформатора 25 кВА) | 2021 |  | 6 | 15 | 167.377
1289 | 2.3.1.3.2.1. | Строительство участка ВЛ-6 кВ от существующей оп. №66 ВЛ-6 кВ «АБЗ» от ПС Ш-15, с установкой ТП-6/0,4 кВ, и строительство ВЛИ-0,4 кВ от вновь установленной ТП-6/0,4 кВ для присоединения базовой станции сотовой связи №61-02531 ПАО «Мобильные ТелеСистемы». (ориентировочная протяженность ЛЭП 0,04 км, ориентировочная мощность трансформатора 25 кВА) | 2021 |  | 8 | 10 | 151.975
1284 | 2.3.1.3.2.1. | Строительство участка ВЛ-6 кВ от существующей оп. №104 отпайки на КТП-6/0,4кВ №222 ВЛ-6 кВ «Пушкино» от ПС 110/6 кВ С-2, с установкой ТП-6/0,4 кВ, и строительство ВЛИ-0,4 кВ от вновь установленной ТП-6/0,4 кВ для присоединения нежилого помещения ИП Сахно В.И. (ориентировочная протяженность ЛЭП 0,75 км, ориентировочная мощность трансформатора 25 кВА) | 2021 |  | 713 | 15 | 1575.574
9733 | 2.3.1.3.2.1. | Строительство участка ВЛ-10 кВ от существующей оп. №33 отпайки на КТП№672 ГРС Шахты-2 ВЛ-10 кВ «Родина» от ПС Ш-42, с установкой ТП-10/0,4 кВ, и строительство ВЛИ-0,4 кВ от вновь установленной ТП-10/0,4 кВ для присоединения офиса ИП Романченко (ориентировочная протяженность ЛЭП 0,73 км, ориентировочная мощность трансформатора 25 кВА) | 2021 |  | 1011 | 15 | 1525.962
3837 | 2.3.1.3.2.1. | Строительство участка ВЛЗ-10кВ от ВЛ-10кВ «Жилмасив» ПС 110/35/10кВ Ш-34, с установкой ТП-10/0,4 кВ, и строительство ВЛИ-0,4 кВ от вновь установленной ТП-10/0,4 кВ для присоединения хозяйственных построек Дуванова А.Б. в ст.Мелиховской, Усть-Донецкого района (ориентировочная протяженность ЛЭП 0,245 км, ориентировочная мощность трансформатора 25 кВА) | 2021 |  | 118 | 15 | 324.9487
9680 | 2.3.1.3.2.1. | Строительство ТП-10/0,4, ВЛ-10 кВ от существующей оп. №1 отпайки к КТП 599 по ВЛ 10 кВ Сельхозтехника ПС Ш-39, и ВЛИ-0,4 кВ от вновь установленной ТП-10/0,4 кВ для присоединения объекта придорожного сервиса ИП Серхель Д.М., Октябрьский район, п. Персиановский, ул. Школьная, 43. (ориентировочная протяженность ЛЭП 0,015 км, ориентировочная мощность трансформатора 25 кВА) | 2021 |  | 15 | 15 | 65.0746
9685 | 2.3.1.3.2.1. | Строительство ТП-6/0,4 кВ, строительство участка ВЛ-6 кВ от существующей оп. №11 ВЛ-6 кВ «Россия» от ПС Ш-12 и строительство ВЛИ-0,4 кВ от вновь установленной ТП-6/0,4 кВ для присоединения нежилого здания Витковского В.В. Октябрьский район, г. Шахты, ул. Келдыша, д. 1-в (ориентировочная протяженность ЛЭП 0,285 км, ориентировочная мощность трансформатора 25 кВА) | 2021 |  | 205 | 15 | 511.098
1285 | 2.3.1.3.2.1. | Строительство участка ВЛ-6 кВ от существующей оп. №2 отпайки на КТП №41 ВЛ-6 кВ «Совхоз-10» от ПС Ш-12, с установкой ТП-10/0,4 кВ, и строительство ВЛИ-0,4 кВ от вновь установленной ТП-10/0,4 кВ для присоединения жилых домов Шишкова И.П. (ориентировочная протяженность ЛЭП 0,2 км, ориентировочная мощность трансформатора 63 кВА) | 2021 |  | 56 | 30 | 237.7017
1277 | 2.3.1.3.2.1. | Строительство участка ВЛ-10 кВ от существующей оп. №10 ВЛ-10 кВ «СТФ» от ПС Ш-38, с установкой ТП-10/0,4 кВ, и строительство ВЛИ-0,4 кВ от вновь установленной ТП-10/0,4 кВ для присоединения жилых домов Михайльо М.М., Колубелова Е.А. (ориентировочная протяженность ЛЭП 0,13 км, ориентировочная мощность трансформатора 100 кВА) | 2021 |  | 7 | 20 | 100.6145
9738 | 2.3.1.3.2.1. | Строительство участка ВЛ-6 кВ от существующей оп. №99 отпайки на КТП №458(на балансе Государственной компании «Автодор») подключенной от оп. №227 по ВЛ-6 кВ «Мир» ПС 35/6 кВ Г-6, с установкой ТП-6/0,4 кВ, и строительство ВЛИ-0,4 кВ от вновь установленной ТП-6/0,4 кВ для присоединения ВРУ-0,4 кВ вышки сотовой связи, Ростовская обл, Красносулинский район, х. Русско-Прохоровский, СПК «Дружба» (ИП Хлопонин И. П) (ориентировочная протяженность ЛЭП 0,05 км, ориентировочная мощность трансформатора 25 кВА) | 2021 |  | 40 | 15 | 145.3198
3823 | 2.3.1.3.2.1. | «Строительство участка ВЛ-10 кВ от ВЛ-10 кВ «Крымский» ПС Ш14, с установкой ТП-10/0,4 кВ, и строительство ВЛИ-0,4 кВ для присоединения фермы, х. Крымский, Усть-Донецкого района ИП Максименко А.А. (ориентировочная протяженность ЛЭП 0,75 км, ориентировочная мощность трансформатора 0,25 МВА) | 2021 |  | 596 | 150 | 1093.63
1291 | 2.3.1.3.2.1. | Строительство участка ВЛ-6 кВ от существующей оп. №72 отпайки к КТП №165 по ВЛ-6 кВ «Платово», с установкой ТП-6/0,4 кВ, и строительство ВЛИ-0,4 кВ для присоединения жилого дома Головешкиной М.В. (ориентировочная протяженность ЛЭП 0,495 км, ориентировочная мощность трансформатора 0,025 МВА) | 2021 |  | 489 | 15 | 598.1686
1299 | 2.3.1.3.2.1. | Строительство участка ВЛЗ-10кВ от ВЛ-10кВ «Апаринка» ПС 110/35/27,5/10кВ Ш-14, с установкой ТП-10/0,4 кВ, и строительство ВЛИ-0,4 кВ от вновь установленной ТП-10/0,4 кВ для присоединения дачных домов Демьяновой С.В., Заиченко С.Ю., Долотов В.А. в х.Апаринском, Усть-Донецкого района (ориентировочная протяженность ЛЭП 0,140 км, ориентировочная мощность трансформатора 250 кВА) | 2021 |  | 5 | 30 | 106.973
3801 | 2.3.1.3.2.1. | Строительство ТП-10/0,4 кВ от существующей оп. №28 ВЛ 10 кВ «Полив» ПС 35/10 кВ Н-19 и ВЛИ-0,4 кВ от вновь установленной ТП-10/0,4 кВ для присоединения фермы: Ростовская обл., р-н. Родионово-Несветайский, х. Волошино, юго-западная окраина х.Волошино,( Глава К(Ф)Х ИП Степаненко А.А.) (ориентировочная протяженность ЛЭП 0,005км, ориентировочная мощность трансформатора 25 кВА) | 2021 |  | 5 | 15 | 115.473
1181 | 2.3.1.3.2.1. | Строительство ТП-6/0,4, ВЛ-6 кВ от существующей оп. №3 отпайки к КТП №214 по ВЛ 6 кВ Прогресс ПС Ш-41, и ВЛИ-0,4 кВ от вновь установленной ТП-6/0,4 кВ для присоединения девяти жилых домов в ст. Заплавская, Октябрьского района, Ростовской области (ориентировочная протяженность ЛЭП 1,020 км, ориентировочная мощность трансформатора 160 кВА) | 2021 |  | 315 | 100 | 569.278
9734 | 2.3.1.3.2.1. | Строительство участка ВЛ-10 кВ от существующей оп. №43 по ВЛ-10 кВ «Дружба» от ПС С-5, с установкой ТП-10/0,4 кВ, и строительство ВЛИ-0,4 кВ от вновь установленной ТП-10/0,4 кВ для присоединения сельского дома культуры в Красносулинском районе, ст. Владимировская, ул. Ленина, (ориентировочная протяженность ЛЭП 0,337 км, ориентировочная мощность трансформатора 250 кВА) | 2021 |  | 199 | 170 | 494.862
9528 | 2.3.1.3.2.1. | Строительство ВЛ-6 кВ от существующей оп. №140 по ВЛ 6 кВ Орошение ПС Ш9 для присоединения объекта туристической отрасли ИП Дроздов А.Ю.(ориентировочная протяженность ЛЭП 0,02 км) | 2021 |  | 20 | 150 | 66.498
9681 | 2.3.1.3.2.1. | Строительство ТП-10/0,4, ВЛ-10 кВ от существующей оп. №3 отпайки к КТП 1 по ВЛ 10 кВ Красюковка ПС Ш-39, и ВЛИ-0,4 кВ от вновь установленной ТП-10/0,4 кВ для присоединения дошкольной образовательной организации на 120 мест в сл. Красюковская, Октябрьского района, Ростовской области (ориентировочная протяженность ЛЭП 0,34 км, ориентировочная мощность трансформатора 160 кВА) | 2021 |  | 338 | 105 | 667.009
1170 | 2.3.1.3.2.1. | Строительство ТП-10/0,4, ВЛ-10 кВ от существующей оп. №29 отпайки к КТП 434 по ВЛ 10 кВ Зверпромхоз ПС Ш-42, и ВЛИ-0,4 кВ от вновь установленной ТП-10/0,4 кВ для присоединения шести жилых домов в п. Персиановский, Октябрьского района, Ростовской области (ориентировочная протяженность ЛЭП 1,385 км, ориентировочная мощность трансформатора 100 кВА) | 2021 |  | 1179 | 60 | 1855.714
9740 | 2.3.1.3.2.1. | Строительство участка ВЛЗ10 кВ от ВЛ10 кВ Жилмассив ПС 110/35/10 Ш34, с установкой ТП 10/0,4 кВ, и строительство ВЛИ 0,4 кВ от вновь установленной ТП 10/0,4 кВ для присоединения ВРУ-0,4 кВ нежилого здания, ИП Кононов В.В. в ст. Мелиховская Усть-Донецкого района (ориентировочная протяженность ЛЭП 0,085 км, ориентировочная мощность трансформатора 0,25 МВА) | 2021 |  | 10 | 150 | 71.594
9682 | 2.3.1.3.2.1. | Строительство ТП-10/0,4, ВЛ-10 кВ от существующей оп. №92 ВЛ 10 кВ «Россия» ПС Н-17, и ВЛИ-0,4 кВ от вновь установленной ТП-10/0,4 кВ для присоединения жилого дома Кан В.А. сл. Большекрепинская, ул. Рассвет, д.1 (ориентировочная протяженность ЛЭП 0,09 км, ориентировочная мощность трансформатора 25 кВА) | 2021 |  | 50 | 15 | 98.847
9686 | 2.3.1.3.2.1. | Строительство ТП-6/0,4, ВЛ-6 кВ от существующей оп. №19 ВЛ 6 кВ Пушкино ПС С-2, и ВЛИ-0,4 кВ от вновь установленной ТП-6/0,4 кВ для присоединения ангара ИП Оверченко Д.Ю., Ростовская область, Красносулинский район, х. Клевцово, с/п «Пролетарское» (ориентировочная протяженность ЛЭП 0,12 км. ориентировочная мощность трансформатора 250 кВА) | 2021 |  | 40 | 150 | 136.187
9736 | 2.3.1.3.2.1. | Строительство участка ВЛ-6 кВ от оп. №10 ЛЭП 6 кВ строящейся по договору №61-1-20-00511053 от 15.06.2020г. с Мелиховым А.В, по ВЛ-6 кВ «Орошение» ПС 110/35/6 кВ Н-8, с установкой МТП-6/0,4 кВ, и строительство ВЛИ-0,4 кВ от вновь установленной МТП-6/0,4 кВ для присоединения ВРУ-0,4 кВ производственного здания/помещения, Ростовская обл, г.Красный Сулин, Красносулинское городское поселение, ул.Заводская, д.1 (ООО «ЮжСталь) (ориентировочная протяженность ЛЭП 0,04 км, ориентировочная мощность трансформатора 160 кВА) | 2021 |  | 30 | 107 | 69.087
9361 | 2.3.1.3.2.1. | Строительство ВЛ 0,4 кВ от новой ТП 10/0,4 кВ, строительство ТП 10/0,4 кВ, строительство ВЛ 10 кВ от ВЛ 10 кВ №1 ПС 110/35/10 кВ Чалтырь, отпайки на ТП №1-189А, для технологического присоединения жилых домов Заявителя (Дзиваян С.Х.) по адресу: Ростовская область, Мясниковский район, х. Красный Крым, ул. Российская, д.32 к.н. 61:25:0600401:9953, д.34 к.н. 61:25:0600401:9952, д.3 к.н. 61:25:0600401:9714, д.26 к.н. 61:25:0600401:9743, д.25 к.н. 61:25:0600401:9729 (ориентировочная протяженность ЛЭП 0,07 км; мощность силового трансформатора 250 кВА) | 2021 |  | 5 | 75 | 202.123
3733 | 2.3.1.3.2.1. | Строительство ВЛ 10 кВ от ВЛ 10 кВ №1 ПС 110/35/10 кВ «Синявская» для технологического присоединения водопроводной насосной станции первого подъема Заявителя (РУЗКС ЮВО – филиал ФКП «УЗКС МО РФ») по адресу: Ростовская область, Неклиновский район, с. Синявское, СПК колхоз «Синявский», к.н. 61:26:0600017:1084 (ориентировочная протяженность ЛЭП 0,6 км) | 2021 |  | 542 | 35 | 1038.825
9421 | 2.3.1.3.2.1. | Строительство ВЛ 0,4 кВ от РУ 0,4 кВ новой ТП 10/0,4 кВ, строительство ТП 10/0,4 кВ, строительство ВЛ 10 кВ от ВЛ 10 кВ №1 ПС 110/35/10 кВ Чалтырь, запитанной от ВЛ 10 кВ №13 ПС 110/35/10 кВ Чалтырь, для технологического присоединения питомника по выращиванию растений, заявителя (Ткодян С.Л.) по адресу: Ростовская область, Мясниковский р-н,установлено относительно ориентира, расположенного в границах участка, Красно-Крымское сельское поселение, на Землях колхоза «Дружба» к.н. № 61:25:0600401:3440 (ориентировочная протяженность ЛЭП - 0,033 км, ориентировочная мощность ТП – 25 кВА) | 2021 |  | 15 | 15 | 162.039
9368 | 2.3.1.3.2.1. | Строительство ВЛ 0,4 кВ от новой ТП 10/0,4 кВ, строительство ТП 10/0,4 кВ, строительство ВЛ 10 кВ от ВЛ 10 кВ №5 ПС 110/10 кВ «Лиманная», для технологического присоединения нежилого помещения Заявителя (ИП Неткачев А.В.) по адресу: Ростовская область, Неклиновский район, х. Павло-Мануйловский, ул. Родниковая, 41-а, к.н. 61:26:0090801:272 (ориентировочная протяженность ЛЭП 0,74 км; мощность силового трансформатора 160 кВА) | 2021 |  | 795 | 150 | 1312.521
421 | 2.3.1.3.2.1. | Строительство ВЛ 0,4 кВ от новой ТП 10/0,4 кВ, строительство ТП 10/0,4 кВ, строительство ВЛ 10 кВ от ВЛ 10 кВ № 3 ПС 35/10 кВ «ГСКБ», для технологического присоединения нежилого помещения Заявителя (ИП Саркисян Б.В.) по адресу: Ростовская область, Неклиновский район, с. Комаровка, ул. Мирная, 1-В к.н. 61:25:0180301:967 (ориентировочная протяженность ЛЭП 0,16 км; мощность силового трансформатора 160 кВА) | 2021 |  | 205 | 149 | 291.892
9357 | 2.3.1.3.2.1. | Строительство ВЛ 0,4 кВ от новой ТП 10/0,4 кВ, строительство ТП 10/0,4 кВ, строительство ВЛ 10 кВ от ВЛ 10 кВ № 6 ПС 110/35/10 кВ «Чалтырь» для технологического присоединения склада Заявителя (ИП Хатламаджиян Г.А.) по адресу: Ростовская область, Мясниковский район, 4,3 км на северо-запад от с. Чалтырь участок к.н. №61:25:0600101:13, условный к.н. 61:25:600101:0001:3257/А, и для технологического присоединения ангара Заявителя (ИП Хейгетян В.Х.) по адресу: Ростовская область, Мясниковский район, по адресу: Ростовская область, Мясниковский район, 4,3 км на северо-запад от с. Чалтырь участок №2/3 к.н. №61:25:0600101:130 (ориентировочная протяженность ЛЭП 0,57 км; мощность силового трансформатора 25 кВА) | 2021 |  | 5 | 20 | 116.215
9373 | 2.3.1.3.2.1. | Строительство ВЛ 0,4 кВ от новой ТП 10/0,4 кВ, строительство ТП 10/0,4 кВ, строительство ВЛ 10 кВ от ВЛ 10 кВ №7 ПС 35/10 кВ «Б. Салы», для технологического присоединения здания столовой, Заявителя (Булгурян М.К.) по адресу: Ростовская область, Мясниковский район, с. Большие Салы ул. 5-я Промышленная 1, к.н. 61:25:0600501:2051 (ориентировочная протяженность ЛЭП 0,61 км; мощность силового трансформатора 40 кВА) | 2021 |  | 590 | 25 | 1104.886
9359 | 2.3.1.3.2.1. | Строительство ВЛ 0,4 кВ от новой ТП 10/0,4 кВ, строительство ТП 10/0,4 кВ, строительство ВЛ 10 кВ от ВЛ 10 кВ №1 ПС 110/35/10 кВ «Чалтырь» отпайки на ТП 10/0,4 кВ №1-8, для технологического присоединения жилых домов Заявителя (Согомонова О.Ю.) по адресам: Ростовская область, Мясниковский район, х. Ленинакан, ул. Суворова д.113, д.111, д.109, д.107 (ориентировочная протяженность ЛЭП 0,13 км; мощность силового трансформатора 100 кВА) | 2021 |  | 8 | 60 | 114.846
3714 | 2.3.1.3.2.1. | Строительство ВЛ 0,4 кВ от новой ТП 10/0,4 кВ, строительство ТП 10/0,4 кВ, строительство ВЛ 10 кВ от ВЛ 10 кВ №1 ПС 110/35/10 кВ «Чалтырь», отпайки на ТП 10/0,4 кВ №1-8, для технологического присоединения станции техобслуживания, автомойки, АБК Заявителя (ИП Батыжев Р.Х.) по адресу: Ростовская область, Мясниковский район, х. Ленинакан ул. Торговый проспект 19, к.н. 61:25:0600401:10478 (ориентировочная протяженность ЛЭП 0,06 км; мощность силового трансформатора 160 кВА) | 2021 |  | 39 | 120 | 167.496
9572 | 2.3.1.3.2.1. | Строительство двух ВЛ 0,4 кВ от РУ 0,4 кВ двух новых ТП 10/0,4 кВ, строительство двух ТП 10/0,4 кВ, строительство ВЛ 10 кВ от ВЛ 10 кВ №6 ПС 110/35/10 кВ «Чалтырь» отпайки на ТП 10/0,4 кВ №5-32А до первой новой ТП 10/0,4 кВ, строительство ВЛ 10 кВ от ВЛ 10 кВ №5 ПС 110/35/10 кВ «Чалтырь до второй новой ТП 10/0,4 кВ для технологического присоединения нежилого помещения Заявителя (ООО «Форель») по адресу: Ростовская область, Мясниковский район, с. Чалтырь, тер. Промзона 2 к.н. №61:25:0101330:58 (ориентировочная протяженность ЛЭП 0,43 км; мощность силового трансформатора 2х100 кВА) | 2021 |  | 226 | 60 | 762.908
9362 | 2.3.1.3.2.1. | Строительство ВЛ 0,4 кВ от новой ТП 10/0,4 кВ, строительство ТП 10/0,4 кВ, строительство ВЛ 10 кВ от ВЛ 10 кВ №1 ПС 35/10 кВ «Лакадемоновская» для технологического присоединения жилых домов Заявителя (Чичканова Е.Ю.) по адресу: Ростовская область, Неклиновский район, с. Малофедоровка, ул. Лиманная, 19, 31, 43, 49, 58, 68 (ориентировочная протяженность ЛЭП 0,71 км; мощность силового трансформатора 630 кВА) | 2021 |  | 33 | 60 | 191.631
9356 | 2.3.1.3.2.1. | Строительство ВЛ 0,4 кВ от новой ТП 10/0,4 кВ, строительство ТП 10/0,4 кВ, строительство ВЛ 10 кВ от ВЛ 10 кВ № 3 ПС 110/35/10 кВ «Чалтырь», для технологического присоединения нежилого помещения Заявителя (ИП Мкртичян Г.А.) по адресу: Ростовская область, Мясниковский район, с. Крым ул. Гаражная д. 121-А к.н.61:25:0201026:112 для технологического присоединения склада Заявителя (Дзреян Х.А.) по адресу: Ростовская область, Мясниковский район, с. Чалтырь ул. Нахичеванская 45 к.н. №61:25:0101232:11 (ориентировочная протяженность ЛЭП 0,19 км; мощность силового трансформатора 100 кВА) | 2021 |  | 119 | 75 | 310.738
| 2.3.1.3.3.1. | Строительство ВЛ на железобетонных опорах изолированным сталеалюминиевым проводом сечением от 100 до 200 квадратных мм включительно одноцепные |  | 0,4 кВ
0,4 кВ
| 2.3.1.3.3.1. | пообъектная расшифровка * | 2020 | 0,4 кВ | 2711 | 415 | 3807.6241
| 2.3.1.3.3.1. | пообъектная расшифровка * | 2021 | 0,4 кВ | 0 | 0 | 0
| 2.3.1.3.3.1. | пообъектная расшифровка * | 2022 | 0,4 кВ | 2690 | 1259 | 4879.1216
2713 | 2.3.1.3.3.1. | Строительство двух ВЛ 0,4 кВ, строительство двух ТП 10/0,4 кВ, строительство ВЛ 10 кВ от ВЛ 10 кВ №5 отпайки на ТП 10/0,4 кВ №5-51, запитанной от ВЛ 10 кВ №12 ПС 110/35/10 кВ Чалтырь, строительство ВЛ 10 кВ от ВЛ 10 кВ №3 отпайки на ТП 10/0,4 кВ №3-37 ПС 110/35/10 кВ Чалтырь, для технологического присоединения муниципального бюджетного детского образовательного учреждения Заявителя: (МУ «Отдел образования Администрации Мясниковского района») по адресу: Ростовская обл. Мясниковский р-н, с. Чалтырь, ул. Гайламазяна, д 19/2 к.н. 61:25:0101605:182 (ориентировочная протяженность ЛЭП -0,82 км; мощность силового трансформатора – 2х0,25 МВА) | 2022 | 0,4 кВ | 154 | 177 | 548.368
3000 | 2.3.1.3.3.1. | Строительство ВЛ 0,4 кВ от РУ 0,4 кВ ТП 6/0,4 кВ №84 по КВЛ 6 кВ №6 ПС 110/6 кВ Т-5, строительство ВЛ 0,4 кВ от РУ 0,4 кВ проектируемой ТП 6/0,4 кВ, строительство ТП 6/0,4 кВ, строительство КЛ 6 кВ от новой ТП 6/0,4 кВ до места врезки в КЛ 6 кВ №4 ПС 110/6 кВ Т-5, для электроснабжения здания ГДК Заявителя МАУ «Городской дом культуры» по адресу РО г. Таганрог ул. Петровская, д. 104, корп. 1 к.н..61:58:0003014:57. (протяженность ЛЭП – 0,510 км. ориентировочная мощность силового трансформатора – 160 кВА) | 2022 | 0,4 кВ | 322 | 147 | 254.664
2804 | 2.3.1.3.3.1. | Строительство ВЛ 0,4 кВ от РУ 0,4 кВ ТП 10/0,4 кВ, строительство ТП 10/0,4 кВ, строительство ВЛ 10 кВ от ВЛ 10 кВ №6 ПС 35/10 кВ Б.Салы, отпайки на ТП 10/0,4 кВ №6-3 для технологического присоединения жилых домов Заявителя: (Явруев А.Х.), по адресу: Мясниковский район, х. Красный Крым, ул. Пшеничная, (ориентировочная протяженность ЛЭП 0,56 км; мощность силового трансформатора – 630 кВА) | 2022 | 0,4 кВ | 334 | 435 | 824.629
3003 | 2.3.1.3.3.1. | Строительство ВЛ 0,4 кВ от РУ 0,4 кВ ТП 10/0,4 кВ, строительство ТП 10/0,4 кВ, строительство ВЛ 10 кВ от ВЛ 10 кВ №1 ПС 110/35/10 кВ Чалтырь, отпайки на ТП 10/0,4 кВ №1-38А для технологического присоединения жилых домов Заявителей: (Курбанов М.К., Гаджибаев М.Э., Алиева С.М., Габибуллаев А.И., Акопян А.Р. Шубина С.Н., Гаджифейтуллаева Б.Г., Алиева М.Г., Гаджибалаева Д.С., Масимова Э.З., Масимов К.Т.) (ориентировочная протяженность ЛЭП 1,05 км; мощность силового трансформатора – 250 кВА) | 2022 | 0,4 кВ | 670 | 185 | 1022.591
549 | 2.3.1.3.3.1. | Строительство ВЛИ-0,4 кВ от РУ-0,4 кВ МТП №803 ВЛ-10 кВ Красюковка ПС Ш-39 для электроснабжения одиннадцати садовых домов с/т «Электровозостроитель» (ориентировочная протяженность ЛЭП – 1,15 км) | 2022 | 0,4 кВ | 1070 | 165 | 1720.1286
5749 | 2.3.1.3.3.1. | Строительство ВЛ-0,4 кВ от опоры №10/6, ВЛ 0,4 кВ №1, КТП-10/0,4 кВ №630 по ВЛ-10 кВ №2 ПС 110/27,5/10 кВ «Ст. Станица», установка прибора коммерческого учета электрической энергии (мощности) в точке поставки и установка шкафа 0,4 кВ с коммутационным аппаратом, (1 шт.) для технологического присоединения дробильно-сортировочного комплекса Заявителя, ООО «АГРОДОН», расположенного по адресу: Ростовская область, Миллеровский р-н, х. Верхнеталовка, Верхнеталовское сельское поселение (к.н.з.у. 61:22:0600026:757) (ориентировочная протяженность ЛЭП – 0,22 км) | 2022 | 0,4 кВ | 140 | 150 | 508.741
50 | 2.3.1.3.3.1. | Строительство ВЛ-6кВ с установкой ТП 6/0,4кВ и ВЛИ-0,4 кВ до границы земельного участка жилых домов в х. Калинин ул. Институтская, пер. Островной, ул. Багаевская, пр. А.Поцелуева | 2020 |  | 2153 | 300 | 3123.4253
1626 | 2.3.1.3.3.1. | Строительство ВЛ 6 кВ от КВЛ 6 кВ №44 ПС 35/6 кВ Т-8 до новой ТП 6/0,4 кВ, строительство новой ТП 6/0,4 кВ, строительство ВЛ 0,4 кВ от новой ТП 6/0,4 кВ для электроснабжения магазина ИП Апресян А.Г. по адресу: РО г. Таганрог, ул. 4-я Линия, 194 к.н.61:58:0004302:21. (ориентировочная протяженность ЛЭП – 0,445 км, ориентировочная мощность силового трансформатора – 160 кВА) | 2020 |  | 258 | 100 | 196.0002
994 | 2.3.1.3.3.1. | Строительство ВЛ 0,4 кВ от ВЛ 0,4 кВ №2 ЗТП 6/0,4 кВ №50 КВЛ 6 кВ №602/1 ПС Т-6 для технологического присоединения жилого дома Заявителя (Земляная Е.Н.) по адресу: Ростовская область, г. Таганрог, ул. 4-я Западная, 10, к.н. 61:58:0002241:35 (ориентировочная протяженность ЛЭП 0,29 км) | 2020 |  | 300 | 15 | 488.1986
| 2.3.1.3.3.1. |  | 2021
| 2.3.1.3.3.1. |  | 2021
| 2.3.1.4.1.1. | Строительство ВЛ на железобетонных опорах изолированным алюминиевым проводом сечением до 50 квадратных мм включительно одноцепные |  | 0,4 кВ
0,4 кВ
| 2.3.1.4.1.1. | пообъектная расшифровка * | 2020 | 0,4 кВ | 70730 | 13127.97 | 111442.9257
| 2.3.1.4.1.1. | пообъектная расшифровка * | 2021 | 0,4 кВ | 54948 | 9414.76 | 81181.6077
| 2.3.1.4.1.1. | пообъектная расшифровка * | 2022 | 0,4 кВ | 21760 | 2865.9 | 37885.5721
4791 | 2.3.1.4.1.1. | Строительство участка ВЛ-10 кВ от опоры № 50 ВЛ-10 кВ № 3, ПС 35/10 кВ «Калитвенская», ТП 10/0,4 кВ и участка ВЛ-0,4 кВ от РУ-0,4 кВ проектируемого ТП 10/0,4 кВ для подключения скважины Кудинова С.С., расположенной по адресу: Ростовская обл., Каменский р-н, ООО «Донецкие Зори», уч. № 84,7 ку, к. н.:61:15:602201:0760 (ориентировочная протяженность ЛЭП - 1,205 км, ориентировочная мощность ТП – 0,025 МВА) | 2022 | 0,4 кВ | 1216 | 15 | 1579
4793 | 2.3.1.4.1.1. | Строительство участка ВЛИ-0,4 кВ от РУ-0,4 кВ, КТП № 24, ВЛ-10 кВ № 6, ПС 35/10 кВ «Вишневецкая» для подключения жилого дома Головкова Н.А.. расположенного по адресу: Ростовская обл., Каменский р-н, х. Филиппенков, ул. Некрасова, д. № 56, корп. Б, к.н.з.у. 61:15:0080501:1924 (ориентировочная протяженность ЛЭП – 0,321км, прибор учёта электроэнергии - 1шт) | 2022 | 0,4 кВ | 330 | 15 | 718
4579 | 2.3.1.4.1.1. | Строительство участка ВЛ-0,4 кВ от опоры № 12, ВЛ-0,4 кВ № 1, КТП№ 243, ВЛ-10 кВ № 9, ПС 35/10 кВ «Селивановская», для подключения строящегося жилого дома Кривошлыкова А.А., расположенного по адресу: Ростовская обл., Милютинский р-н, х. Вячеслав, ул. Горелова. д. 1, КН ЗУ 61:23:050601:39 (ориентировочная протяженность ЛЭП – 0,070 км(прибор учета электроэнергии – 1шт). | 2022 | 0,4 кВ | 68 | 15 | 167
4581 | 2.3.1.4.1.1. | Строительство участка ВЛ-0,4 кВ от опоры № 7, ВЛ-0,4 кВ № 1, КТП 224, ВЛ 10 кВ № 3, ПС 35/10 кВ «Селивановская», для подключения жилого дома Осадченко Н.А., расположенного по адресу: Ростовская обл., Милютинский р-н, ст. Селивановская, пер. Вишнёвый, д.8, к.н. 61:21:080101:0289 (ориентировочная протяженность ЛЭП – 0,130 км). | 2022 | 0,4 кВ | 125 | 15 | 233
4794 | 2.3.1.4.1.1. | Строительство участка ВЛ-0,4 кВ от опоры №7, ВЛ-0,4 кВ №2 , КТП №851, ВЛ-10 кВ №1, ПС 35/10 кВ "Грушевская", для подключения строящегося жилого дома Денисенко Е.П., расположенного по адресу: Ростовская обл., Белокалитвенский р-н, х. Грушевка, ул. Солнечная д.35. (ориентировочная протяженность ЛЭП - 0,360 км) | 2022 | 0,4 кВ | 368 | 15 | 516
4795 | 2.3.1.4.1.1. | Строительство участка ВЛ-0,4 кВ от опоры № 1, ВЛ-0,4 кВ №2, КТП №82, ВЛ-10 кВ №6, ПС 35/10 кВ «Вишневецкая», для подключения строящегося жилого дома Анучкина С.И. расположенного по адресу: Ростовская обл., Каменский р-н, х. Верхнекрасный. расположен с северо-западной стороны от земельного участка с к.н 61:15:0100201:8, к.н. 61:15:0100201:781 (ориентировочная протяженность ЛЭП – 0,171км) | 2022 | 0,4 кВ | 172 | 15 | 281
4797 | 2.3.1.4.1.1. | Строительство участка ВЛ-0,4 кВ от опоры №8, ВЛ-0,4кВ №1, КТП №251, ВЛ-10 кВ №5, ПС 110/10 кВ «Обливская ПТФ», для подключения «здания конюшни» Обжерина С.Ю., расположенного по адресу: Ростовская область, Обливский район, х. Солонецкий, пер.Луговой, 4б, к.н. № 61:27:0600016:69 (ориентировочная протяженность ЛЭП – 0,390 км) | 2022 | 0,4 кВ | 429 | 15 | 590
4827 | 2.3.1.4.1.1. | 'Строительство участка ВЛИ-0,4 кВ от опоры № 6 ВЛ-0,4 кВ №2, КТП № 146, ВЛ-10 кВ № 3, ПС 35/10 кВ «Каменская СХТ», для подключения строящегося дома Шепелева В.М. расположенного по адресу: Ростовская обл., Каменский р-н, х. Старая Станица, пер. Транспортный, д. 41, КН 61:15:0130105:593 (ориентировочная протяженность ЛЭП – 0, 225 км, прибор учёта электроэнергии - 1шт) | 2022 | 0,4 кВ | 243 | 15 | 467
4603 | 2.3.1.4.1.1. | Строительство участка ВЛ-10 кВ от опоры № 24, отпайка Л-527, ВЛ-10 кВ № 4, ПС 35/10 кВ «Колушкинская», ТП 10/0,4 кВ и ВЛ-0,4 кВ от РУ-0,4 кВ проектируемой ТП 10/0,4 кВ, для подключения строящегося помещения ИП Главы К(Ф)Х Давыденко С.Я, для содержания животных, расположенного по адресу: Ростовская обл., Тарасовский р-н, Ефремово-Степановское сельское поселение, 2,2 км на юго-запад от х. Нижнемакеевский, КН ЗУ 61:37:060008:910 (ориентировочная протяженность ЛЭП –0,03 км, трансформаторная мощность – 0,025 МВА, прибор учёта электроэнергии - 1шт) | 2022 | 0,4 кВ | 10 | 16 | 42
4604 | 2.3.1.4.1.1. | Строительство участка ВЛ-10 кВ от опоры № 7, отпайка Л-183, ВЛ-10 кВ №3, ПС 110/35/10 кВ «Чеботовская», ТП 10/0,4 кВ и ВЛ-0,4 кВ от РУ-0,4 кВ проектируемой ТП 10/0,4 кВ, для подключения телятника ООО «Деметра», расположенного по адресу: Ростовская обл., Тарасовский р-н, х. Зеленовка, ул. Центральная, д. 85 а, КН ЗУ 61:37:0600021:1327 (ориентировочная протяженность ЛЭП –0,19 км, трансформаторная мощность – 0,063 МВА, прибор учёта электроэнергии - 1шт) | 2022 | 0,4 кВ | 8 | 25 | 32
4828 | 2.3.1.4.1.1. | Строительство участка ВЛ-0,4 кВ от РУ-0,4 кВ КТП № 556, ВЛ-10 кВ № 5, ПС 35/10 кВ «Колушкинская» для подключения коровника Серякова В.В. расположеного по адресу: местоположение установлено относительно ориентира, расположенного в границах участка. Почтовый адрес ориентира: Ростовская область, Тарасовский район, 530 м на север от х.Рыновка, КН 61:37:0600023:128 (ориентировочная протяженность ЛЭП – 0,65 км, прибор учёта электроэнергии - 1шт) | 2022 | 0,4 кВ | 637 | 15 | 946
4852 | 2.3.1.4.1.1. | 'Строительство участка ВЛ-0,4 кВ от опоры № 6, ВЛ-0,4 кВ № 2, КТП № 80, ВЛ-10 кВ № 4, ПС 35/10 кВ «Скосырская», для подключения ВРУ-0,4 кВ жилого дома Карпенко Г.А., расположенного по адресу: Ростовская область, Тацинский район, х. Пролетарский, ул. Набережная, д. 14, к.н. 61:38:0061001:71 (ориентировочная протяженность ЛЭП – 0,25 км, прибор учёта электроэнергии - 1шт) | 2022 | 0,4 кВ | 210 | 15 | 425
4876 | 2.3.1.4.1.1. | Строительство участка ВЛ-0,4 кВ от РУ-0,4 кВ КТП № 255, ВЛ-10 кВ № 2, ПС 110/35/10/6 кВ «К - 4» для подключения рыбной фермы ИП Хабарова О.Н. расположенной по адресу: Ростовская обл., Каменский р-н, х. Филиппенков, АКХ «Колос», участок № 48, КН 61:15:0602101:2668 (ориентировочная протяженность ЛЭП – 0,394 км, прибор учёта электроэнергии - 1шт) | 2022 | 0,4 кВ | 385 | 15 | 512
4877 | 2.3.1.4.1.1. | Строительство участка ВЛ-10 кВ от опоры № 7, ВЛ-10 кВ № ДКУ, ПС 110/35/10 кВ «Б-4», ТП 10/0,4кВ и участка ВЛ-0,4кВ от РУ-0,4 кВ проектируемого ТП 10/0,4 кВ для подключения объекта крестьянского (фермерского) хозяйства Байкова Н.Н. расположенного по адресу: Ростовская обл., Каменский р-н, х. Богданов, ТсОО им. Кирова, пастбище р.у. 7, к.н.з.у. 61:15:0602501:1372 (ориентировочная протяженность ЛЭП – 0,353 км,трансформаторная мощность – 0,063МВА,прибор учёта электроэнергии 40 кВт- 1шт) | 2022 | 0,4 кВ | 5 | 40 | 51
4641 | 2.3.1.4.1.1. | Строительство участка ВЛ-0,4 кВ от КТП № 88, ВЛ-10 кВ № 3, ПС 35/10 кВ «Владимировская», для подключения здания фермы ООО «Ермак», расположенного по адресу: Ростовская обл., Морозовский р-н, совхоз Россия 1,5 км на юго-запад от ул. Безменова, п. Знаменка, к.н. 61:24:0090103:239 (ориентировочная протяженность ЛЭП – 0,14 км, прибор учёта электроэнергии - 1шт) | 2022 | 0,4 кВ | 140 | 15 | 219
4615 | 2.3.1.4.1.1. | Строительство участка ВЛ-0,4 кВ от опоры № 3/6, ВЛ-0,4 кВ №1, КТП № 62, ВЛ-10 кВ № 1, ПС 35/10 кВ «Советская-1», для подключения строящегося нежилого здания Артюковской О.Н, расположенного по адресу: Ростовская обл., Советский р-н, примерно в 0,05 км на север от ориентира х. Русаков, КНЗУ 61:36:0600002:454 (ориентировочная протяженность ЛЭП – 0,095 км, прибор учёта электроэнергии - 1шт) | 2022 | 0,4 кВ | 93 | 15 | 164
4614 | 2.3.1.4.1.1. | Строительство участка ВЛ 0,4 кВ от опоры №11 ВЛ-0,4 кВ №2, КТП №2,7 ВЛ-10 кВ №4, ПС 110/35/10 кВ «Милютинская» для присоединения жилого дома Коноваловой А.А., расположенного по адресу: Ростовская область, Милютинский район, х. Терновой, пер. Тенистый, д. № 6, к.н. 61:23:0030601:18 (ориентировочная протяженность ЛЭП - 0,295 км) | 2022 | 0,4 кВ | 305 | 15 | 465
4898 | 2.3.1.4.1.1. | 'Строительство участка ВЛ-0,4 кВ от опоры № 8, ВЛ-0,4 кВ № 1, КТП 399, ВЛ 10 кВ № 2, ПС 35/10 кВ «Нижнепоповская», для подключения сада Сандулян Н.И., расположеннго по адресу: Ростовская обл., Белокалитвинский р-н, х. Верхнепопов., КН № 61:04:0600013:1004 (ориентировочная протяженность ЛЭП – 0,278 км) | 2022 | 0,4 кВ | 284 | 15 | 753
4901 | 2.3.1.4.1.1. | Строительство участка ВЛ-0,4 кВ от опоры № 10 ВЛ-0,4 кВ № 1, КТП № 379, ВЛ-10 кВ № 9, ПС 35/10 кВ «Селивановская», для присоединения ВРУ-0,4 кВ жилого дома Ерошовой Е.А., расположенного по адресу: Ростовская обл., Милютинский р-н, ст. Селивановская, ул. Привольная, д. 48, к.н.з.у. 61:23:0080101:531 (ориентировочная протяженность ЛЭП-0,460 км, прибор учёта электроэнергии - 1шт.) | 2022 | 0,4 кВ | 469 | 15 | 802
4904 | 2.3.1.4.1.1. | Строительство участка ВЛ-0,4 кВ от опоры № 19 ВЛ-0,4 кВ 3, КТП № 4, ВЛ-10 кВ № 3, ПС 35/10 кВ «Вольно-Донская», для подключения жилого дома Узаировой Халиды Алижановны, расположенного по адресу: Ростовская обл., Морозовский р-н, х. Сибирьки, ул. Большая Садовая, д. 58, КНЗУ 61:24:0060601:168 (ориентировочная протяженность ЛЭП – 0,22 км, прибор учёта электроэнергии - 1шт) | 2022 | 0,4 кВ | 179 | 15 | 474
4903 | 2.3.1.4.1.1. | Строительство участка ВЛИ-0,4 кВ от опоры № 3, ВЛ-0,4 кВ № 1, КТП № 301, ВЛ-10 кВ №1, ПС 35/10 кВ «Артемовская», для подключения летней кухни Брызгалина И.А., расположенной по адресу: Ростовская обл., Обливский район, поселок Сосновый, улица Лесная, д. № 3, КНЗУ 61:27:0040401:271 (ориентировочная протяженность ЛЭП – 0,382 км, прибор учёта электроэнергии- 1шт) | 2022 | 0,4 кВ | 399 | 15 | 785
4570 | 2.3.1.4.1.1. | Строительство участка ВЛ-10 кВ от опоры № 3 отпайка на КТП №67, ВЛ-10 кВ от ПС 110/35/10 кВ «Советская-2», ТП 10/0,4 кВ и ВЛ-0,4 кВ от проектируемой ТП 10/0,4 кВ, для подключения дошкольной организации на 60 мест, расположенной по адресу: Ростовская обл., Советский р-н, поселок Чирский, ул. Дорожная д. 16, КН ЗУ 61:36:0030101:1574 (ориентировочная протяженность ЛЭП –0,04 км, трансформаторная мощность – 0,160 МВА, прибор учёта электроэнергии - 1шт) | 2022 | 0,4 кВ | 40 | 139.4 | 135
4580 | 2.3.1.4.1.1. | Строительство участка ВЛ-10 кВ от опоры № 3 отпайка на КТП № 144, ВЛ-10 кВ №1 от ПС 35/10 кВ «Советская-1», ТП 10/0,4 кВ и ВЛ-0,4 кВ от проектируемой ТП 10/0,4 кВ, для подключения дошкольной организации на 50 мест, расположенной по адресу: Ростовская обл., Советский р-н, слобода Чистяково, ул. Западная д. 18 «а», КН ЗУ 61:36:0020101:1395 (ориентировочная протяженность ЛЭП –0,08 км, трансформаторная мощность – 0,160 МВА, прибор учёта электроэнергии - 1шт) | 2022 | 0,4 кВ | 40 | 134.5 | 129
4899 | 2.3.1.4.1.1. | Строительство участка ВЛ-10 кВ от опоры № 16, отпайка Л-РК 58, ВЛ-10 кВ № 1, ПС 35/10 кВ «Митякинская», ТП 10/0,4 кВ и ВЛ-0,4 кВ от РУ-0,4 кВ новой ТП 10/0,4 кВ, для подключения жилых домов Лаврухиной Л. В., Кузьмичевой М. И., Талалаевой С. В., Дзюбенко В. М., расположенных по адресу: Ростовская обл., Тарасовский р-н, х. Верхний Митякин, ул.Заречная, жилые дома № 57 (к.н.з.у. 61:37:0060101:367), № 59 (к.н.з.у. 61:37:0060101:369), № 61 (к. н.з.у. 61:37:0060101:382) , № 58 (к.н.з.у.61:37:000000:4179) (ориентировочная протяженность ЛЭП –0,53 км, трансформаторная мощность – 0,1 МВА, прибор учёта электроэнергии – 4 шт) | 2022 | 0,4 кВ | 352 | 47 | 545
4900 | 2.3.1.4.1.1. | Строительство участка ВЛИ-0,4 кВ от КТП № 360, ВЛ-10 кВ № 2,ПС 35/10 кВ "Верхне-Кольцовская", для подключения ВРУ-0,4 кВ нежилого здания Дядичко И.П., расположенного по адресу: Ростовская область, Тацинский район, х. Пуличев, ул. Кривая, д. 1, к.н. 61:38:0020401:53 (ориентировочная протяженность ЛЭП – 0,36 км, прибор учёта электроэнергии - 1шт) | 2022 | 0,4 кВ | 310 | 15 | 658
4902 | 2.3.1.4.1.1. | Строительство участка ВЛИ-0,4 кВ от КТП № 207, ВЛ-10 кВ № 3, ПС 35/10 кВ "Быстрянская", для подключения ВРУ-0,4 кВ жилого дома Соловьевой Т.М., расположенного по адресу: Ростовская область, Тацинский район, х. Ковылкин, ул. Луговая, д. 7, к.н. 61:38:0110101:168 (ориентировочная протяженность ЛЭП – 0,3 км, прибор учёта электроэнергии - 1шт) | 2022 | 0,4 кВ | 243 | 15 | 531
4617 | 2.3.1.4.1.1. | Строительство участка ВЛИ-0,4кВ от опоры № 64 ВЛ-0,4кВ №1, КТП № 120, ВЛ-10кВ № 2, ПС 35/10 кВ «Каменская СХТ» для подключения дома Войтенко И.А. расположенного по адресу: Ростовская обл., Каменский р-н, х. Старая Станица, ул. Чайковского, д. № 28, КН 61:15:0130106:547 (ориентировочная протяженность ЛЭП – 0,108км) | 2022 | 0,4 кВ | 108 | 15 | 176
4701 | 2.3.1.4.1.1. | Строительство участка ВЛ-0,4 кВ от опоры № 14, ВЛ-0,4 кВ № 1, КТП №433 по ВЛ 10 кВ № 3, ПС 35/10 «Нижнепоповская» для электроснабжения строящегося жилого дома Нисановой О.Н., расположенного по адресу: Ростовская обл., Белокалитвинский р-н, п. Сосны, ул. Зеленая, д. 34 а, к.н. 61:04:0150415:98. (ориентировочная протяженность ЛЭП – 0,04 км, прибор учёта электроэнергии - 1шт) | 2022 | 0,4 кВ | 45 | 15 | 77.98
4833 | 2.3.1.4.1.1. | Строительство участка ВЛИ-0,4 кВ от опоры № 37, ВЛ-0,4 кВ № 1, КТП № 680, ВЛ-6 кВ «Восход», ПС 110/6 кВ «Б-1», для подключения жилого дома Калабухова В.И., расположенного по адресу: Ростовская область, Белокалитвинский р-н, х. Поцелуев, ул. Старцева, д. № 35, КНЗУ 61:04:005101:102 (ориентировочная протяженность ЛЭП – 0,071 км, прибор учёта электроэнергии - 1 шт.) | 2022 | 0,4 кВ | 45 | 15 | 61
4834 | 2.3.1.4.1.1. | Строительство участка ВЛИ-0,4 кВ от опоры № 4/2, ВЛ-0,4 кВ № 1, КТП № 432, ВЛ-10 кВ № 3, ПС 35/10 кВ «Нижнепоповская», для подключения строящегося жилого дома Руденко В.Р., расположенного по адресу: Ростовская область, Белокалитвинский р-н, п. Сосны, ул. Крайняя, д. № 7 б, КНЗУ 61:04:0150405:498 (ориентировочная протяженность ЛЭП – 0,050 км, прибор учёта электроэнергии - 1 шт.) | 2022 | 0,4 кВ | 45 | 15 | 61
4915 | 2.3.1.4.1.1. | Строительство участка ВЛ-0,4 кВ от опоры № 22 ВЛ-0,4 кВ №1 КТП № 63, ВЛ-10 кВ № 3, ПС 35/10 кВ «Широко-Атамановская», для подключения крытого тока ИП Главы КФХ Ноздрина Александра Ивановича, расположенного по адресу: Ростовская обл., Морозовский р-н, х. Покровский, 140 м на юго-запад от ул. Покровская, д.12, КНЗУ 61:24:0600010:358 (ориентировочная протяженность ЛЭП – 0,265 км, прибор учёта электроэнергии - 1шт). | 2022 | 0,4 кВ | 272 | 15 | 499
4747 | 2.3.1.4.1.1. | Строительство участка ВЛ-0,4 кВ от оп. № 25 ВЛ-0,4 кВ №2, КТП № 334, ВЛ-10 кВ № 3, ПС 110/35/10 кВ «Тарасовская», для подключения строящегося жилого дома Пшеничного В.Н., расположенного по адресу: Ростовская обл., Тарасовский р-н, х. Нижняя Тарасовка, ул. Центральная, д.77 б, КН 61:37:0020401:896 (ориентировочная протяженность ЛЭП – 0,03 км, прибор учёта электроэнергии - 1шт) | 2022 | 0,4 кВ | 30 | 15 | 102.76
4914 | 2.3.1.4.1.1. | Строительство участка ВЛ-10 кВ от опоры № 66, Л-286 по ВЛ-10 кВ № 2, ПС 110/35/10/6 кВ «К - 4», ТП 10/0,4 кВ и участка ВЛИ 0,4 кВ от РУ-0,4 кВ проектируемой ТП для подключения жилого дома Бородина С.И., расположенного по адресу: Ростовская область, Каменский район, хутор Красновка, ул. Профильная, д. № 18, корпус А, КНЗУ 61:15:080109:0266 (ориентировочная протяженность ЛЭП – 0,089 км, трансформаторная мощность – 0,025МВА, прибор учёта электроэнергии - 1 шт.) | 2022 | 0,4 кВ | 5 | 15 | 93
4589 | 2.3.1.4.1.1. | Строительство участка ВЛ-10 кВ от опоры № 14, Л-63, ВЛ-10 кВ № 2, ПС 110/10 кВ «Головокалитвинская», ТП 10/0,4 кВ и участка ВЛ-0,4 кВ от РУ-0,4 кВ новой ТП 10/0,4 кВ, для электроснабжения здания коровника индивидуального предпринимателя Шакенус И.А., расположенного по адресу: Ростовская обл., Белокалитвинский р-н, от п.п. 8787. Участок находится в 1500 метрах от ориентира по направлению на северо-восток, к.н. 61:04:0600002:209 (ориентировочная протяженность ЛЭП – 0,150 км, ориентировочная мощность ТП – 0, 025 МВА, прибор учёта электроэнергии - 1шт) | 2022 | 0,4 кВ | 25 | 20 | 81.81
4746 | 2.3.1.4.1.1. | Строительство участка ВЛИ-0,4 кВ от опоры № 10, ВЛ-0,4 кВ № 5, КТП № 419, ВЛ-10 кВ № 3, ПС 35/10 кВ «Нижнепоповская», для подключения магазина Индивидуального предпринимателя Гнетнева А. А., расположенного по адресу: Ростовская область, Белокалитвинский район, п. Сосны, улица 50 лет СССР, дом № 17 Д, КНЗУ 61:04:0150405:209 (ориентировочная протяженность ЛЭП – 0,032 км, прибор учёта электроэнергии - 1 шт.) | 2022 | 0,4 кВ | 74 | 15 | 42.09
4855 | 2.3.1.4.1.1. | Строительство участка ВЛ-0,22 кВ от опоры № 39 ВЛ-0,4 кВ № 2, КТП № 375, ВЛ-10 кВ № 2, ПС 35/10 кВ «Нижнепоповская», для подключения строящегося жилого дома Усачёвой Н.Д., расположенного по адресу: Ростовская обл., Белокалитвинский р-н, х. Погорелов, ул. Сергея Саринова, д.18 Б, к.н.з.у. 61:04:0130201:168 (ориентировочная протяженность ЛЭП – 0,050 км, прибор учёта электроэнергии - 1шт) | 2022 | 0,4 кВ | 45 | 5 | 81.31
4675 | 2.3.1.4.1.1. | Строительство участка ВЛИ-0,4 кВ от РУ-0,4 кВ, КТП № 83, ВЛ-10 кВ № 5, ПС 35/10 кВ «Вишневецкая», для электроснабжения «базовой станции сотовой связи» ООО «Т2 Мобайл», расположенной по адресу: Ростовская обл., Каменский р-н, 150 м на северо-восток от х. Вишнивецкий, к.н. 61:15:0601401:1319. (ориентировочная протяженность ЛЭП – 0,037 км, прибор учёта электроэнергии - 1шт) | 2022 | 0,4 кВ | 37 | 7.5 | 116.16
4676 | 2.3.1.4.1.1. | Строительство участка ВЛИ-0,4 кВ от опоры № 6, ВЛ-0,4 кВ № 1, КТП № 321, ВЛ-10 кВ № 4, ПС 35/10 кВ «Каменская СХТ», для подключения жилого дома Меркулова С.В. расположенного по адресу: Ростовская обл., Каменский р-н, х. Абрамовка, ул. Ленина, д. № 26, корп. Б, КНЗУ 61:15:0130201:1907 (ориентировочная протяженность ЛЭП – 0,057км, прибор учёта электроэнергии 15 кВт- 1шт). | 2022 | 0,4 кВ | 57 | 15 | 108.45
4677 | 2.3.1.4.1.1. | Строительство участка ВЛИ-0,4 кВ от опоры № 7, ВЛ-0,4 кВ № 2, КТП № 97, ВЛ-10 кВ № 2, ПС 110/35/10/6 кВ «К-4» для подключения жилого дома Калитвенцева А.В. расположенного по адресу: Ростовская обл., Каменский р-н, х. Красновка, ул. 8 Марта, д. № 46, корп. А, КНЗУ 61:15:0080107:207 (ориентировочная протяженность ЛЭП – 0,087 км, прибор учёта электроэнергии 15 кВт - 1шт) | 2022 | 0,4 кВ | 87 | 15 | 124.103
4879 | 2.3.1.4.1.1. | Строительство участка ВЛИ-0,4 кВ от опоры № 17, ВЛ-0,4 кВ № 2, КТП № 105, ВЛ-10 кВ № 2, ПС 110/35/10/6 кВ «К - 4» для подключения базовой станции сотовой связи ПАО «Вымпел-Коммуникации», расположенной по адресу: Ростовская область, Каменский район, хутор Красновка, улица Янтарная, дом № 1, корпус А, КНЗУ 61:15:0080101:134 (ориентировочная протяженность ЛЭП – 0,057 км, прибор учёта электроэнергии 15 кВт - 1 шт. | 2022 | 0,4 кВ | 57 | 15 | 91.627
4921 | 2.3.1.4.1.1. | Строительство участка ВЛИ-0,4 кВ от ВЛ – 0,4 кВ № 2, КТП № 196, ВЛ-10 кВ № 5, ПС 35/10 кВ «Каменская СХТ» для подключения жилого дома Фоменко В.Н., расположенного по адресу: Ростовская обл., Каменский р-н, х. Богданов, ул. Кирова, д. № 12, КНЗУ 61:15:0030101:68 (ориентировочная протяженность ЛЭП – 0,210 км, прибор учёта электроэнергии - 1 шт.) | 2022 | 0,4 кВ | 233 | 15 | 249.21
4856 | 2.3.1.4.1.1. | Строительство участка ВЛ-0,4 кВ от опоры № 4, ВЛ-0,4 кВ № 1, КТП № 106, ВЛ-10 кВ № 1, ПС 35/10 кВ "Успенская", для подключения склада ИП Павлова В.В., расположенного по адресу: Ростовская область, Милютинский район, п. Аграрный, в 800 м северо-восточнее, к.н.з.у. 61:23:0600012:433 (ориентировочная протяженность ЛЭП – 0,082 км, прибор учёта электроэнергии - 1шт) | 2022 | 0,4 кВ | 55 | 15 | 145.694
4906 | 2.3.1.4.1.1. | Строительство участка ВЛ-0,4 кВ от опоры № 33 ВЛ-0,4 кВ № 1, КТП № 3, ВЛ-10 кВ № 4, ПС 110/35/10 кВ "Милютинская", для подключения ВРУ-0,4 кВ автомойки ИП Свиридова А А., расположенной по адресу: Ростовская обл., Милютинский р-н, х. Старокузнецов, ул. Центральная, д. 6, к.н.з.у. 61:23:0030201:1872 (ориентировочная протяженность ЛЭП – 0,030 км, прибор учёта электроэнергии - 1шт) | 2022 | 0,4 кВ | 32 | 15 | 71.48
4761 | 2.3.1.4.1.1. | Строительство участка ВЛ-0,22 кВ от опоры № 37 ВЛ-0,4 кВ № 1, КТП № 176, ВЛ-10 кВ № 6, ПС 110/35/10 кВ «Б-11», для подключения вагона-бытовки Лихачева А.В., расположенного по адресу: Ростовская обл., Морозовский р-н, г. Морозовск, западная окраина г. Морозовска, СТ "Мечта", участок № 4, к.н. 61:24:0014001:495 (ориентировочная протяженность ЛЭП – 0,18 км, прибор учёта электроэнергии - 1шт) | 2022 | 0,4 кВ | 180 | 5 | 156
4762 | 2.3.1.4.1.1. | Строительство участка ВЛ-0,4 кВ от опоры № 20 ВЛ-0,4 кВ № 2, КТП № 4, ВЛ-10 кВ № 3, ПС 35/10 кВ «Вольно-Донская», для подключения жилого дома Исмоиловой Нарвесты Шерали Кызы, расположенного по адресу: Ростовская обл., Морозовский р-н, х. Сибирьки, ул. Степная, д .43, к.н. 61:24:0060601:119 (ориентировочная протяженность ЛЭП – 0,135 км, прибор учёта электроэнергии - 1шт) | 2022 | 0,4 кВ | 135 | 15 | 97.77
4763 | 2.3.1.4.1.1. | Строительство участка ВЛ-0,4 кВ от опоры № 6 ВЛ-0,4 кВ № 2, КТП № 41 ВЛ-10 кВ № 6 ПС 110/35/10 кВ «Б-11», для подключения гаража Чупаха Татьяны Сергеевны, расположенного по адресу: Ростовская обл., Морозовский р-н, г. Морозовск, ул. Халтурина, 179, гараж № 31, КНЗУ 61:24:0013011:35 (ориентировочная протяженность ЛЭП – 0,04 км, прибор учёта электроэнергии - 1шт) | 2022 | 0,4 кВ | 52 | 10 | 59.322
4829 | 2.3.1.4.1.1. | Строительство участка ВЛ-10 кВ от опоры № 17 на отпайке Л-139 по ВЛ-10 кВ № 4, ПС 35/10 кВ «Обливская-2», ТП 10/0,4 кВ и участка ВЛ-0,4 кВ от РУ-0,4 кВ новой ТП 10/0,4 кВ, для подключения жилого дома Дьяченко В.М., расположенного по адресу: Ростовская обасть, Обливский район, хутор Кривов, улица Новая, дом № 17, к.н.з.у. 61:27:0050402:59 (ориентировочная протяженность ЛЭП – 0,1 км, трансформаторная мощность – 0,025 МВА, прибор учёта электроэнергии - 1шт.) | 2022 | 0,4 кВ | 8 | 15 | 72.93
4920 | 2.3.1.4.1.1. | Строительство участка ВЛ-0,4 кВ от РУ-0,4 кВ КТП № 364 ВЛ 10 кВ №1 ПС 35/10 «Тарасовская СХТ», для подключения строящегося производственного здания Геворкяна Г.Г., расположенного по адресу: Ростовская область, Тарасовский район, севернее сл. Дячкино, к.н.з.у. 61:37:0600012:1669 (ориентировочная протяженность ЛЭП – 0,654 км, прибор учёта электроэнергии – 1 шт.) | 2022 | 0,4 кВ | 685 | 15 | 1141.281
4928 | 2.3.1.4.1.1. | Строительство участка ЛЭП-0,4 кВ от ВЛ-0,4 кВ №1, КТП № 567, ВЛ-10 кВ №3, ПС 35/10 кВ «Краснодонецкая», для подключения жилого дома Лушницкой И.А., расположенного по адресу: Ростовская область, Белокалитвинский р-н, х. Усть - Быстрый, ул. Нижняя, д. 41 а, к.н.з.у. 61:04:0070202:112 (ориентировочная протяженность ЛЭП – 0,268 км, прибор учёта электроэнергии - 1шт) | 2022 | 0,4 кВ | 155 | 15 | 492
4929 | 2.3.1.4.1.1. | Строительство участка ЛЭП-0,4 кВ от ВЛ-0,4 кВ № 1, КТП № 680, ВЛ-6 кВ «Восход», ПС 110/6 кВ «Б-1», для подключения жилого дома Акимовой Т.В., расположенного по адресу: Ростовская область, р-он Белокалитвинский, х. Поцелуев, ул. Бунина, д. 9, к.н. 61:04:0050102:1 (ориентировочная протяженность ЛЭП – 0,220 км, прибор учёта электроэнергии - 1шт) | 2022 | 0,4 кВ | 296 | 15 | 615
4932 | 2.3.1.4.1.1. | Установка автономного источника питания от АВ-0,4 кВ «ОРТПЦ» КТП 10/0,4 кВ №47 ВЛ 10 кВ №2 ПС 110/10 «Голокалитвинская» для подключения РТС Ильинка ФГУП «Российская телевизионная и радиовещательная сеть» филиал «Ростовский областной радиотелевизионный передающий центр» (ориентировочная мощность автономного источника питания 0,016 МВА) | 2022 | 0,4 кВ | 28 | 15 | 42
4930 | 2.3.1.4.1.1. | Установка автономного источника питания от опоры №60 ВЛ 10 кВ №4 ПС 35/10 кВ «Селивановская» для подключения РТС Селивановская ФГУП «Российская телевизионная и радиовещательная сеть» филиал «Ростовский областной радиотелевизионный передающий центр» (ориентировочная мощность автономного источника питания 0,044 МВА) | 2022 | 0,4 кВ | 22 | 40 | 25
4944 | 2.3.1.4.1.1. | Строительство участка ВЛ-10 кВ опоры № 76 ВЛ-10 кВ № 1, ПС 35/10 кВ «Широко-Атамановская», ТП 10/0,4 кВ и участка ВЛ-0,4 кВ от РУ-0,4 кВ новой ТП 10/0,4 кВ, для подключения жилых домов Громовой В.Н. и Громова С.А. расположенных по адресу: Ростовская обл., Морозовский р-н, х. Большая Хлоповая, д. 3 (КНЗУ 61:24:0040101:67), д. 5 (КНЗУ 61:24:0040101:5) (ориентировочная протяженность ЛЭП – 0,410 км, трансформаторная мощность – 0,040 МВА, прибор учёта электроэнергии – 2 шт) | 2022 | 0,4 кВ | 169 | 30 | 388
4830 | 2.3.1.4.1.1. | Строительство участка ВЛ-0,4 кВ от опоры № 33, ВЛ-0,4 кВ № 1, КТП № 35, ВЛ-10 кВ № 4, ПС 35/10 кВ "Советская-1", для подключения ВРУ-0,4 кВ строящегося жилого дома Попова В.В., расположенной по адресу: Ростовская область, Советский р-н, ст. Советская, ул. Лесхозная, д. 62 «а», К.Н 61:36:0010101:4839 (ориентировочная протяженность ЛЭП – 0,025 км, прибор учёта электроэнергии - 1шт) | 2022 | 0,4 кВ | 25 | 15 | 95
4931 | 2.3.1.4.1.1. | Установка автономного источника питания от РУ 0,4 кВ ВЛ 10 кВ №8, ПС 110/35/10 кВ «Советская-2» для подключения РТС Чирский ФГУП «Российская телевизионная и радиовещательная сеть» филиал «Ростовский областной радиотелевизионный передающий центр» (ориентировочная мощность автономного источника питания 0,039 МВА) | 2022 | 0,4 кВ | 22 | 35 | 25
4943 | 2.3.1.4.1.1. | Строительство участка ВЛ-0,4 кВ от оп. № 17 ВЛ-0,4 кВ № 1, КТП № 250, ВЛ-10 кВ № 2, ПС 35/10 кВ «Митякинская» для подключения строящегося объекта сельскохозяйственного производства ИП главы К(Ф)Х Вербицкой Л.И., расположенного по адресу: Ростовская обл., Тарасовский р-н, п. Весенний, 300м на юго-восток от ориентира, КН 61:37:0040101:1023 (ориентировочная протяженность ЛЭП – 0,33 км, прибор учёта электроэнергии - 1шт) | 2022 | 0,4 кВ | 320 | 15 | 729
5021 | 2.3.1.4.1.1. | Строительство участка ВЛ-10 кВ от проектируемой опоры на отпайке Л-565 ВЛ-10 кВ № 3, ПС 35/10 кВ «Краснодонецкая», ТП 10/0,4 кВ и участка ВЛ-0,4 кВ от РУ-0,4 кВ новой ТП 10/0,4 кВ, для подключения щита питания берега наплавного моста Администрации Белокалитвинского района, расположенного по адресу: Ростовская обл., Белокалитвинский р-н, Краснодонецкое сельское поселение, ст-ца. Краснодонецкая, ул. Центральная, д. 39 В, КНЗУ 61:04:0080104:508, (ориентировочная протяженность ЛЭП – 0,210 км, трансформаторная мощность – 0,063 МВА, прибор учёта электроэнергии - 1шт) | 2022 | 0,4 кВ | 18 | 50 | 131
5020 | 2.3.1.4.1.1. | Строительство участка ВЛИ-0,4 кВ от РУ - 0,4 кВ КТП № 70, ВЛ-10 кВ № 3, ПС 35/10 кВ «Каменская СХТ» для подключения жилого дома Луханиной Н.В., расположенного по адресу: Ростовская обл., Каменский р-н, х. Старая Станица, ул. Красноармейская, д. № 74, корп. А, КН ЗУ 61:15:130103:1226 (ориентировочная протяженность ЛЭП – 0,202 км, прибор учёта электроэнергии - 1 шт.) | 2022 | 0,4 кВ | 186 | 15 | 458
4916 | 2.3.1.4.1.1. | Строительство участка ВЛ-0,4 кВ от опоры № 13 ВЛ-0,4 кВ № 3, КТП № 221, ВЛ-10 кВ № 3, ПС 35/10 кВ " Селивановская", для подключения ВРУ- 0,4 кВ склада сельскохозяйственного назначения ИП Главой К(Ф)Х Сахно В.С., расположенного по адресу: Ростовская обл., Милютинский р-н, ст. Селивановская, примерноо в 0,9 км на юго- запад от ст. Селивановская, к.н.з.у. 61:23:0600003:557 (ориентировочная протяженность ЛЭП – 0,045 км, прибор учёта электроэнергии - 1шт) | 2022 | 0,4 кВ | 34 | 15 | 129.806
4922 | 2.3.1.4.1.1. | Строительство участка ВЛ-0,4 кВ от ВЛ-0,4 кВ № 1, КТП № 339, ВЛ 10 кВ № 1 ПС 35/10 кВ «Знаменская», для подключения мельницы Лиманского П.В., расположенной по адресу: Ростовская обл., Милютинский р-н, сл. Маньково-Берёзовская, ул. Новикова, д. 2, к.н.з.у. 61:23:0020501:1104 (ориентировочная протяженность ЛЭП – 0,028 км, прибор учёта электроэнергии - 1 шт.) | 2022 | 0,4 кВ | 21 | 15 | 108.592
4923 | 2.3.1.4.1.1. | Строительство участка ЛЭП-0,4 кВ от опоры № 10, ВЛ-0,4 кВ №1, КТП № 26, ВЛ-10 кВ №4, ПС 110/35/10 кВ «Милютинская» для подключения жилого дома Устиновой И.С., расположенного по адресу: Ростовская область, Милютинский р-он, х. Старокузнецов, ул. Хлебная, д.21, к.н. 61:23:0030201:1141 (ориентировочная протяженность ЛЭП – 0,030 км, прибор учёта электроэнергии - 1шт) | 2022 | 0,4 кВ | 25 | 15 | 90.387
4945 | 2.3.1.4.1.1. | Строительство участка ВЛ-0,4 кВ от опоры № 6 ВЛ-0,4 кВ № 2, КТП № 65, ВЛ-10 кВ № 2, ПС 35/10 кВ "Семёновская", для подключения жилого дома Солодкова В.А., расположенного по адресу: Ростовская область, Милютинский район, х. Широко-Бахолдинский, ул. Набережная, д. 13, к.н.з.у. 61:23:0070201:34 (ориентировочная протяженность ЛЭП – 0,265 км, прибор учёта электроэнергии - 1шт) | 2022 | 0,4 кВ | 221 | 15 | 620
4857 | 2.3.1.4.1.1. | Строительство участка ВЛ-0,4 кВ от опоры №1 ВЛ-0,4 кВ № 1, КТП № 58, ВЛ-10 кВ № 6, ПС 110/35/10 кВ «Б-11», для подключения административного здания ООО «АгроФактор», расположенного по адресу: Ростовская обл., Морозовский р-н, х. Скачки-Малюгин, д. 28, КНЗУ 61:24:0020601:99 (ориентировочная протяженность ЛЭП – 0,055 км, прибор учёта электроэнергии - 1шт) | 2022 | 0,4 кВ | 55 | 15 | 78.496
4907 | 2.3.1.4.1.1. | Строительство участка ВЛ-0,4 кВ от опоры № 37 ВЛ-0,4 кВ № 2, КТП № 42, ВЛ-10 кВ № 2, ПС 110/35/10 кВ «Б-11», для присоединения жилого дома Линник В.А., расположенного по адресу: Ростовская область, Морозовский р-н, х. Вербочки, ул. Урожайная, д. 32, кадастровый номер земельного участка: 61:24:0030107:31 (ориентировочная протяженность ЛЭП – 0,047 км, прибор учёта электроэнергии - 1шт) | 2022 | 0,4 кВ | 47 | 15 | 99.677
4905 | 2.3.1.4.1.1. | Строительство ВЛИ-0,4 кВ от КТП № 41, ВЛ-10 кВ № 6, ПС 110/35/10 кВ «Обливская-1», для подключения ВРУ-0,4 кВ «складское помещение» Сербиненко Е.В., расположенного по адресу: Ростовская обл., Обливский район, станица Обливская, улица Калиманова, д. 27, К.Н.61:27:0000000:849 (ориентировочная протяженность ЛЭП – 0,055 км, прибор учёта электроэнергии - 1шт) | 2022 | 0,4 кВ | 55 | 15 | 206.697
4946 | 2.3.1.4.1.1. | Строительство участка ВЛИ-0,4 кВ от опоры № 18, ВЛ-0,4 кВ № 1, КТП № 341, ВЛ-10 кВ № 3, ПС 35/10 кВ «Артемовская», для подключения жилого дома Бурдиной О.С., расположенной по адресу: Ростовская обл., Обливский р-н, х. Караичев, ул. Раздольная, д. № 16, к.н.з.у. 61:27:0040101:141 (ориентировочная протяженность ЛЭП – 0,490 км, прибор учёта электроэнергии - 1шт) | 2022 | 0,4 кВ | 498 | 15 | 955.029
4880 | 2.3.1.4.1.1. | Строительство участка ЛЭП-0,4 кВ от ВЛ-0,4 кВ № 1, КТП № 678, ВЛ-6 кВ «Восход», ПС 110/10 кВ «Б-1» для подключения ЛПХ Кудинова П.И., расположенного по адресу: Ростовская область, р-он Белокалитвинский, х. Поцелуев, ул. Солнечная, д.23а, к.н. 61:47:060103:1 (ориентировочная протяженность ЛЭП – 0,04 км, прибор учёта электроэнергии - 1шт)» | 2022 | 0,4 кВ | 45 | 15 | 64.37
4917 | 2.3.1.4.1.1. | Строительство участка ВЛ-0,4 кВ от опоры № 16 ВЛ-0,4 кВ № 2, КТП № 27, ВЛ-10 кВ № 4, ПС 110/35/10 кВ "Милютинская", для подключения ВРУ-0,4 кВ жилого дома Корплякова Ю.В., расположенного по адресу: Ростовская обл., Милютинский р-н, х. Терновой, ул. Большая Терновская, д.18, к.н.з.у. 61:23:0030601:0023 (ориентировочная протяженность ЛЭП – 0,095 км, прибор учёта электроэнергии - 1шт) | 2022 | 0,4 кВ | 95 | 15 | 181.329
5050 | 2.3.1.4.1.1. | Строительство ВЛ-0,4 кВ от опоры № 13/16 проектируемой ВЛ-0,4 кВ (по договорам № 61-1-20-00539815 от 21.10.2020 г. и № 61-1-21-00597313 от 08.09.2021 г.), от опоры № 13 ВЛ-0,4 кВ № 3, КТП № 27, ВЛ-10 кВ № 4, ПС 110/35/10 кВ «Милютинская», для подключения жилых домов Пучковой О.Н. и Тарасенко Н.Б., расположенных по адресу: Ростовская область, Милютинский р-н, х. Терновой, пер. Тенистый, д. № 16, к.н.з.у. 61:23:0030601:0002:1268, д. № 14, к.н.з.у 61:23:0030601:22 (ориентировочная протяженность ЛЭП – 0,390 км, прибор учёта электроэнергии – 2 шт) | 2022 | 0,4 кВ | 408 | 25 | 667.88
5052 | 2.3.1.4.1.1. | Строительство участка ВЛ-0,4 кВ от опоры № 16, ВЛ-0,4 кВ № 1, КТП № 82, ВЛ- 10 кВ №7, ПС 110/35/10 кВ «Милютинская», для подключения жилого дома Коровиной В.И., расположенного по адресу: Ростовская область, Милютинский район, х. Юдин, пер. Вербный, д. 16, к.н. 61:23:0030101:221 (ориентировочная протяженность ЛЭП – 0,39 км) | 2022 | 0,4 кВ | 375 | 15 | 713.85
5055 | 2.3.1.4.1.1. | Строительство участка ВЛИ-0,4 кВ от опоры № 1, ВЛ-0,4 кВ № 1, КТП № 82, ВЛ-10 кВ № 7, ПС 110/35/10 кВ "Милютинская", для подключения жилого дома Алимова Н.И., расположенного по адресу: Ростовская область, Милютинский район, х. Юдин, ул.Черёмушки, д. 43, к.н. 61:23:0030101:39 (ориентировочная протяженность ЛЭП – 0,24 км, прибор учёта электроэнергии - 1шт) | 2022 | 0,4 кВ | 238 | 15 | 537.956
4800 | 2.3.1.4.1.1. | Строительство участка ВЛ-0,4 кВ от опоры №9 ВЛ-0,4 кВ № 1, КТП №211, ВЛ- 10 кВ №5, ПС "Б-11», для подключения строящегося жилого дома Макарова С.М., расположенного по адресу: Ростовская обл., Морозовский р-н, х. Грузинов, ул. Абрикосовая, д.1/7, кадастровый номер земельного участка :61:24:0050312:64 (ориентировочная протяженность ЛЭП – 0,260 км) | 2022 | 0,4 кВ | 236 | 15 | 283.103
5054 | 2.3.1.4.1.1. | Строительство участка ВЛ-0,4 кВ от опоры № 20 ВЛ-0,4 кВ № 1, КТП № 11, ВЛ-10 кВ № 1, ПС 35/10 кВ «Вольно-Донская», для подключения телятника Сорокина Николая Анатольевича, расположенного по адресу: Ростовская обл., Морозовский р-н, х. Власов, ул. Вязовая, д. 40 а, КНЗУ 61:24:0600007:988 (ориентировочная протяженность ЛЭП – 0,24 км, прибор учёта электроэнергии - 1шт) | 2022 | 0,4 кВ | 227 | 15 | 447.786
4948 | 2.3.1.4.1.1. | Строительство участка ВЛИ-0,4 кВ от РУ-0,4 кВ КТП № 260 ВЛ-10 кВ № 5, ПС 110/10 кВ «Обливская ПТФ» для подключения жилого дома Мартиросян А.В., расположенного по адресу: Ростовская область, Обливский район, хутор Рябовский, улица Сосновая, дом 30, к.н.з.у. 61:27:0070201:612 (ориентировочная протяженность ВЛИ – 0,085 км, прибор учёта электроэнергии - 1шт.) | 2022 | 0,4 кВ | 85 | 15 | 169.077
4674 | 2.3.1.4.1.1. | Строительство участка ВЛ-10 кВ от опоры № 8, отпайка Л-168, ВЛ-10 кВ №3, ПС 110/35/10 кВ «Чеботовская», ТП 10/0,4 кВ и ВЛ-0,4 кВ от РУ-0,4 кВ проектируемой ТП 10/0,4 кВ, для подключения здания сельского дома культуры Муниципального учреждения культуры Зеленовского сельского поселения, расположенного по адресу: Ростовская обл., Тарасовский р-н, х.Зеленовка, ул. Центральная, д. 51, КН ЗУ 61:37:0070101:332 (ориентировочная протяженность ЛЭП –0,03 км, трансформаторная мощность – 0,063 МВА, прибор учёта электроэнергии - 1шт) | 2022 | 0,4 кВ | 15 | 45.5 | 67.746
4799 | 2.3.1.4.1.1. | Строительство участка ВЛ-0,4 кВ от опоры № 69 ВЛ-0,4 кВ № 2 КТП № 3, ВЛ-10 кВ № 1, ПС 35/10 кВ «Войковская» для подключения монтерского пункта Щуровой М.П., расположенного по адресу: Ростовская обл., Тарасовский р-н, п. Войково, ул. Садовая, д. 57, КН 61:37:0110201:596 (ориентировочная протяженность ЛЭП – 0,08 км, прибор учёта электроэнергии - 1шт) | 2022 | 0,4 кВ | 80 | 15 | 168.213
4854 | 2.3.1.4.1.1. | Строительство участка ВЛ-0,22 кВ от ВЛ-0,4 № 1 кВ, КТП № 88, ВЛ-10 кВ № 5, ПС 35/10 кВ «Войковская» для подключения жилого дома Полковниченко И.В., расположенного по адресу: Ростовская область, Тарасовский р-н, х. Дубы, ул. Центральная, д.45, к.н.з.у 61:37:0100201:1816, (ориентировочная протяженность ЛЭП – 0,017 км, прибор учёта электроэнергии - 1шт) | 2022 | 0,4 кВ | 17 | 5 | 70.062
5049 | 2.3.1.4.1.1. | Строительство участка ВЛ-0,4 кВ от РУ-0,4 кВ КТП № 286, ВЛ-10 кВ № 2, ПС 110/35/10 кВ «Тарасовская» для подключения здания утятника № 1, здание утятника № 2 Надуева А.В., расположенных по адресу: Ростовская область, район Тарасовский, х. Липовка, примерно в 1,7 км по направлению на север от ориентира х. Липовка, к.н. 61:37:0600005:574 (ориентировочная протяженность ЛЭП – 1,3 км, прибор учёта электроэнергии - 1шт) | 2022 | 0,4 кВ | 1541 | 15 | 1902
5051 | 2.3.1.4.1.1. | Строительство участка ВЛИ-0,4 кВ от опоры № 5, ВЛ-0,4 кВ № 2, КТП № 137, ВЛ-10 кВ № 2, ПС 35/10 кВ "Тацинская СХТ", для подключения ВРУ-0,4 кВ обьектов наружного освещения Администрации Тацинского района, расположенного по адресу: Ростовская область, Тацинский район, ст. Тацинская, Автомобильная дорога ст. Тацинская – х. Исаев, к.н. 61:38:0061001:98 (ориентировочная протяженность ЛЭП – 0,458 км, прибор учёта электроэнергии - 1шт) | 2022 | 0,4 кВ | 465 | 15 | 759.077
4702 | 2.3.1.4.1.1. | Строительство участка ВЛ-10 кВ от опоры № 6 Л-129, ВЛ-10 кВ № 4, ПС110/10 кВ «Волченская ПТФ», ТП 10/0,4кВ и участка ВЛ-0,4 кВ от РУ-0,4 кВ новой ТП 10/0,4 кВ, для подключения нежилого здания «Свято-Троицкий храм», расположенного по адресу: Ростовская обл., Каменский р-н, х. Волченский, ул. Шахтерская, д. № 104, к.н.з.у. 61:15:0040101:648 (ориентировочная протяженность ЛЭП – 0,029 км, трансформаторная мощность – 0,160 МВА, прибор учёта электроэнергии - 1шт.) | 2022 | 0,4 кВ | 15 | 100 | 68.362
4826 | 2.3.1.4.1.1. | «Строительство участка ВЛ-0,4 кВ от РУ-0,4 кВ КТП № 138 по ВЛ- 10 кВ №4, ПС 35/10 кВ «Обливская-2», для подключения жилых домов Избаевой С.А., Здасюк С.С., Индрисова А.Е., Индрисовой Т.Е., Маринич О.А., расположенных по адресу: Ростовская область, Обливский район, х. Трухин, ул. Овражная, дома №№ 13, 14, 16, 18, 21, к.н. 61:27:0050701:23, 61:27:0050701:20, 61:27:0050701:26, 61:27:0050701:37, 61:27:0050701:31 (ориентировочная протяженность ЛЭП – 0,985 км)» | 2022 | 0,4 кВ | 43 | 55 | 53.6067
4918 | 2.3.1.4.1.1. | Строительство участка ВЛИ-0,4 кВ от опоры № 7, ВЛ-0,4 кВ № 1, КТП № 513, ВЛ-6 кВ «Дробзавод-1», ЗРП-6 кВ «БКУ», ВЛ-6 кВ «ЗРП-2», ПС 35/6 кВ «Б-6», для подключения ВРУ-0,4 кВ строящегося здания Штоколова С.В., расположенного по адресу: Ростовская область, Тацинский район, п. Быстрогорский, ул. Санаторная, д. 1, корп. ф, к.н. 61:38:0040103:130 (ориентировочная протяженность ЛЭП – 0,45 км, прибор учёта электроэнергии - 1шт) | 2022 | 0,4 кВ | 166 | 15 | 433.7686
4919 | 2.3.1.4.1.1. | Строительство участка ВЛИ-0,4 кВ от опоры № 1, ВЛ-0,4 кВ № 1, КТП № 282, ВЛ-10 кВ № 4, ПС 35/10 кВ "Скосырская", для подключения ВРУ-0,4 кВ жилого дома Перебейнос И.А., расположенного по адресу: Ростовская область, Тацинский район, х. Пролетарский, ул. Комсомольская, д. 17, к.н. 61:38:0061001:98 (ориентировочная протяженность ЛЭП – 0,668 км, прибор учёта электроэнергии - 1шт) | 2022 | 0,4 кВ | 350 | 15 | 555.1332
5053 | 2.3.1.4.1.1. | Строительство ВЛ-0,4 кВ от предпоследней опоры проектируемой ВЛ-0,4 кВ (по договору № 61-1-20-00539815 от 21.10.2020 г.) от опоры № 13 ВЛ-0,4 кВ № 3, КТП № 27, ВЛ-10 кВ № 4, ПС 110/35/10 кВ «Милютинская», для подключения ВРУ-0,4 кВ жилого дома Корплякова А.В., расположенного по адресу: Ростовская область, Милютинский р-н, х. Терновой, пер. Тенистый, д. № 12, к.н. 61:23:0030601:1 (ориентировочная протяженность ЛЭП – 0,385 км, прибор учёта электроэнергии - 1шт) | 2022 | 0,4 кВ | 165 | 15 | 338.0897
2063 | 2.3.1.4.1.1. | Строительство участка ВЛИ 0,4кВ от проектируемой ВЛ 0,4 кВ (по договору ТП № 61-1-20-00571813 от 21.04.2021 г.) КТП 10/0,4 кВ №174 ВЛ 10кВ 1011 ПС 110/35/10 кВ «Самарская» и системы учета электрической энергии (мощности) на границе земельного участка для электроснабжения жилых домов заявителей Ильченко И.С., Харабаджаховой Е.Ю., Шер О.И., с.Самарское, Азовский район, Ростовская область (ориентировочная протяженность ЛЭП – 0,055 км) | 2022 | 0,4 кВ | 55 | 45 | 80.6173
2241 | 2.3.1.4.1.1. | Строительство участка ВЛИ 0,4кВ от оп. №30-58 ВЛ-0,4 №3 от КТП-30 по ВЛ-10 1402 ПС 110 кВ ЗР14 и системы учета электрической энергии (мощности) на границе земельного участка для электроснабжения ЛПХ заявителя Перетятько В.И., Ростовская область, Зерноградский р-н, с. Светлоречное, ул. Новая д.27 (ориентировочная протяженность ВЛИ-0,4 – 0,08 км) | 2022 | 0,4 кВ | 80 | 15 | 130.6168
2244 | 2.3.1.4.1.1. | Строительство участка ВЛИ 0,4кВ от проектируемой ВЛ 0,4 кВ (по договору ТП № 61-1-20-00572525 от 22.04.2021 г.) КТП 10/0,4 кВ №329 ВЛ 10кВ 106Н ПС 110/6/10 кВ «НС-1» и установка системы учета электрической энергии (мощности) на границе земельного участка для электроснабжения жилого дома заявителя Томышевой А.С., ДНТ «Виктория», Азовский район, Ростовская область (ориентировочная протяженность ЛЭП – 0,075 км) | 2022 | 0,4 кВ | 75 | 15 | 125.024
2245 | 2.3.1.4.1.1. | Строительство ВЛ 0,4 кВ от №13-18 ВЛ 0,4 кВ №1 КТП 10/0,4 кВ №13 ВЛ 10 кВ №3203 ПС 110/35/10 кВ А-32 и установка коммерческого учета электрической энергии (мощности) на границе земельного участка для электроснабжения жилого дома заявителя Покотило Н.Ф., Ростовская обл. р-н. Азовский, с. Александровка (ориентировочная протяженность ЛЭП – 0,03 км) | 2022 | 0,4 кВ | 30 | 10 | 79.7399
2316 | 2.3.1.4.1.1. | Строительство ВЛ 0,4 кВ от №44-64 ВЛ 0,4 кВ №3 КТП 10/0,4 кВ №44 по ВЛ 10 кВ №1107 ПС 35/10 кВ А-11 и установка коммерческого учета электрической энергии (мощности) на границе земельного участка для электроснабжения жилого дома заявителя Вердиева Т.И., с. Кагальник, Азовский р-он Ростовская область (ориентировочная протяженность ЛЭП – 0,04 км) | 2022 | 0,4 кВ | 40 | 12 | 52.1894
2318 | 2.3.1.4.1.1. | Строительство ВЛ 0,4 кВ от №190-37 ВЛ 0,4 кВ №2 КТП 10/0,4 кВ №190 ВЛ 10 кВ №3113 ПС 110/35/10 кВ А-31 и установка коммерческого учета электрической энергии (мощности) на границе земельного участка для электроснабжения жилого дома заявителя Ибрагимова Т.М., с. Пешково, Азовский р-он Ростовская область (ориентировочная протяженность ЛЭП – 0,04 км) | 2022 | 0,4 кВ | 40 | 15 | 66.6683
2319 | 2.3.1.4.1.1. | Строительство ВЛ 0,4 кВ от №93-30 ВЛ 0,4 кВ №1 КТП 10/0,4 кВ №93 ВЛ 10 кВ №802 ПС 35/10 кВ А-8 и установка коммерческого учета электрической энергии (мощности) на границе земельного участка для электроснабжения жилого дома заявителя Явруян О.А., с. Семибалки, Азовский р-он Ростовская область (ориентировочная протяженность ЛЭП – 0,110 км) | 2022 | 0,4 кВ | 110 | 15 | 111.707
2320 | 2.3.1.4.1.1. | Строительство ВЛ 0,4 кВ от №218-2 по ВЛ 0,4 кВ №1 КТП 10/0,4 кВ №218 ВЛ 10 кВ №901 ПС 35/10 кВ А-9 и установка коммерческого учета электрической энергии (мощности) на границе земельного участка для электроснабжения жилого дома заявителя Макаровой И.А., с. Высочино, Азовский район, Ростовская область (ориентировочная протяженность ЛЭП – 0,05 км) | 2022 | 0,4 кВ | 50 | 15 | 63.2777
2326 | 2.3.1.4.1.1. | Строительство участка ВЛИ 0,4кВ в пролетах оп. №60-55 &#247; 60-58 ВЛ-0,4 №1 от КТП-60 по ВЛ-10 204 ПС 110 кВ Краснолучинская и системы учета электрической энергии (мощности) на границе земельного участка для электроснабжения магазина заявителя Капиносовой Е.С., Ростовская обл., р-н. Зерноградский, х. Большая Таловая, ул. Буденного д.7 кв.2 (ориентировочная протяженность ВЛИ-0,4 – 0,1 км) | 2022 | 0,4 кВ | 80 | 15 | 41.0106
2366 | 2.3.1.4.1.1. | Строительство ВЛ 0,4 кВ от №144-53 ВЛ 0,4 кВ №2 КТП 10/0,4кВ №144 ВЛ 10 кВ №1101 ПС 35/10 кВ А-11 и установка коммерческого учета электрической энергии (мощности) на границе земельного участка для электроснабжения объекта торговли заявителя ИП Воронцова А.А., с. Кагальник, Азовский район, Ростовская область (ориентировочная протяженность ЛЭП – 0,05 км) | 2022 | 0,4 кВ | 50 | 49 | 79.9521
2376 | 2.3.1.4.1.1. | Строительство участка ВЛИ-0,4 кВ от проектируемой опоры (по договору ТП № 61-1-21-00610441 от 05.11.2021г.) ВЛ-0,4 №1 от ЗТП-28 по ВЛ-10 313 ПС 35 кВ КГ3 и системы учета электрической энергии (мощности) на границе земельного участка для электроснабжения жилого дома заявителя Глуховской А.В., Ростовская область, Кагальницкий р-н, ст. Кировская, ул. Северная д.8 (ориентировочная протяженность ВЛИ-0,4 – 0,06 км) | 2022 | 0,4 кВ | 60 | 15 | 52.9587
2377 | 2.3.1.4.1.1. | Строительство участка ВЛИ 0,4 кВ от оп. №28-37 ВЛ-0,4 №1 от КТП-28 по ВЛ-10 313 ПС 35 кВ КГ3 и системы учета электрической энергии (мощности) на границе земельного участка для электроснабжения ЛПХ заявителя Аристакесяна С.А., Ростовская область, Кагальницкий р-н, ст. Кировская, ул. Северная д.6 (ориентировочная протяженность ВЛИ-0,4 – 0,025 км) | 2022 | 0,4 кВ | 25 | 3 | 44.6392
2409 | 2.3.1.4.1.1. | Строительство участка ВЛИ-0,4кВ от опоры №251-9 ВЛ-0,4 кВ №2 КТП - №251 ВЛ-10 кВ №904 ПС 110 кВ Балко-Грузская и установка системы учета электрической энергии (мощности) на границе земельного участка для электроснабжения склада заявителя ИП Бойченко Н.А., х.Балко-Грузский, Егорлыкский р-он, Ростовская область (ориентировочная протяженность ЛЭП – 0,035 км) | 2022 | 0,4 кВ | 35 | 15 | 49.2026
2374 | 2.3.1.4.1.1. | Строительство участка ВЛИ 0,4 кВ от оп. №89-10 ВЛ-0,4 №1 от КТП-89 по ВЛ-10 319 ПС 35 кВ КГ3 и системы учета электрической энергии (мощности) на границе земельного участка для электроснабжения ЛПХ заявителя Кустовой Т.Н., Ростовская область, Кагальницкий р-н, ст. Кировская, ул. Рабочая д.2А (ориентировочная протяженность ВЛИ-0,4 – 0,03 км) | 2022 | 0,4 кВ | 30 | 15 | 26.0916
2375 | 2.3.1.4.1.1. | Строительство участка ВЛИ 0,4 кВ от оп. №89-134 ВЛ-0,4 №3 от КТП-89 по ВЛ-10 415 ПС 35 кВ КГ4 и системы учета электрической энергии (мощности) на границе земельного участка для электроснабжения ЛПХ заявителя Вишницкого И.И., Ростовская область, Кагальницкий р-н, с. Иваново-Шамшево, ул. Береговая д.2Г (ориентировочная протяженность ВЛИ-0,4 – 0,05 км) | 2022 | 0,4 кВ | 50 | 15 | 100.1288
2408 | 2.3.1.4.1.1. | Строительство участка ВЛИ 0,4 кВ от оп. №33-22 ВЛ-0,4 №1 от КТП-33 по ВЛ-10 1402 ПС 110 кВ ЗР14 и системы учета электрической энергии (мощности) на границе земельного участка для электроснабжения квартиры заявителя Казачины В.Я., Ростовская область, Зерноградский р-н, х. Вишневка, пер. Западный д.5 кв.1 (ориентировочная протяженность ВЛИ-0,4 – 0,1 км) | 2022 | 0,4 кВ | 60 | 5 | 111.0393
1890 | 2.3.1.4.1.1. | Строительство участка ВЛИ 0,4кВ от опоры б/н ВЛ-0,4 кВ КТП 10/0,4 кВ №35 (на балансе Администрации Елизаветинского сельского поселения) ВЛ-10кВ №1814 ПС 35/10 кВ А-18 и системы учета электрической энергии (мощности) на границе земельного участка для электроснабжения жилого дома заявителя Паксеевой С.В., х. Обуховка, Азовский район, Ростовская область (ориентировочная протяженность ЛЭП – 0,05 км) | 2022 | 0,4 кВ | 60 | 10 | 124.033
1937 | 2.3.1.4.1.1. | Строительство участка ВЛИ-0,4кВ от оп. №1 ВЛ-0,4 кВ №2 КТП-10/0,4 кВ №98 ВЛ-10 кВ №1815 ПС 35/10 кВ «А-18» и системы учета электрической энергии (мощности) на границе земельного участка для электроснабжения жилого помещения заявителя Яковлевой И.В., х. Колузаево, Азовский р-он Ростовская область (ориентировочная протяженность ЛЭП – 0,09 км) | 2022 | 0,4 кВ | 90 | 40 | 194.3576
2061 | 2.3.1.4.1.1. | Строительство участка ВЛИ 0,4кВ от опоры №36-50 ВЛ 0,4 кВ №1 ЗТП 10/0,4 кВ №36 ВЛ 10кВ №1901 РП-19 ПС 110/35/10 кВ Самарская и системы учета электрической энергии (мощности) на границе земельного участка для электроснабжения жилого дома заявителя Рубаниковой С.А., п. Каяльский, Азовский район, Ростовская область (ориентировочная протяженность ЛЭП – 0,075 км) | 2022 | 0,4 кВ | 75 | 10 | 129.077
2072 | 2.3.1.4.1.1. | Строительство участка ВЛИ 0,4кВ от опоры №121-38 6 ВЛ 0,4 кВ №2 КТП 10/0,4 кВ №121 ВЛ 10 кВ №1904 РП-19 ПС 110/35/10 кВ Самарская и системы учета электрической энергии (мощности) на границе земельного участка для электроснабжения жилого дома заявителя Зеленской Е.А., с. Новотроицкое, Азовский район, Ростовская область (ориентировочная протяженность ЛЭП – 0,07 км) | 2022 | 0,4 кВ | 70 | 15 | 141.245
2073 | 2.3.1.4.1.1. | Строительство участка ВЛИ 0,4кВ от опоры №41-61 ВЛ-0,4 кВ №3 ЗТП 10/0,4 кВ №41 (бесхозная) ВЛ 10 кВ №2608 от ПС 110/10 кВ А-26 и системы учета электрической энергии (мощности) на границе земельного участка для электроснабжения жилого дома заявителя Гиносян М.В., с. Кулешовка, Азовский район, Ростовская область (ориентировочная протяженность ЛЭП – 0,07 км) | 2022 | 0,4 кВ | 70 | 15 | 150.595
2249 | 2.3.1.4.1.1. | Строительство участка ВЛ-0,4кВ от оп. №32-104 ВЛ-0,4кВ №1 КТП 10/0,4кВ № 32 ВЛ 10кВ № 2907 РП-29 ПС 35/10 кВ А-18 и системы учета электрической энергии (мощности) на границе земельного участка для электроснабжения жилого дома заявителя Галкиной Р.А., Ростовская область, Азовский р-н, х. Коса (ориентировочная протяженность ЛЭП – 0,060 км) | 2022 | 0,4 кВ | 60 | 15 | 108.244
2254 | 2.3.1.4.1.1. | Строительство ВЛ 0,4 кВ от №316-5 ВЛ-0,4 кВ №1 МТП 10/0,4 кВ №316 ВЛ-10 кВ №211 ПС 35/10 кВ А-2 и установка коммерческого учета электрической энергии (мощности) на границе земельного участка для электроснабжения жилого дома заявителя Онищенко А.Г., х. Новоалександровка, Азовский р-он Ростовская область (ориентировочная протяженность ЛЭП – 0,03 км) | 2022 | 0,4 кВ | 30 | 15 | 73.8
2317 | 2.3.1.4.1.1. | Строительство ВЛ 0,4 кВ от №311-3/8 ВЛ 0,4 кВ №3 МТП 10/0,4 кВ №311 ВЛ 10кВ №106Н ПС 110/6/10 кВ НС-1 и установка коммерческого учета электрической энергии (мощности) на границе земельного участка для электроснабжения жилого дома заявителя Иванова Д.Ю., СХА "Кулешовское" поле III о, Азовский район, Ростовская область (ориентировочная протяженность ЛЭП – 0,03 км) | 2022 | 0,4 кВ | 30 | 15 | 56.412
2363 | 2.3.1.4.1.1. | Строительство ВЛ 0,4 кВ от проектируемой ВЛ 0,4 кВ (по договору ТП № 61-1-21-00580865 от 10.06.2021 г.) КТП 10/0,4 кВ №6 ВЛ-10 кВ №3113 от ПС 110/35/10 кВ А-31 и установка коммерческого учета электрической энергии (мощности) на границе земельных участков для электроснабжения нежилого здания заявителя ИП Старикова В.В., с. Пешково, Азовский р-он Ростовская область (ориентировочная протяженность ЛЭП – 0,08 км | 2022 | 0,4 кВ | 80 | 15 | 116.165
2406 | 2.3.1.4.1.1. | Строительство ВЛ 0,4 кВ от опоры №10-21 ВЛ-0,4 кВ №1 КТП 10/0,4 кВ №10 ВЛ-10 кВ №3125 ПС 110/35/10 кВ А-31 и установка коммерческого учета электрической энергии (мощности) на границе земельного участка для электроснабжения жилого дома заявителя Сониной Л.В., с.Пешково, Азовский район, Ростовская область (ориентировочная протяженность ЛЭП – 0,09 км) | 2022 | 0,4 кВ | 90 | 30 | 131.1825
2407 | 2.3.1.4.1.1. | Строительство ВЛ 0,4 кВ от проектируемой ВЛ 0,4 кВ (по договору ТП № 61-1-21-00597887 от 03.09.2021г с заявителем Томышевой А.С.) ТП 10/0,4 кВ №329 ВЛ-10 кВ №106Н ПС 110/6/10 кВ НС-1 и установка коммерческого учета электрической энергии (мощности) на границе земельного участка для электроснабжения жилого дома заявителя Шарипова Х.И., ДНТ «Виктория», Азовский р-он Ростовская область (ориентировочная протяженность ЛЭП – 0,075 км) | 2022 | 0,4 кВ | 75 | 15 | 94.766
2411 | 2.3.1.4.1.1. | Строительство ВЛИ 0,4 кВ от РУ 0,4 кВ КТП 10/0,4 кВ №74 ВЛ 10 кВ №405 ПС 35/10 кВ Е-4 и установка коммерческого учета электрической энергии (мощности) на границе земельного участка для электроснабжения нежилого здания заявителя Грекова В.Н., Егорлыкский район, Ростовская область, к.н. 61:10:0600010:2221 (ориентировочная протяженность ЛЭП – 0,220 км) | 2022 | 0,4 кВ | 220 | 15 | 371.097
2419 | 2.3.1.4.1.1. | Строительство ВЛИ 0,4 кВ от оп.78-16 кВ ВЛ-0,4кВ № 1 КТП-78 ВЛ 10 № 507 ПС 35 кВ Е-5 и установка коммерческого учета электрической энергии (мощности) на границе земельного участка для электроснабжения жилого дома заявителя Чернышова А.Ю., х.Дудукалов, Егорлыкский район, Ростовская область, к.н. 61:10:0080201:129 (ориентировочная протяженность ЛЭП – 0,017 км) | 2022 | 0,4 кВ | 17 | 15 | 39.777
1865 | 2.3.1.4.1.1. | Строительство участка ВЛИ 0,4кВ от опоры №3-15 ВЛ-0,4 кВ №1 КТП 10/0,4 кВ №3 ВЛ-10кВ №2903 РП-29 ПС 35/10 кВ «А-18» и системы учета электрической энергии (мощности) на границе земельного участка для электроснабжения жилого дома заявителя Берко А.С., х. Обуховка, Азовский район, Ростовская область (ориентировочная протяженность ЛЭП – 0,03 км) | 2022 | 0,4 кВ | 30 | 15 | 83.0567
2062 | 2.3.1.4.1.1. | Строительство участка ВЛИ 0,4кВ от опоры №190-3 ВЛ 0,4 кВ №1 КТП 10/0,4 кВ №190 ВЛ 10 кВ №3113 от ПС 110/35/10 кВ А-31 и системы учета электрической энергии (мощности) на границе земельного участка для электроснабжения жилого дома заявителя Сементяевой И.А., с. Пешково, Азовский район, Ростовская область (ориентировочная протяженность ЛЭП – 0,130 км) | 2022 | 0,4 кВ | 130 | 10 | 167.336
2250 | 2.3.1.4.1.1. | Строительство ВЛ 0,4 кВ от №8-13 ВЛ 0,4 кВ №1 КТП 10/0,4 кВ №8 ВЛ 10 кВ 3125 ПС 110/35/10 кВ А-31 и установка коммерческого учета электрической энергии (мощности) на границе земельного участка для электроснабжения жилого дома заявителя Бригадир М.И., Ростовская обл. р-н. Азовский, с. Пешково (ориентировочная протяженность ЛЭП – 0,07 км) | 2022 | 0,4 кВ | 70 | 10 | 138.027
2253 | 2.3.1.4.1.1. | Строительство ВЛ 10 кВ от опоры №31-108 по ВЛ 10 кВ №2412 ПС 35/10 кВ А-24, ТП 10/0,4 кВ, ВЛ 0,4 кВ и системы учета электрической энергии (мощности) на границе земельного участка для электроснабжения жилого дома заявителя Федорец К.С., Ростовская обл. р-н. Азовский, х. Полушкин (ориентировочная протяженность ЛЭП– 0,100 км, ориентировочная трансформаторная мощность – 0,025 МВА) | 2022 | 0,4 кВ | 90 | 14 | 58.748
2362 | 2.3.1.4.1.1. | Строительство ВЛ 0,4 кВ от №390-3 ВЛ-0,4 кВ №1 КТП 6/0,4 кВ №390 ВЛ-6 кВ №10701 ПС 110/35/6 кВ А-1 и установка коммерческого учета электрической энергии (мощности) на границе земельного участка для электроснабжения жилого дома заявителя Тужакова С.П., г. Азов, Азовский район, Ростовская область (ориентировочная протяженность ЛЭП – 0,05 км) | 2022 | 0,4 кВ | 20 | 15 | 38.121
2371 | 2.3.1.4.1.1. | Строительство ВЛ 0,4 кВ от опоры №390-3 ВЛ-0,4 кВ №1 КТП 6/0,4 кВ №390 ВЛ-6 кВ №10701 ПС 110/35/6 кВ А-1 и установка коммерческого учета электрической энергии (мощности) на границе земельного участка для электроснабжения жилого дома заявителя Авсециной О.В., г.Азов, Городской округ «Город Азов», Ростовская область (ориентировочная протяженность ЛЭП – 0,065 км) | 2022 | 0,4 кВ | 65 | 15 | 74.7866
2373 | 2.3.1.4.1.1. | Строительство ВЛ 0,4 кВ от опоры №205-46 ВЛ 0,4 кВ №2 КТП 10/0,4 кВ №205 ВЛ 10 кВ 3127 ПС 110/35/10 кВ А-31 и установка коммерческого учета электрической энергии (мощности) на границе земельного участка для электроснабжения нежилой застройки заявителя Шелест Н.А., с. Кагальник, Азовский район, Ростовская область (ориентировочная протяженность ЛЭП – 0,04 км) | 2022 | 0,4 кВ | 40 | 15 | 82.4834
2412 | 2.3.1.4.1.1. | Строительство участка ВЛИ-0,4кВ от опоры №95-13 ВЛ-0,4 КТП-95 ВЛ-10кВ № 1106 ПС 35кВ Е-11 установленных в рамках исполнения договора ТП 61-1-21-00597631, с заявителем ИП Волгиным В.С. и установка системы учета электрической энергии (мощности) на границе земельного участка для электроснабжения нежилого здания (навес) заявителя ИП Дорганова Н.Н., х.Изобильный, Егорлыкский р-он, Ростовская область (ориентировочная протяженность ЛЭП – 0,105 км) | 2022 | 0,4 кВ | 105 | 15 | 169.044
2413 | 2.3.1.4.1.1. | Строительство участка ВЛИ 0,4 кВ от оп. №191-8 ВЛ-0,4 №1 от КТП-191 по ВЛ-10 318 ПС 35 кВ КГ3 и системы учета электрической энергии (мощности) на границе земельного участка для электроснабжения жилого дома заявителя Попхадзе И.Г., Ростовская область, Кагальницкий р-н, ст. Кировская, к.н. 61:14:0050131:667 (ориентировочная протяженность ВЛИ-0,4 – 0,04 км) | 2022 | 0,4 кВ | 40 | 15 | 60.134
2414 | 2.3.1.4.1.1. | Строительство ВЛИ 0,4 кВ от оп.77-23 кВ ВЛ-0,4кВ № 1 КТП-77 ВЛ 10 № 313 ПС 35 кВ КГ3 и установка коммерческого учета электрической энергии (мощности) на границе земельного участка для электроснабжения ЛПХ заявителя Фащеева А.С., ст. Кировская, Кагальницкий район, Ростовская область, к.н. 61:14:0050103:21 (ориентировочная протяженность ЛЭП – 0,11 км) | 2022 | 0,4 кВ | 110 | 15 | 138.3156
2456 | 2.3.1.4.1.1. | Строительство участка ВЛИ-0,4кВ от опоры №211-47 ВЛ-0,4кВ № 1 КТП-211 ВЛ-10кВ № 612 ПС 35кВ Е-6 и установка системы учета электрической энергии (мощности) на границе земельного участка для электроснабжения Церкви Святого Саркиса Святой Армянской Апостольской Православной Церкви заявителя Местная религиозная организация Святой Армянской Апостольской Православной Церкви., х.Шаумяновский, Егорлыкский р-он, Ростовская область (ориентировочная протяженность ЛЭП – 0,016 км) | 2022 | 0,4 кВ | 16 | 15 | 38.71
2541 | 2.3.1.4.1.1. | Строительство ВЛ 0,4 кВ от проектируемой ВЛ 0,4 кВ (по договору ТП № 61-1-20-00549837 от 26.01.2021 г.) КТП 10/0,4 кВ №25 ВЛ 10кВ №1815 ПС 35/10 кВ А-18 и установка коммерческого учета электрической энергии (мощности) на границе земельных участков для электроснабжения жилого дома заявителя Севериновой Л.И., х.Курган, Азовский р-он Ростовская область (ориентировочная протяженность ЛЭП – 0,330 км | 2022 | 0,4 кВ | 195 | 15 | 462.2626
2544 | 2.3.1.4.1.1. | Строительство ВЛ-10 кВ от оп. №57 по ВЛ-10кВ №1002 от ПС 110/35/10 кВ «Самарская», ТП-10/0,4 кВ, ВЛ-0,4 кВ и системы учета электрической энергии (мощности) на границе земельного участка для электроснабжения строительной площадки заявителя ООО "ДАУАВИН", Ростовская обл. р-н. Азовский, в границах землепользования бывшего ТОО «Самарское» (ориентировочная протяженность ЛЭП– 0,410 км, ориентировочная трансформаторная мощность – 0,025 МВА) | 2022 | 0,4 кВ | 5 | 15 | 54.653
2546 | 2.3.1.4.1.1. | Строительство ВЛ 0,4 кВ от оп. №48-79 ВЛ 0,4 кВ № 1 КТП 10/0,4 кВ № 48 ВЛ 10кВ № 1815 ПС 35/10 кВ А-18 и установка коммерческого учета электрической энергии (мощности) на границе земельных участков для электроснабжения жилого дома заявителя Головина О.В, Рыболовецкий колхоз им.Ленина, Азовский р-он Ростовская область (ориентировочная протяженность ЛЭП – 0,215 км) | 2022 | 0,4 кВ | 213 | 5 | 256.497
2547 | 2.3.1.4.1.1. | Строительство ВЛ 0,4 кВ от оп. №48-70 ВЛ 0,4 кВ № 1 КТП 10/0,4 кВ № 48 ВЛ 10кВ № 1815 ПС 35/10 кВ А-18 и установка коммерческого учета электрической энергии (мощности) на границе земельных участков для электроснабжения трех жилых домов заявителя Головина О.В, Рыболовецкий колхоз им.Ленина, Азовский р-он Ростовская область (ориентировочная протяженность ЛЭП – 0,240 км) | 2022 | 0,4 кВ | 237 | 15 | 491.284
2074 | 2.3.1.4.1.1. | Строительство участка ВЛИ-0,4кВ от опоры №42-23 ВЛ-0,4 кВ №2 КТП-10/0,4 кВ №42 по ВЛ-10 кВ № 707 ПС 35/10 кВ Е-7 и установка системы учета электрической энергии (мощности) на границе земельного участка для электроснабжения сельского дома культуры заявителя МБУК Войновского сельского поселения Егорлыкского района «Войновский СДК», Егорлыкский р-он Ростовская область (1шт), (ориентировочная протяженность ЛЭП – 0,016 км) | 2022 | 0,4 кВ | 16 | 15 | 99.842
2169 | 2.3.1.4.1.1. | Строительство ВЛ-10 кВ от опоры №120 ВЛ-10 кВ №1815 ПС 35/10 кВ А-18, ТП-10/0,4 кВ, ВЛИ-0,4 кВ для подключения жилых домов заявителя ООО «Флавия Норд» х. Городище, Азовский р-он, Ростовская область (ориентировочная протяженность ЛЭП – 0,715 км, ориентировочная трансформаторная мощность – 0,063 МВА) | 2022 | 0,4 кВ | 156 | 60 | 291.4518
2322 | 2.3.1.4.1.1. | Строительство ВЛ 0,4 кВ от №120-40 ВЛ-0,4 кВ №1 КТП 10/0,4 кВ №120 ВЛ-10 кВ №1107 ПС 35/10 кВ А-11 и установка коммерческого учета электрической энергии (мощности) на границе земельного участка для электроснабжения жилого дома заявителя Павлова А.А., с. Кагальник, Азовский район, Ростовская область (ориентировочная протяженность ЛЭП – 0,05 км) | 2022 | 0,4 кВ | 50 | 15 | 136.084
2367 | 2.3.1.4.1.1. | Строительство ВЛ 0,4 кВ от проектируемой ВЛ 0,4 кВ (по договору ТП № 61-1-21-00589387 от 20.07.2021г.) КТП 10/0,4 кВ №329 ВЛ 10кВ №106Н ПС 110/6/10 кВ НС-1 и установка коммерческого учета электрической энергии (мощности) на границе земельных участков для электроснабжения жилого дома заявителя Стрюк В.А., ДНТ «Виктория», Азовский р-он Ростовская область (ориентировочная протяженность ЛЭП – 0,03 км) | 2022 | 0,4 кВ | 30 | 15 | 68.214
2368 | 2.3.1.4.1.1. | Строительство ВЛ 0,4 кВ от №160-19 ВЛ-0,4 кВ №1 КТП 10/0,4 кВ №160 ВЛ-10 кВ №1101 ПС 35/10 кВ А-11 и установка коммерческого учета электрической энергии (мощности) на границе земельных участков для электроснабжения жилых домов заявителей Наумова М.С., Наумовой Л.В., с. Кагальник, Азовский район, Ростовская область (ориентировочная протяженность ЛЭП – 0,03 км) | 2022 | 0,4 кВ | 30 | 30 | 55.555
2370 | 2.3.1.4.1.1. | Строительство ВЛ 0,4 кВ от №16-151 ВЛ-0,4 кВ №3 КТП 10/0,4 кВ №16 ВЛ 10 кВ №2608 от ПС 110/10 кВ А-26 и установка коммерческого учета электрической энергии (мощности) на границе земельного участка для электроснабжения жилого дома заявителя Дзюба Е.И., с. Кулешовка, Азовский р-он Ростовская область (ориентировочная протяженность ЛЭП – 0,03 км) | 2022 | 0,4 кВ | 30 | 10 | 76.3857
2372 | 2.3.1.4.1.1. | Строительство ВЛ 0,4 кВ от опоры №217-57 ВЛ-0,4 кВ №2 КТП 10/0,4 кВ №217 ВЛ-10 кВ №1107 ПС 35/10 кВ А-11 и установка коммерческого учета электрической энергии (мощности) на границе земельного участка для электроснабжения жилого дома заявителя Нестеренко Д.А., с. Кагальник, Азовский район, Ростовская область (ориентировочная протяженность ЛЭП – 0,05 км) | 2022 | 0,4 кВ | 50 | 15 | 86.0956
2405 | 2.3.1.4.1.1. | Техническое перевооружение ВЛ 0,22 кВ от опоры №136-33 до опоры №136-35 по ВЛ-0,4 кВ №1 КТП-10/0,4 кВ №136 ВЛ-10 кВ №803 ПС 35/10 кВ А-8 для обеспечения возможности технологического присоединения жилого дома заявителя Горобовской Т.В., с. Семибалки, Азовский район Ростовская область (ориентировочная протяженность ЛЭП – 0,085км) | 2022 | 0,4 кВ | 85 | 15 | 90.411
2417 | 2.3.1.4.1.1. | Строительство ВЛ 0,4 кВ от опоры №7-11 ВЛ-0,4 №1 КТП-7 ВЛ-10 114 ПС 220 кВ Зерновая и установка коммерческого учета электрической энергии (мощности) на границе земельного участка для электроснабжения жилого дома заявителя Варнавского А.В., г. Зерноград, Зерноградский район, Ростовская область, к.н. 61:12:0040806:47 (ориентировочная протяженность ЛЭП – 0,03 км) | 2022 | 0,4 кВ | 30 | 15 | 58.9979
2418 | 2.3.1.4.1.1. | Строительство ВЛ 0,4 кВ от опоры №202-37 ВЛ-0,4 №2 КТП-202 ВЛ-10 319 ПС 35 кВ КГ3 и установка коммерческого учета электрической энергии (мощности) на границе земельного участка для электроснабжения ЛПХ заявителя Петренко В.В., п. Мокрый Батай, Кагальницкий район, Ростовская область, к.н. 61:14:0060110:584 (ориентировочная протяженность ЛЭП – 0,03 км) | 2022 | 0,4 кВ | 30 | 15 | 59.4094
2428 | 2.3.1.4.1.1. | Строительство совместного подвеса ВЛИ-0,4 кВ от КТП-95 ВЛ 10кВ № 1106 ПС 35кВ Е-11 в пролетах опор № 95-1*95-13 ВЛ 10кВ № 1106 ПС 35кВ Е-11 и установка системы учета электрической энергии (мощности) на границе земельного участка для электроснабжения нежилого помещения заявителя ИП Волгина В.С., х.Изобильный Егорлыкский район, Ростовская область (1шт.), (ориентировочная протяженность ЛЭП – 0,500 км) | 2022 | 0,4 кВ | 500 | 15 | 451.583
2430 | 2.3.1.4.1.1. | Строительство ВЛ 0,4 кВ от опоры №134-5 ВЛ-0,4 №1 КТП-134 ВЛ-10 101 ПС 220 кВ Зерновая и установка коммерческого учета электрической энергии (мощности) на границе земельного участка для электроснабжения жилого дома заявителя Ерылкина С.А., Зерноградский р-н., Ростовская область, к.н. 61:12:0040573:55 (ориентировочная протяженность ЛЭП – 0,03 км) | 2022 | 0,4 кВ | 30 | 15 | 63.4055
2455 | 2.3.1.4.1.1. | Строительство ВЛ 0,4 кВ от опоры №136-48 ВЛ-0,4 кВ №2 КТП 10/0,4 кВ №136 ВЛ 10 кВ №3113 ПС 110/35/10 кВ А-31 и установка коммерческого учета электрической энергии (мощности) на границе земельного участка для электроснабжения жилого дома заявителя Бойко М.А., с. Пешково, Азовский район, Ростовская область, к.н. 61:01:0140101:8159 (ориентировочная протяженность ЛЭП – 0,08 км) | 2022 | 0,4 кВ | 60 | 15 | 124.9026
2507 | 2.3.1.4.1.1. | Строительство ВЛ 0,4 кВ от опоры №311-1/10 ВЛ-0,4 кВ №3 МТП 10/0,4 кВ №311 ВЛ 10 кВ №106Н ПС 110/6/10 кВ НС-1 и установка коммерческого учета электрической энергии (мощности) на границе земельного участка для электроснабжения жилого дома заявителя Хачатуровой Е.С., Ростовская область, Азовский район, СХА "Кулешовское" поле III о, к.н. 61:01:0600006:5005 (ориентировочная протяженность ЛЭП – 0,060 км) | 2022 | 0,4 кВ | 60 | 15 | 118.407
2508 | 2.3.1.4.1.1. | Строительство ВЛ 0,4 кВ от опоры №4-93 ВЛ-0,4 №4 КТП-4 ВЛ-10 305 ПС 35 кВ КГ3 и установка коммерческого учета электрической энергии (мощности) на границе земельного участка для электроснабжения жилого дома заявителя Белова С.А., ст. Кировская, Кагальницкий р-н, Ростовская область, к.н. 61:14:0050150:456 (ориентировочная протяженность ЛЭП – 0,07 км) | 2022 | 0,4 кВ | 70 | 15 | 77.1583
2509 | 2.3.1.4.1.1. | Строительство ВЛ 0,4 кВ от оп. №63-29 ВЛ-0,4 №2 от КТП-63 по ВЛ-10 319 ПС 35 кВ КГ3 и системы учета электрической энергии (мощности) на границе земельного участка для электроснабжения жилого дома заявителя Суриковой В.В., Ростовская область, Кагальницкий р-н. п. Новоракитный, к.н. 61:14:0050902:110 (ориентировочная протяженность – 0,05 км) | 2022 | 0,4 кВ | 50 | 6 | 130.754
2511 | 2.3.1.4.1.1. | Строительство участка ВЛИ 0,4 кВ от оп. №123-41 ВЛ-0,4 №1 от КТП-123 по ВЛ-10 114 ПС 220 кВ Зерновая и системы учета электрической энергии (мощности) на границе земельного участка для электроснабжения жилого дома заявителя Забей-Ворота И.Г., Ростовская область, Зерноградский р-н, г. Зерноград, пер. Волжский д.5 (ориентировочная протяженность ВЛИ-0,4 – 0,23 км) | 2022 | 0,4 кВ | 230 | 8 | 332.616
2512 | 2.3.1.4.1.1. | Техническое перевооружение ВЛИ 0,4 кВ от оп. №5-11 ВЛ-0,4 №1 от КТП-5 по ВЛ-10 1407 ПС 110 кВ ЗР14 и системы учета электрической энергии (мощности) на границе земельного участка для электроснабжения квартиры заявителя Ивановой И.И., Ростовская область, Зерноградский р-н, х. Гуляй-Борисовка, к.н. 61:12:0011228:1(ориентировочная протяженность – 0,31 км) | 2022 | 0,4 кВ | 310 | 15 | 39.221
2548 | 2.3.1.4.1.1. | Строительство ВЛИ 0,4 кВ от РУ 0,4 кВ КТП -113 ВЛ 10 кВ №203 ПС 110 кВ Егорлыкская и установка коммерческого учета электрической энергии (мощности) на границе земельного участка для электроснабжения нежилого здания (склада) заявителя ИП Губиной В.Н., Егорлыкский район, Ростовская область, к.н. 61:10:0600014:2602 (ориентировочная протяженность ЛЭП – 0,550 км) | 2022 | 0,4 кВ | 70 | 15 | 208.27
2565 | 2.3.1.4.1.1. | Строительство ВЛ-10 кВ от оп. №71 по ВЛ-10кВ №1815 ПС 35/10 кВ А-18, ТП-10/0,4 кВ, ВЛ-0,4 кВ и системы учета электрической энергии (мощности) на границе земельного участка для электроснабжения жилого дома заявителя Зубова А.В., в 850 м от ориентира ПТ «Городище» по направлению на юго-восток Азовский район, Ростовская область (ориентировочная протяженность ЛЭП– 0,230 км, ориентировочная трансформаторная мощность – 0,025 МВА) | 2022 | 0,4 кВ | 10 | 15 | 48.081
2566 | 2.3.1.4.1.1. | Строительство участка ВЛИ 0,4кВ от РУ-0,4кВ КТП 10/0,4 кВ №46 ВЛ 10 кВ №1815 ПС 35/10 кВ А-18 и системы учета электрической энергии (мощности) на границе земельного участка для электроснабжения жилого дома заявителя Кравченко В.Н., х.Обуховка, Азовский район, Ростовская область (ориентировочная протяженность ЛЭП – 0,270 км) | 2022 | 0,4 кВ | 310 | 14 | 749.914
2568 | 2.3.1.4.1.1. | Строительство участка ВЛИ 0,4кВ от опоры №43-45 ВЛ 0,4 кВ №2 КТП 10/0,4 кВ №43 ВЛ 10 кВ 105Н ПС 110/6/10 кВ НС-1 и системы учета электрической энергии (мощности) на границе земельного участка для электроснабжения жилого дома заявителя Рындина Ю.Б., х. Шмат, Азовский район, Ростовская область (ориентировочная протяженность ЛЭП – 0,205 км) | 2022 | 0,4 кВ | 215 | 15 | 560.67
9565 | 2.3.1.4.1.1. | Строительство ВЛИ-0,4 кВ от РУ вновь установленной ТП 6/0,4 кВ (по договору ТП от 28.06.2019 №61-1-19-00450907) для присоединения котельной Государственного бюджетного учреждения социального обслуживания населения Ростовской области «Романовский специальный дом-интернат для престарелых и инвалидов», расположенной по адресу: Ростовская область, Волгодонской район, станица Романовская, ул. Ленина, д. 53, к.н. 61:08:0070105:24:9 (ориентировочная протяженность ЛЭП 0,056 км) | 2021 | 0,4 кВ | 56 | 42 | 146
9795 | 2.3.1.4.1.1. | Строительство участка ВЛИ-0,4 кВ от опоры №7 ВЛ-0,4 кВ №3 КТП-8171/250 кВА ВЛ-10 кВ №5 ПС 35/10 кВ Донская для присоединения ВРУ-0,4 кВ БС №61-01924, расположенного по адресу: Ростовская область, Волгодонской район, п. Донской, пер. Донской, д.2, кв./оф. 1, к.н. 61:08:0060201:207 (ориентировочная протяженность ЛЭП 0,012 км) | 2021 | 0,4 кВ | 12 | 10 | 121
1282 | 2.3.1.4.1.1. | Строительство участка ВЛ-6 кВ от существующей опоры №6/38 ВЛ-6 кВ ПС 35/6 кВ Потаповская, с установкой ТП-6/0,4 кВ, и строительство ВЛИ-0,4 кВ от вновь установленной ТП-6/0,4 кВ для присоединения животноводческой фермы Попова А.М. (ориентировочная протяженность ЛЭП 1,275 км, ориентировочная мощность трансформатора 25 кВА) | 2021 | 0,4 кВ | 6 | 20 | 36
9778 | 2.3.1.4.1.1. | Строительство участка ВЛИ-0,4 кВ от опоры №1/4 ВЛ-0,4 кВ №3 КТП-8576/250 кВА ВЛ-6 кВ №6 ПС 35/6 кВ Потаповская для присоединения жилых домов Петровец А.Ф. и Валинтиенко Н.М., расположенных по адресам: Ростовская область, Волгодонской район, х. Степной, ул. Весенняя, д.3, к.н. 61:08:0040702:180 и д.4, кв./оф. 2, к.н. 61:08:0040702:182 (ориентировочная протяженность ЛЭП 0,35 км) | 2021 | 0,4 кВ | 350 | 10 | 404
9770 | 2.3.1.4.1.1. | Строительство участка ВЛИ-0,4 кВ от вновь установленной опоры вновь построенной ВЛИ-0,4 кВ от вновь установленной ТП-6/0,4 кВ по ВЛ-6 кВ №1 ПС 35/6 кВ НС-12 (по договорам №61-1-18-00388977 от 20.08.2018г и №61-1-18-00395029 от 27.08.2018г.) для присоединения жилых домов Дедогрюк З.И и Кузнецовой Е.В., расположенных по адресам: Ростовская область, Волгодонской район, с/т Юбилейное, к.н. 61:08:0601901:407 и к.н. 61:08:0601901:871 (ориентировочная протяженность ЛЭП 0,235 км) | 2021 | 0,4 кВ | 298 | 30 | 348
9775 | 2.3.1.4.1.1. | Строительство участка ВЛИ-0,4 кВ от опоры № 14 ВЛ-0,4кВ №2 КТП-8560/100кВА ВЛ-6 кВ №1 ПС 35/6 кВ НС-12 для присоединения жилого дома Диановой-Волковой Т.В., расположенного по адресу: Ростовская область, Волгодонской район, станица Романовская, снт. Юбилейное, кадастровый номер земельного участка: 61:08:0601901:874 (ориентировочная протяженность ЛЭП 0,025 км | 2021 | 0,4 кВ | 25 | 5 | 75
1392 | 2.3.1.4.1.1. | Строительство участка ВЛИ-0,4 кВ от опоры №1 ВЛ-0,4 кВ №1 КТП-8306/250 кВА по ВЛ 6 кВ №11 ПС 35/6 кВ Шлюзовая для присоединения фоторадарного комплекса Министерства транспорта Ростовской области, расположенного по адресу: Ростовская область, Волгодонской район, автомобильная дорога общего пользования регионального значения г. Ростов-на-Дону (от магистрали "Дон") - г. Семикаракорск - г. Волгодонск на участке км 96+040-км 203+000 в Волгодонском районе, к.н.: 61:08:0000000:0:69 (ориентировочная протяженность ЛЭП -0,025 км) | 2021 | 0,4 кВ | 57 | 0.5 | 79
1384 | 2.3.1.4.1.1. | Строительство участка ВЛИ-0,4 кВ от опоры № 1/15 ВЛ-0,4кВ №1 КТП-8390/160кВА ВЛ-6 кВ №6 ПС 35/6 кВ Потаповская для жилого дома Горячевой О.Н., расположенного по адресу: Ростовская область, Волгодонской район, х. Потапов, ул. 50 лет Победы, д. 24, кадастровый номер земельного участка: 61:08:0040105:89 (ориентировочная протяженность ЛЭП 0,015 км) | 2021 | 0,4 кВ | 15 | 15 | 67
794 | 2.3.1.4.1.1. | Строительство ВЛИ-0,4 кВ от новой ТП-10/0,4 кВ и строительство ТП 10/0,4 кВ от опоры №4/8 ВЛ-10 кВ №8 ПС 110/35/10 кВ Заветинская для присоединения нежилого здания ИП главы К(Ф)Х Ковганова В.В., расположенного по адресу: Ростовская область, Заветинский район, с. Заветное, к.н. 61:11:0600008:745 (ориентировочная протяженность ЛЭП 0,08 км, ориентировочная мощность трансформатора 25 кВА) | 2021 | 0,4 кВ | 77 | 15 | 122
1427 | 2.3.1.4.1.1. | Строительство участка ВЛИ-0,4 кВ от опоры №5/7 ВЛ-0,4 кВ №1 КТП-6522/250 кВА ВЛ-10 кВ №2 ПС 35/10 кВ Рассвет для присоединения жилого дома Морозовой Н.В., расположенного по адресу: Ростовская область, Мартыновский район, п. Зеленолугский, ул. Советская, д.13, к.н. 61:20:0020401:468 (ориентировочная протяженность ЛЭП 0,03 км) | 2021 | 0,4 кВ | 30 | 9 | 186
9570 | 2.3.1.4.1.1. | Строительство ВЛИ-0,4 кВ от РУ-0,4 кВ КТП-8585/63 кВА ВЛ-6 кВ №7 ПС 35/6 кВ Романовская для присоединения складского помещения Сорокина П.В., расположенного по адресу: Ростовская область, Волгодонской район, станица Романовская, ул. Тюхова, д.135а, к.н.61:08:0600601:4349 (ориентировочная протяженность ЛЭП 0,028 км) | 2021 | 0,4 кВ | 28 | 15 | 105
9783 | 2.3.1.4.1.1. | Строительство участка ВЛИ-0,4 кВ от опоры №11 ВЛ-0,4 кВ №2 КТП-8484/160 кВА ВЛ-6 кВ №5 ПС 35/6 кВ Романовская для присоединения складского помещения Сорокина С.П., расположенного по адресу: Ростовская область, Волгодонской район, станица Романовская, ул. Тюхова, д.96г, к.н.61:08:0070128:956 (ориентировочная протяженность ЛЭП 0,025 км) | 2021 | 0,4 кВ | 25 | 15 | 123
9784 | 2.3.1.4.1.1. | Строительство участка ВЛИ-0,4 кВ от опоры №12 ВЛ-0,4 кВ №3 КТП-8527/100 кВА ВЛ-6 кВ №1 ПС 35/6 кВ НС-12 для присоединения отделения почтовой связи Федерального государственного унитарного предприятия «Почта России», расположенного по адресу: Ростовская область, Волгодонской район, х. Семенкин, ул. Центральная, д.9, пом. 3, к.н. 61:08:001235:112 (ориентировочная протяженность ЛЭП 0,045 км)» | 2021 | 0,4 кВ | 22 | 21.06 | 99
9791 | 2.3.1.4.1.1. | Строительство участка ВЛИ-0,4 кВ от опоры №22 ВЛ-0,4 кВ №3 КТП-8484/160 кВА ВЛ-6 кВ №5 ПС 35/6 кВ Романовская для присоединения жилого дома Лызовой Н.В., расположенного по адресу: Ростовская область, Волгодонской район, станица Романовская, ул. Ленина, д.93, к.н. 61:08:0070128:180 (ориентировочная протяженность ЛЭП 0,11 км) | 2021 | 0,4 кВ | 108 | 15 | 210
9796 | 2.3.1.4.1.1. | Строительство участка ВЛИ-0,4 кВ от опоры №8 ВЛ-0,4 кВ №4 КТП-1621/160 кВА ВЛ-10 кВ №5 ПС 110/10 кВ Искра, с установкой шкафа 0,4 кВ, и обеспечение коммерческим учетом электрической энергии (мощности) в точке поставки по присоединению жилого дома Бутова А.И., расположенного по адресу: Ростовская область, Цимлянский район, х. Паршиков, ул. Молодежная, д. 15, кадастровый номер земельного участка. 61:41:0050405:307 (ориентировочная протяженность ЛЭП 0,18 км) | 2021 | 0,4 кВ | 172 | 15 | 283
1434 | 2.3.1.4.1.1. | Строительство участка ВЛИ-0,4 кВ от опоры №8 ВЛ-0,4 кВ №1 КТП-1464/100 кВА ВЛ-10 кВ №11 ПС 35/10 кВ Камышевская, с установкой шкафа 0,4 кВ, и обеспечение коммерческим учетом электрической энергии (мощности) в точке поставки по присоединению жилого дома Дулимова С.Г., расположенного по адресу: Ростовская область, Цимлянский район, станица Лозновская, ул. Центральная, д.63, кадастровый номер земельного участка 61:41:040201:0004 (ориентировочная протяжённость ЛЭП 0,23 км) | 2021 | 0,4 кВ | 217 | 15 | 266
9794 | 2.3.1.4.1.1. | Строительство участка ВЛИ-0,4 кВ от опоры №6 ВЛИ-0,4 кВ №1 КТП-1511/250 кВА ВЛ-10 кВ №5 ПС 35/10 кВ Лозновская для присоединения жилого дома Сличенко Ю.Н., расположенного по адресу: Ростовская область, Цимлянский район, х. Лозной, ул. Абрикосовая, д.109, к.н.61:41:0600011:1232 (ориентировочная протяженность ЛЭП 0,02 км | 2021 | 0,4 кВ | 18 | 10 | 55
1432 | 2.3.1.4.1.1. | Строительство участка ВЛИ-0,4 кВ от опоры №7 ВЛ-0,4 кВ №2 КТП-3409/100 кВА ВЛ-10 кВ №24 ПС 110/10 кВ Жуковская для присоединения полевого стана КФХ Пупкова В.С., расположенного по адресу: Ростовская область, Дубовский район, станица Жуковская, Жуковское сельское поселение, в границах кадастрового квартала 61:09:0600002, к.н. 61:09:0600002:1655 (ориентировочная протяженность ЛЭП 0,32 км) | 2021 | 0,4 кВ | 424 | 15 | 576
1272 | 2.3.1.4.1.1. | Строительство участка ВЛ-10 кВ от опоры №4/11 ВЛ-10 кВ №13 ПС 35/10 кВ Андреевская, с установкой ТП-10/0,4 кВ, и строительство ВЛИ-0,4 кВ от вновь установленной ТП-10/0,4 кВ для присоединения помещения-бойни ИП Магомедова Р.Д., расположенного по адресу: Ростовская область, Дубовский район, станица Андреевская, ул. Кольцевая, д.37, к.н. 61:09:002385:11 (ориентировочная протяженность ЛЭП 0,1 км, ориентировочная мощность трансформатора 160 кВА) | 2021 | 0,4 кВ | 76 | 100 | 212
1436 | 2.3.1.4.1.1. | Строительство участка ВЛИ-0,4 кВ от опоры №9 ВЛ-0,4 кВ №1 КТП-3507/60 кВА ВЛ-10 кВ №22 ПС 110/10 кВ Жуковская, с установкой шкафа 0,4 кВ, и обеспечение коммерческим учетом электрической энергии (мощности) в точке поставки по присоединению нежилого помещения КФХ Муртазалиева М-Р.Б., расположенного по адресу: Ростовская область, Дубовский район, станица Жуковская, 1 км на юго-запад от станицы Жуковская, кадастровый номер земельного участка 61:09:0600002:1652 (ориентировочная протяженность ЛЭП - 0,31 км) | 2021 | 0,4 кВ | 380 | 15 | 362
1421 | 2.3.1.4.1.1. | Строительство участка ВЛИ-0,4 кВ от опоры №3/2 ВЛИ-0,4 кВ №2 КТП-7398/250 кВА по ВЛ-10 кВ №11 ПС 35/10 кВ Николаевская для присоединения жилого дома Новиковой И.А., расположенного по адресу: Ростовская область, Константиновский район, х. Старая Станица, ул. Новая, д. 10, к.н.: 61:17:0050501:507 (ориентировочная протяженность ЛЭП 0,022 км) | 2021 | 0,4 кВ | 20 | 15 | 104
1428 | 2.3.1.4.1.1. | Строительство участка ВЛИ-0,4 кВ от опоры №7 ВЛ-0,4 кВ №1 ЗТП-7218/400 кВА ВЛ-10 кВ №26 ПС 110/35/10 кВ КГУ для присоединения административно-бытовых корпусов ИП Костромина М.Д. и ИП Болотова Е.С., расположенных по адресам: Ростовская область, Константиновский район, Константиновское городское поселение, 0,45 км восточнее х. Ведерников, к.н.: 61:17:0600017:565 и 0,35 км восточнее х. Ведерников, к.н.: 61:17:0600017:576 (ориентировочная протяженность ЛЭП 0,175 км) | 2021 | 0,4 кВ | 175 | 30 | 208
9564 | 2.3.1.4.1.1. | Строительство ВЛИ-0,4 кВ от опоры №6 кВ ВЛИ-0,4 кВ №2 КТП-7027/100 кВА по ВЛ-10 кВ №24 ПС 110/35/10 кВ КГУ для присоединения жилого дома Сергеева О.В., расположенного по адресу: Ростовская область, Константиновский район, х. Ведерников, ул. Казачья, д. 2-а, к.н. 61:17:0010603:192 (ориентировочная протяженность ЛЭП 0,19 км)» | 2021 | 0,4 кВ | 185 | 15 | 401
1400 | 2.3.1.4.1.1. | Строительство участка ВЛИ-0,4 кВ от опоры №11 ВЛ-0,4 кВ №2 КТП-7402/160 кВА ВЛ-10 кВ №11 ПС 35/10 кВ Николаевская, с установкой шкафа 0,4 кВ, и обеспечение коммерческим учетом электрической энергии (мощности) в точке поставки по присоединению нежилого здания-магазина ИП Меджидова Р.З., расположенного по адресу: Ростовская область, Константиновский район, станица Николаевская, ул. Центральная, кадастровый номер земельного участка: 61:17:0050101:6582 (ориентировочная протяженность ЛЭП 0,15 км) | 2021 | 0,4 кВ | 150 | 15 | 154
9788 | 2.3.1.4.1.1. | Строительство участка ВЛИ-0,4 кВ от опоры №18 ВЛИ-0,4 кВ №1 КТП-7398/250 кВА ВЛ-10 кВ №11 ПС 35/10 кВ Николаевская, с установкой шкафа 0,4 кВ, и обеспечение коммерческим учетом электрической энергии (мощности) в точке поставки по присоединению жилого дома АО «Николаевское хлебоприемное», расположенного по адресу: Ростовская область, Константиновский район, х. Старая Станица, ул. Западная, д. 2, кадастровый номер земельного участка. 61:17:0050501:505 (ориентировочная протяженность ЛЭП 0,05 км)» | 2021 | 0,4 кВ | 48 | 15 | 111
1491 | 2.3.1.4.1.1. | Строительство участка ВЛИ-0,4кВ от опоры №2 ВЛ-0,4кВ №2 КТП-7165/250кВА ВЛ-10кВ №5 ПС 35/10кВ Савельевская, с установкой шкафа 0,4 кВ, и обеспечение коммерческим учетом электрической энергии (мощности) в точке поставки по присоединению нежилого помещения ИП главы К(Ф)Х Гаврилова Ю.А., расположенного по адресу: Ростовская область, Константиновский район, примерно в 200 м от х. Гапкин по направлению на запад, кадастровый номер земельного участка: 61:17:0600008:1913 (ориентировочная протяженность ЛЭП 0,125км) | 2021 | 0,4 кВ | 120 | 15 | 183
832 | 2.3.1.4.1.1. | Строительство ВЛИ-0,4 кВ от РУ-0,4 кВ КТП-4320/100 кВА ВЛ-10 кВ №4 ПС 110/10 кВ Денисовская и установка прибора коммерческого учета электрической энергии (мощности) в точке поставки для присоединения нежилого помещения ИП главы К(Ф)Х Хамутаева М.Х., расположенного по адресу: Ростовская область, Ремонтненский район, п. Денисовский, ул. Садовая, д. 15б, кадастровый номер объекта 61:32:0030101:1663 (ориентировочная протяженность ЛЭП 0,217 км) | 2021 | 0,4 кВ | 217 | 30 | 414
834 | 2.3.1.4.1.1. | Строительство ВЛИ-0,4 кВ от РУ-0,4 кВ КТП-6623/160 кВА по ВЛ-6 кВ №6 ПС 110/35/6 кВ Обливная для присоединения детского сада Муниципального бюджетного дошкольного учреждения детский сад «Чебурашка» х. Лесной, расположенного по адресу: Ростовская область, Мартыновский район, х. Лесной, пер. Степной, д. 2, к.н.: 61:20:060401:0901 (ориентировочная протяженность ЛЭП 0,107 км) | 2021 | 0,4 кВ | 131 | 84.3 | 265
9541 | 2.3.1.4.1.1. | Строительство ВЛИ-0,4 кВ от вновь установленной ТП-10/0,4 кВ по ВЛ-10 кВ №11 ПС 35/10 кВ Николаевская (по договору ТП №61-1-18-00408599 от 20.11.2018г) для присоединения жилого дома Клименко С.А., расположенного по адресу: Ростовская область, Константиновский район, станица Николаевская, ул. 8 Марта, д. 38, к.н. 61:17:050101:1252 (ориентировочная протяженность ЛЭП 0,053 км) | 2021 | 0,4 кВ | 53 | 15 | 217
1390 | 2.3.1.4.1.1. | Строительство участка ВЛИ-0,4 кВ от опоры №1 ВЛ-0,4 кВ №1 КТП-2884/250 кВА по ВЛ-10 кВ №4 ПС 110/10 кВ Василевская для присоединения базы Холовой Т.Х., расположенной по адресу: Ростовская область, Зимовниковский район, п. Зимовники, ул. Магистральная, д. 63Г, к.н.: 61:13:0010125:131 (ориентировочная протяженность ЛЭП 0,08 км) | 2021 | 0,4 кВ | 90 | 50 | 262
789 | 2.3.1.4.1.1. | Строительство ВЛИ-0,4 кВ от РУ-0,4 кВ вновь установленной ТП-6/0,4 кВ по ВЛ-6 кВ №1 ПС 35/6 кВ Романовская (по договорам ТП №61-20-00512427 от 27.05.2020г, №61-20-00514229 от 03.07.2020г, №61-20-00514117 от 03.07.2020г, №61-20-00514159 от 03.07.2020г, №61-20-00514143 от 03.07.2020г, №61-20-00514141 от 03.07.2020г, №61-20-00514453 от 03.07.2020г, №61-20-00514205 от 03.07.2020г, №61-20-00514341 от 03.07.2020г, №61-20-00514339 от 03.07.2020г, №61-20-00514145 от 03.07.2020г, №61-20-00514425 от 03.07.2020г) с установкой шкафа 0,4 кВ, и обеспечение коммерческим учетом электрической энергии (мощности) в точках поставки по присоединению летнего домика ООО "Тема", расположенного по адресу: Ростовская обл., г. Волгодонск, ул. Отдыха, д.39а, кадастровый номер земельного участка 61:48:0020101:60 (ориентировочная протяженность ЛЭП 0,35 км) | 2021 | 0,4 кВ | 341 | 15 | 368
1388 | 2.3.1.4.1.1. | Строительство участка ВЛИ-0,4 кВ от опоры № 6 ВЛ-0,4 кВ №1 КТП-7401/250 кВА ВЛ-10 кВ №11 ПС 35/10 кВ Николаевская, с установкой шкафа 0,4 кВ, и обеспечение коммерческим учетом электрической энергии (мощности) в точке поставки по присоединению жилого дома Старицкой Ю.С., расположенного по адресу: Ростовская область, Константиновский район, станица Николаевская, ул. 8 Марта, д. 9, кадастровый номер земельного участка: 61:17:0050101:1293 (ориентировочная протяженность ЛЭП 0,03 км) | 2021 | 0,4 кВ | 30 | 15 | 89
1395 | 2.3.1.4.1.1. | Строительство участка ВЛИ-0,4 кВ от опоры №1/3 ВЛ-0,4 кВ №1 КТП-7390/250 кВА ВЛ-10 кВ №4 ПС 35/10 кВ Николаевская, с установкой шкафа 0,4 кВ, и обеспечение коммерческим учетом электрической энергии (мощности) в точке поставки по присоединению жилого дома Яркиной А.В., расположенного по адресу: Ростовская область, Константиновский район, станица Николаевская, ул. Максима Горького, д. 21, кадастровый номер земельного участка 61:17:0050101:53 (ориентировочная протяженность ЛЭП 0,04 км) | 2021 | 0,4 кВ | 40 | 15 | 145
1273 | 2.3.1.4.1.1. | Строительство участка ВЛ-10 кВ от опоры №5/15 ВЛ-10 кВ №12 ПС 35/10 кВ Мариинская, с установкой ТП-10/0,4 кВ, строительство ВЛИ-0,4 кВ от РУ-0,4 кВ вновь установленной ТП-10/0,4 кВ, с установкой шкафа 0,4 кВ, и обеспечение коммерческим учетом электрической энергии (мощности) в точке поставки по присоединению нежилого помещения ИП главы К(Ф)Х Пышняка В.В., расположенного по адресу: Ростовская область, Константиновский район, х. Правда, 88 м на юг от х. Правда, к.н.з.у. 61:17:0600016:2271 (ориентировочная протяженность ЛЭП 0,02 км, ориентировочная мощность трансформатора 63 кВА) | 2021 | 0,4 кВ | 5 | 40 | 42
1362 | 2.3.1.4.1.1. | Строительство участка ВЛИ-0,4 кВ от вновь установленной опоры в пролете опор №№5-6 ВЛ-0,4 кВ №2 КТП-7375/250 кВА ВЛ-10 кВ №11 ПС 35/10 кВ Мариинская, с установкой шкафа 0,4 кВ, и обеспечение коммерческим учетом электрической энергии (мощности) в точке поставки по присоединению автогаража с пристройкой ИП главы К(Ф)Х Мищенко В.В., расположенного по адресу: Ростовская область, Константиновский район, севернее станицы Мариинская, кадастровый номер земельного участка 61:17:0600016:2248 (ориентировочная протяженность ЛЭП 0,03 км) | 2021 | 0,4 кВ | 30 | 15 | 133
1405 | 2.3.1.4.1.1. | Строительство участка ВЛИ-0,4 кВ от опоры №17 ВЛ-0,4 кВ №1 ЗТП-7390/250 кВА ВЛ-10 кВ №4 ПС 35/10 кВ Николаевская, с установкой шкафов 0,4 кВ, и обеспечение коммерческим учетом электрической энергии (мощности) в точках поставки по присоединению жилых домов Костоглод С.С. и Абраменко И.Н, расположенных по адресам: Ростовская область, Константиновский район, станица Николаевская, ул. Центральная, д. 54, кв. 3, кадастровый номер земельного участка 61:17:0050101:6392 и д. 54-а, кадастровый номер земельного участка 61:17:0050101:6393 (ориентировочная протяженность ЛЭП 0,045 км) | 2021 | 0,4 кВ | 45 | 30 | 113
1418 | 2.3.1.4.1.1. | Строительство участка ВЛИ-0,4 кВ от опоры №24 ВЛ-0,4 кВ №1 КТП-7135/63 кВА по ВЛ-10 кВ №1 ПС 35/10 кВ Богоявленская, с установкой шкафа 0,4 кВ, и обеспечение коммерческим учетом электрической энергии (мощности) в точке поставки по присоединению жилого дома Терентьева Ю.И., расположенного по адресу: Ростовская область, Константиновский район, х. Кастырский, ул. Дальняя, д. 34, кадастровый номер земельного участка 61:17:0030301:288 (ориентировочная протяженность ЛЭП 0,08 км) | 2021 | 0,4 кВ | 80 | 15 | 155
1430 | 2.3.1.4.1.1. | Строительство участка ВЛИ-0,4 кВ от опоры №7 ВЛ-0,4 кВ №1 КТП-7139 ВЛ-10 кВ №3 ПС 35 кВ Богоявленская и установка приборов коммерческого учета электрической энергии (мощности) в точках поставки для присоединения жилых домов Костромина Е.И. и Топилина А.С., расположенных по адресам: Ростовская область, Константиновский район, станица Богоявленская, ул. Парковая, д. 37 и д. 41, кадастровые номера земельных участков 61:17:0030101:17 и 61:17:0030101:933 (ориентировочная протяженность ЛЭП 0,245 км) | 2021 | 0,4 кВ | 246 | 30 | 260
1396 | 2.3.1.4.1.1. | Строительство участка ВЛИ-0,4 кВ от опоры №1/4 ВЛ-0,4 кВ №2 КТП-7165 ВЛ-10 кВ №5 ПС 35 кВ Савельевская и установка прибора коммерческого учета электрической энергии (мощности) в точке поставки для присоединения нежилого помещения ИП Главы К(Ф)Х Макарова В.В., расположенного по адресу: Ростовская область, Константиновский район, примерно в 200 м от х. Гапкин по направлению на запад, кадастровый номер земельного участка 61:17:0600008:1911 (ориентировочная протяженность ЛЭП 0,03 км) | 2021 | 0,4 кВ | 30 | 15 | 86
9789 | 2.3.1.4.1.1. | Строительство участка ВЛИ-0,4 кВ от опоры №19 ВЛ-0,4 кВ №3 КТП 7166 ВЛ-10 кВ №5 ПС 35 кВ Савельевская и установка прибора коммерческого учета электрической энергии (мощности) в точке поставки для присоединения хозяйственной постройки Гамаюновой В.В., расположенной по адресу: Ростовская область, Константиновский район, х. Гапкин, ул. Зеленая, д.36, к.н.з.у. 61:17:0040101:738 ( (количество приборов учета-1шт,ориентировочная протяженность ЛЭП 0,03 км) | 2021 | 0,4 кВ | 30 | 15 | 75
9263 | 2.3.1.4.1.1. | Реконструкция участка ВЛ-0,4 кВ №3 КТП-8456/100 кВА по ВЛ-6 кВ №14 ПС 35/6 кВ Романовская, в пролетах опор №7-№13,для присоединения жилого дома Власовой И.В., расположенного по адресу: Ростовская область, Волгодонской район, станица Романовская, ул. Тюхова, д. 123, к.н. 61:08:0070130:47 (ориентировочная протяженность ЛЭП 0,18 км) | 2021 | 0,4 кВ | 180 | 15 | 152
9262 | 2.3.1.4.1.1. | Реконструкция участка ВЛ-0,4 кВ №3 КТП-8132/100 кВА по ВЛ-10 кВ №3 ПС 110/35/10 кВ ПС Большовска, в пролетах опор №1-№8, для присоединения дома культуры на 100 мест Администрации Дубенцовского сельского поселения, расположенного по адресу: Ростовская область, Волгодонской район, х. Морозов, пер. Почтовый, д. 23, к.н. 61:08:0020203:337 (ориентировочная протяженность ЛЭП 0,14 км) | 2021 | 0,4 кВ | 140 | 40 | 333
792 | 2.3.1.4.1.1. | Строительство ВЛИ-0,4 кВ от вновь установленной ТП-6/0,4 кВ по ВЛ-6 кВ №1 ПС 35/6 кВ НС-12 (по договору №61-1-18-00388977 от 20.08.2018г.) для присоединения жилого дома Ситниковой Л.Н., расположенного по адресу: Ростовская область, Волгодонской район, с/т Юбилейное, к.н. 61:08:0601901:813 (ориентировочная протяженность ЛЭП 0,25 км) | 2021 | 0,4 кВ | 217 | 15 | 235
9746 | 2.3.1.4.1.1. | Строительство участка ВЛЗ-6 кВ от опоры №133 ВЛ-6 кВ №1 ПС 35/6 кВ Романовская, с установкой ТП-6/0,4 кВ, строительство ВЛИ-0,4 кВ от РУ-0,4 кВ вновь установленной ТП-6/0,4 кВ и обеспечение коммерческим учетом электрической энергии (мощности) в точке поставки по присоединению спального домика Фирсенкова С.И., расположенного по адресу: Ростовская область, Волгодонской район, г. Волгодонск, ул. Отдыха, д. 67, к.н. 61:48:0020101:1445 (ориентировочная протяженность ЛЭП 0,14 км, ориентировочная мощность трансформатора 25 кВА) | 2021 | 0,4 кВ | 120 | 15 | 276
9779 | 2.3.1.4.1.1. | Строительство участка ВЛИ-0,4 кВ от опоры №1/9 ВЛ-0,4 кВ №1 КТП-8033/160 кВА ВЛ-10 кВ №1 ПС 35/10 кВ Рябичевская, с установкой шкафа 0,22 кВ, и обеспечение коммерческим учетом электрической энергии (мощности) в точке поставки по присоединению здания хоз.назначения Никитюк М.В., расположенного по адресу: Ростовская область, Волгодонской район, х. Рябичев, ул. Юбилейная, д. 52, кадастровый номер земельного участка. 61:08:0030107:582 (ориентировочная протяженность ЛЭП 0,035 км) | 2021 | 0,4 кВ | 35 | 5 | 53
1332 | 2.3.1.4.1.1. | Строительство участка ВЛИ- 0,4 кВ от опоры №6 ВЛ-0,4 кВ №1 КТП-8430/160 кВА ВЛ-6 кВ №11 ПС 35/6 кВ Шлюзовая для присоединения жилого дома Медведевой И.Ю., расположенного по адресу: Ростовская область, Волгодонской район, х. Лагутники, ул. Ленина, д.22д, к.н. 61:08:0070208:274 (ориентировочная протяженность ЛЭП 0,025 км) | 2021 | 0,4 кВ | 25 | 5 | 111
1423 | 2.3.1.4.1.1. | Строительство участка ВЛИ-0,4 кВ от опоры №4 ВЛ-0,4 кВ №2 КТП-8007/400 кВА ВЛ-10 кВ №7 ПС 35/10 кВ Рябичевская для присоединения магазина ИП Коробкина А.Н., расположенного по адресу: Ростовская область, Волгодонской район, х. Рябичев, ул. Театральная, д. 47, кадастровый номер земельного участка. 61:08:0030102:642 (ориентировочная протяженность ЛЭП 0,035 км) | 2021 | 0,4 кВ | 35 | 15 | 82
9782 | 2.3.1.4.1.1. | Строительство участка ВЛИ-0,4 кВ от опоры №11 ВЛ-0,4 кВ №1 КТП-8163/160 кВА ВЛ-10 кВ №9 ПС 35/10/6 кВ Донская для присоединения квартиры Шостака В.В., расположенного по адресу: Ростовская область, Волгодонской район, п. Мичуринский, ул. Молодежная, д.29, кв./оф. 1, к.н.61:08:0060401:45 (ориентировочная протяженность ЛЭП 0,32 км) | 2021 | 0,4 кВ | 320 | 15 | 428
1267 | 2.3.1.4.1.1. | Строительство участка ВЛ-10 кВ от опоры №2/25 ВЛ-10 кВ №5 ПС 110/10 кВ Вербовая, с установкой ТП-10/0,4 кВ и строительство ВЛИ-0,4 кВ от РУ-0,4 кВ вновь установленной ТП-10/0,4 кВ для присоединения скважины КФХ Алиева М.М., расположенной по адресу: Ростовская область, Дубовский район, х. Агрономов, установлено ориентира в границах КК 600003 Вербовологовского сельского поселения, поле №125, 124, контур №313, расположенного в границах участка, кадастровый номер земельного участка: 61:09:0600003:160 (ориентировочная протяженность ЛЭП 0,03 км, ориентировочная мощность трансформатора 25 кВА) | 2021 | 0,4 кВ | 16 | 15 | 80
9785 | 2.3.1.4.1.1. | Строительство участка ВЛИ-0,4 кВ от опоры №13 ВЛ-0,4 кВ №2 КТП-3181/63 кВА ВЛ-10 кВ №3 ПС 35/10 кВ Эркетиновская, с установкой шкафа 0,4 кВ, и обеспечение коммерческим учетом электрической энергии (мощности) в точке поставки по присоединению жилого дома Алиева Р.А., расположенного по адресу: Ростовская область, Дубовский район, станица Эркетиновская, ул. Молодежная, д. 12, кадастровый номер земельного участка. 61:09:0080601:407 (ориентировочная протяженность ЛЭП 0,041 км) | 2021 | 0,4 кВ | 35 | 15 | 86
830 | 2.3.1.4.1.1. | Строительство ВЛИ-0,4 кВ от РУ-0,4 кВ КТП-3498/40 кВА ВЛ-10 кВ №5 ПС 110/10 кВ Вербовая, с установкой шкафа 0,4 кВ, и обеспечение коммерческим учетом электрической энергии (мощности) в точке поставки по присоединению БССС №69043 "РсО Вербовый Лог" ПАО "Вымпел-Коммуникации", расположенной по адресу: Ростовская область, Дубовский район, х. Вербовый Лог, ул. Телевизионная, д.1, кадастровый номер земельного участка 61:09:0130101:1501 (ориентировочная протяженность ЛЭП 0,015 км) | 2021 | 0,4 кВ | 6 | 10 | 93
9780 | 2.3.1.4.1.1. | Строительство участка ВЛИ-0,4 кВ от опоры №10 ВЛ-0,4 кВ №1КТП-3510/400 кВА ВЛ-10 кВ №3 ПС 110/35/10 кВ Дубовская для присоединения МТФ Новиковой Е.В., расположенной по адресу: Ростовская область, Дубовский район, х. Романов, в границах кадастрового квартала 60 00 05, с/у-5872га, к.н. 61:09:0600005:1524 (ориентировочная протяженность ЛЭП 0,4 км)» | 2021 | 0,4 кВ | 470 | 15 | 526
1391 | 2.3.1.4.1.1. | Строительство участка ВЛИ-0,4 кВ от опоры №1 ВЛ-0,4 кВ №1 КТП-3535 ВЛ-10 кВ №3 ПС 35 кВ Эркетиновская и установка прибора коммерческого учета электрической энергии (мощности) в точке поставки для присоединения нежилого помещения ИП главы К(Ф)Х Мордовцева Н.А., расположенного по адресу: РО, Дубовский район, Андреевское сельское поселение, к.н.з.у. 61:09:0600010:393 (ориентировочная протяженность ЛЭП 0,05 км, количество приборов учета - 1 шт.) | 2021 | 0,4 кВ | 50 | 30 | 85
9568 | 2.3.1.4.1.1. | Строительство ВЛИ-0,4 кВ от РУ-0,4 кВ КТП-3124/40 кВА ВЛ-10 кВ №2 ПС 35/10 кВ Эркетиновская для присоединения жилого дома Дижы А.Н., расположенного по адресу: Ростовская область, Дубовский район, х. Кут-Кудинов, ул. Раздольная, д. 55, к.н. 61:09:0600010:243 (ориентировочная протяженность ЛЭП 0,1 км) | 2021 | 0,4 кВ | 103 | 15 | 283
9790 | 2.3.1.4.1.1. | Строительство участка ВЛИ-0,4 кВ от опоры №21/1 ВЛ-0,4 кВ №1 КТП-6555/160 кВА ВЛ-10 кВ №6 ПС 110/10 кВ Несмеяновская, с установкой шкафа 0,22 кВ, и обеспечение коммерческим учетом электрической энергии (мощности) в точке поставки по присоединению скважины для полива огорода Бачатовой Н.И., расположенной по адресу: Ростовская область, Мартыновский район, х. Малоорловский, ул. Новая, д. 48, кадастровый номер земельного участка. 61:20:0060101:5251 (ориентировочная протяженность ЛЭП 0,021 км) | 2021 | 0,4 кВ | 21 | 5 | 64
835 | 2.3.1.4.1.1. | Строительство ВЛИ-0,4 кВ от РУ-0,4 кВ КТП-8533/400 кВА ВЛ-6 кВ №5 ПС 35/6 кВ НС-13, с установкой шкафа 0,4 кВ, и обеспечение коммерческим учетом электрической энергии (мощности) в точке поставки по присоединению складского помещения главы КФХ Крючко М.С., расположенного по адресу: Ростовская область, Волгодонской район, 140 м западнее дома №15 ул. Новоселов, х. Сухая Балка, кадастровый номер земельного участка: 61:08:0600801:887 (ориентировочная протяженность ЛЭП 0,09 км) | 2021 | 0,4 кВ | 76 | 15 | 220
9787 | 2.3.1.4.1.1. | Строительство участка ВЛИ-0,4 кВ от опоры №17 ВЛ-0,4 кВ №3 КТП-8345/160 кВА ВЛ-6 кВ №6 ПС 35/6 кВ Потаповская, с установкой шкафа 0,4 кВ, и обеспечение коммерческим учетом электрической энергии (мощности) в точке поставки по присоединению жилого дома Саенко О.В., расположенного по адресу: Ростовская область, Волгодонской район, х. Степной, ул. Набережная, д. 7, кадастровый номер земельного участка. 61:08:0040701:8 (ориентировочная протяженность ЛЭП 0,1 км) | 2021 | 0,4 кВ | 115 | 15 | 252
9792 | 2.3.1.4.1.1. | Строительство участка ВЛИ-0,4 кВ от опоры №23 ВЛ-0,4 кВ №1 КТП-8365/40 кВА по ВЛ-6 кВ №1 ПС 35/6 кВ Потаповская для присоединения бытовки Сардарова К.Н., расположенной по адресу: Ростовская область, Волгодонской район, примерно в 1 км по направлению на юго-восток от х. Потапов, к.н. 61:08:0601501:32 (ориентировочная протяженность ЛЭП 0,115 км)» | 2021 | 0,4 кВ | 82 | 6 | 169
9769 | 2.3.1.4.1.1. | Строительство участка ВЛИ-0,4 кВ от вновь установленной опоры вновь построенной ВЛИ-0,4 кВ от вновь установленной ТП 6/0,4 кВ по ВЛ-6 кВ №1 ПС 35/6 кВ Романовская для присоединения спального домика Зюзина А.А., расположенного по адресу: Ростовская область, г. Волгодонск, ул. Отдыха, д. 5а, к.н.: 61:48:20101:1356 (ориентировочная протяженность ЛЭП 0,03 км) | 2021 | 0,4 кВ | 30 | 15 | 71
9567 | 2.3.1.4.1.1. | Строительство ВЛИ-0,4 кВ от РУ-0,4 кВ вновь установленной ТП-6/0,4 кВ по ВЛ-6 кВ №1 ПС 35/6 кВ Романовская (по договорам №61-1-19-00441801 от 13.05.2019г и №61-1-19-00437609 от 15.05.2019г) для присоединения базы отдыха «Связь» ООО «Амарант», расположенной по адресу: Ростовская область, г. Волгодонск, ул. Отдыха, д.1, к.н. 61:48:0020101:204 (ориентировочная протяженность ЛЭП 0,28 км) | 2021 | 0,4 кВ | 280 | 15 | 428
3841 | 2.3.1.4.1.1. | Строительство участка ВЛИ-0,4 кВ от опоры №3/3 ВЛ-0,4 кВ №1 КТП-8137/250 кВА по ВЛ-10 кВ №3 ПС 110/35/10 кВ Большовская для присоединения здания коровника АО «Родник»., расположенного по адресу: Ростовская область, Волгодонской район, х. Морозов, 1088 м. западнее д. 66 по ул. Школьная, к.н. 61:08:0600301:152 (ориентировочная протяженность ЛЭП 0,15 км) | 2021 | 0,4 кВ | 150 | 15 | 245
9781 | 2.3.1.4.1.1. | Строительство участка ВЛИ-0,4 кВ от опоры №11 ВЛ-0,4 кВ №1 КТП-1375/40 кВА по ВЛ-10 кВ №2 ПС 35/10 кВ ЖБИ для присоединения жилого дома Шестакова И.О., расположенного по адресу: Ростовская область, Цимлянский район, станица Красноярская, пер. Средний, д.1а, к.н. 61:41:0020127:779 (ориентировочная протяженность ЛЭП 0,07 км) | 2021 | 0,4 кВ | 70 | 15 | 201
9793 | 2.3.1.4.1.1. | Строительство участка ВЛИ-0,4 кВ от опоры №4 ВЛ-0,4 кВ №1 КТП-1435/63 кВА по ВЛ-10 кВ №5 ПС 110/10 кВ Искра для присоединения коровника ИП главы К(Ф)Х Морозова В.В, расположенного по адресу: Ростовская область, Цимлянский район, 0,1 км южнее станицы Кумшацкой, к.н. 61:41:0600008:681 (ориентировочная протяженность ЛЭП 0,27 км) | 2021 | 0,4 кВ | 255 | 15 | 546
1415 | 2.3.1.4.1.1. | Строительство участка ВЛИ-0,4 кВ от опоры №20 ВЛ-0,4 кВ №2 КТП-1388 ВЛ-10 кВ №3 ПС 35 кВ Лозновская и установка прибора коммерческого учета электрической энергии (мощности) в точке поставки для присоединения жилого дома Федосеева О.И., расположенного по адресу: Ростовская область, Цимлянский район, х. Лозной, ул. Мира, д. 45, кадастровый номер земельного участка 61:41:0030109:21 (ориентировочная протяженность ЛЭП 0,075 км) | 2021 | 0,4 кВ | 75 | 15 | 134
10384 | 2.3.1.4.1.1. | Установка ТП-10/0,4 кВ от опоры №48 ВЛ-10 кВ №6 ПС 110/35/10 кВ Мартыновская, с перезаводом ВЛ-0,4 кВ №1 КТП-10/0,4 кВ №6098 по ВЛ-10 кВ №6 ПС 110/35/10 кВ Мартыновская в РУ-0,4 кВ вновь установленной ТП-10/0,4 кВ для присоединения нежилого здания (автомойка самообслуживания) Макарова Д.В., расположенного по адресу: Ростовская обл., Мартыновский район, слобода Большая Мартыновка мкр. Аэропорт, д.3, к.н. 61:20:0600019:1193 (ориентировочная мощность трансформатора 63 кВА) | 2021 | 0,4 кВ | 6 | 40 | 13
1397 | 2.3.1.4.1.1. | Строительство участка ВЛИ-0,4 кВ от опоры №1/5 ВЛ-0,4 кВ №1 КТП-7156 ВЛ-10 кВ №7 ПС 35 кВ Богоявленская и установка прибора коммерческого учета электрической энергии (мощности) в точке поставки для присоединения жилого дома Нехаенко Т.С., расположенного по адресу: Ростовская область, Константиновский район, станица Богоявленская, ул. Кленовая, д. 63, кадастровый номер земельного участка 61:17:0030101:21 (ориентировочная протяженность ЛЭП 0,04 км) | 2021 | 0,4 кВ | 40 | 15 | 86
1265 | 2.3.1.4.1.1. | Строительство участка ВЛ-10 кВ от опоры №16/53 ВЛ-10 кВ №6 ПС 110 кВ Ремонтненская, с установкой ТП-10/0,4 кВ, строительство ВЛИ-0,4 кВ от РУ-0,4 кВ вновь установленной ТП-10/0,4 кВ и установка прибора коммерческого учета электрической энергии (мощности) в точке поставки для присоединения объектов дорожного хозяйства (светофорные объекты, объекты видеофиксации) Министерства транспорта Ростовской области, расположенных по адресу: Ростовская область, Ремонтненский район, дор. г. Элиста – с. Ремонтное – п. Зимовники, к.н.з.у. 61:32:0000000:124 (ориентировочная протяженность ЛЭП 0,121 км, ориентировочная мощность трансформатора 25 кВА) | 2021 | 0,4 кВ | 6 | 15 | 54
829 | 2.3.1.4.1.1. | Строительство ВЛИ-0,4 кВ от РУ-0,4 кВ КТП 4111 ВЛ-10 кВ №5 ПС 110 кВ Б. Ремонтное и установка прибора коммерческого учета электрической энергии (мощности) в точке поставки для присоединения базовой станции/оборудования сотовой связи АО «Первая Башенная Компания», расположенной по адресу: Ростовская область, Ремонтненский район, с. Большое Ремонтное, ул. Ленина, д. 42, участок в 55м от дома №42, к.н.з.у.; 61:32:0040101 (ориентировочная протяженность ЛЭП 0,03 км) | 2021 | 0,4 кВ | 35 | 15 | 91
9699 | 2.3.1.4.1.1. | Строительство участка ВЛ-0,4 кВ от опоры № 13, ВЛ-0,4 кВ №2, КТП№453 ВЛ-10кВ №1 ПС 35/10 кВ «Колушкинская» для подключения строящегося жилого дома Морозовой В.Н., расположенного по адресу: Ростовская обл., Тарасовский р-н, сл. Ефремово-Степановка, ул. Первомайская, д.12 (ориентировочная протяженность ЛЭП – 0,04 км) | 2021 | 0,4 кВ | 20 | 15 | 96
3804 | 2.3.1.4.1.1. | Строительство участка ВЛ 0,4кВ от опоры №10, ВЛ 0,4кВ №3, КТП 18, ВЛ 10кВ 32, ПС 110/35/10кВ "Обливская-1", для подключения жилого дома Кужатовой А.С., расположенного по адресу: Ростовская область, Обливский р-н, х. Сеньшин, ул. Березовая, дом №38, КН №61:27:0070801:33 (ориентировочная протяженность ЛЭП - 0,170км) | 2021 | 0,4 кВ | 180 | 15 | 246
1257 | 2.3.1.4.1.1. | Строительство участка ВЛ-10 кВ от опоры № 40 ВЛ-10 кВ № 1, ПС 35/10 кВ «Глубокинская», ТП 10/0,4 кВ и ВЛ-0,4 кВ от РУ-0,4 кВ новой ТП 10/0,4 кВ, для подключения нежилого помещения МУП Каменского р-на «Глубокинское пассажирское автотранспортное предприятие», расположенного по адресу: Ростовская обл., Каменский р-н, р.п. Глубокий, пер. Переездный, д. № 54, к.н. 61:15:0010106:2 (ориентировочная протяженность ЛЭП – 0,264 км, ориентировочная трансформаторная мощность 0,063 мВА) | 2021 | 0,4 кВ | 17 | 40 | 124
9703 | 2.3.1.4.1.1. | Строительство участка ВЛ-0,4 кВ от опоры № 44, ВЛ-0,4 кВ № 1, КТП № 389, ВЛ-10 кВ №1, ПС 35/10 кВ «ЗСК», для подключения БС № 61-02875 ПАО «Мобильные Теле Системы», расположенной по адресу: Ростовская обл., Каменский р-н, х. Сибилев, пер. Лесной, д. № 6, к.н. 61:15:0120501:431 (ориентировочная протяженность ЛЭП – 0,517 км) | 2021 | 0,4 кВ | 503 | 10 | 593
700 | 2.3.1.4.1.1. | Строительство ВЛ-0,4 кВ от РУ 0,4 кВ вновь установленной ТП 10/0,4 кВ, строительство участка ВЛ-10 кВ от опоры № 71, ВЛ-10 кВ № 2 Л-СП-3, ПС 110/10 кВ «Богатовская ПТФ», для электроснабжения строящегося коровника Абрамяна В.Ю., расположенного по адресу: Ростовская обл., Белокалитвинский р-н, Краснодонецкое сельское поселение, к.н. 61:04:0600016:916. (ориентировочная протяженность ЛЭП – 0,056 км, ориентировочная мощность ТП – 0, 025 МВА) | 2021 | 0,4 кВ | 20 | 20 | 67
1221 | 2.3.1.4.1.1. | Строительство участка ВЛ-0,4 кВ от опоры № 4, ВЛ-0,4 кВ № 1, КТП № 518, ВЛ-10 кВ № 3, ПС 35/10 кВ «Первомайская» для подключения жилого дома Юровой Т.Н. расположенного по адресу: Ростовская обл., Каменский р-н, х. Груцинов, ул. Студенческая, д. № 16, к.н.з.у. 61:15:00050101:345 (ориентировочная протяженность ЛЭП – 0,112 км) | 2021 | 0,4 кВ | 112 | 15 | 137
9720 | 2.3.1.4.1.1. | Строительство участка ВЛ-0,4кВ от опоры № 9/5, ВЛ-0,4кВ №1, КТП №377, ВЛ-10кВ № 3, ПС 110/35/10/6кВ «К-4», для подключения строящегося жилого дома Сергиенко Л.В. расположенного по адресу: Ростовская обл., Каменский р-н, х. Старая Станица, ул. Космонавтов, к.н. 61:15:0130102:2986 (ориентировочная протяженность ЛЭП – 0,038км) | 2021 | 0,4 кВ | 38 | 5 | 76
3817 | 2.3.1.4.1.1. | Строительство участка ВЛ-0,4кВ от опоры № 10, ВЛ-0,4кВ №1, КТП №191, ВЛ-10кВ «Кирова-2», ПС 110/35/10кВ «Б-4», для подключения строящегося жилого дома Палкиной Г.Д., расположенного по адресу: Ростовская обл., Каменский р-н, х. Верхнеговейный, ул. Балочная, д. №11 (ориентировочная протяженность ЛЭП – 0,575км) | 2021 | 0,4 кВ | 657 | 15 | 816
3810 | 2.3.1.4.1.1. | Строительство участка ВЛ-0,4 кВ от опоры № 33, ВЛ-0,4 кВ №3, КТП№99 ВЛ-10кВ №5 ПС 35/10 кВ «Войковская», для подключения БС №61-02326 ПАО «МТС», расположенной по адресу: Ростовская обл., Тарасовский р-н, ст. Митякинская, ул. Ленина, 27 (ориентировочная протяженность ЛЭП – 0,065 км) | 2021 | 0,4 кВ | 70 | 10 | 142
3807 | 2.3.1.4.1.1. | Строительство участка ВЛ-0,4 кВ от опоры № 10, ВЛ-0,4 кВ №2 , КТП№351 ВЛ-10кВ №1 ПС 35/10 кВ «Тарасовская СХТ», для подключения БС №61-02543 ПАО «МТС», расположенной по адресу: Ростовская обл., Тарасовский р-н, х.Васильевка, ул. Железнодорожная, 31А (ориентировочная протяженность ЛЭП – 0,051 км) | 2021 | 0,4 кВ | 40 | 10 | 132
3824 | 2.3.1.4.1.1. | Строительство участка ВЛ-10 кВ от опоры № 197, ВЛ-10 кВ№2, ПС 110/35/10 кВ «Тарасовская», ТП 10/0,4 кВ, ВЛ-0,4кВ от РУ проектируемой ТП 10/0,4 для подключения зерносклада СТФ Андросюк Г.А., расположенного по адресу: Ростовская обл., Тарасовский р-н, х. Россошь, 160 м на восток от жилого дома по ул. Песчаная, №29 к.н. №61:37:0600005:1143 (ориентировочная протяженность ЛЭП – 0,250 км, ориентировочная мощность ТП 0,025 МВА) | 2021 | 0,4 кВ | 18 | 15 | 110
9704 | 2.3.1.4.1.1. | Строительство участка ВЛ-0,4 кВ от опоры № 47, ВЛ-0,4 кВ №1, КТП№703, ВЛ-6 кВ «Донец», ПС 110/6 кВ «Б-1», для подключения жилого дома Злобиной А.Г., расположенного по адресу: Ростовская обл., Белокалитвинский р-н, х. Какичев, пер. Лодочный д. 4., к.н. № 61:04:0160502:110. (ориентировочная протяженность ЛЭП – 0,261 км) | 2021 | 0,4 кВ | 321 | 10 | 331
1224 | 2.3.1.4.1.1. | Строительство участка ВЛ-0,4 кВ от опоры № 5, ВЛ-0,4 кВ № 1, КТП 428, ВЛ 10 кВ № 3, ПС 35/10 кВ «Нижнепоповская», для подключения строящегося жилого дома Гусейновой В.Г., расположенного по адресу: Ростовская обл., Белокалитвинский р-н, п. Сосны, ул. Крайняя д. 5 а., КН № 61:04:0150405:246 (ориентировочная протяженность ЛЭП – 0,118 км) | 2021 | 0,4 кВ | 280 | 15 | 165
1204 | 2.3.1.4.1.1. | Строительство участка ВЛ-0,4 кВ от опоры № 1, ВЛ-0,4 кВ № 1, КТП 467, ВЛ 10 кВ Л-28 фид. № 14, ПС 110/35/10 кВ «Б-3» РП-28, для подключения жилого дома Фильцовой В.С., расположенного по адресу: Ростовская обл., Белокалитвинский р-н, х. Дороговский, пер. Мирный д. 3., КН № 61:04:0150301:245 (ориентировочная протяженность ЛЭП – 0,284 км) | 2021 | 0,4 кВ | 244 | 15 | 474
4 | 2.3.1.4.1.1. | Строительство участка ВЛ-0,4 кВ от опоры № 18, ВЛ-0,4 кВ №1, КТП № 206, ВЛ-10 кВ №5, ПС 110/10 кВ «Волченская ПТФ» для подключения жилого дома Говорухина В.В. расположенного по адресу: Ростовская обл., Каменский р-н, х. Волченский, ул. Заречная, д. № 65, к.н. 61:15:0040101:584 (ориентировочная протяженность ЛЭП – 0,051 км) | 2021 | 0,4 кВ | 51 | 15 | 101
1217 | 2.3.1.4.1.1. | Строительство участка ВЛ-0,4 кВ от опоры № 2, ВЛ-0,4 кВ №1, КТП № 15, ВЛ-10 кВ №4, ПС 35/10 кВ «Каменская СХТ» для подключения жилого дома Фомушина Н.А. расположенного по адресу: Ростовская обл., Каменский р-н, х. Диченский ул.Степная, дом № 12 корпус А, к.н. 61:15:130301:0020. (ориентировочная протяженность ЛЭП – 0,070 км) | 2021 | 0,4 кВ | 60 | 15 | 91
9707 | 2.3.1.4.1.1. | Строительство участка ВЛ-0,4 кВ от опоры № 9/4, ВЛ-0,4 кВ №1, КТП №377, ВЛ-10 кВ №3, ПС 110/35/10/6 кВ «К-4», для подключения строящегося жилого дома Хрипко М.И., расположенного по адресу: Ростовская обл., Каменский р-н, х. Старая Станица, ул. Космонавтов, к.н. 61:15:0130102:2999 (ориентировочная протяженность ЛЭП – 0,047км) | 2021 | 0,4 кВ | 47 | 5 | 97
1250 | 2.3.1.4.1.1. | Строительство участка ВЛ-10 кВ от опоры № 194 ВЛ-10 кВ № 6, ПС 110/10 кВ «Волченская ПТФ», ТП 10/0,4 кВ и ВЛ-0,4 кВ от РУ-0,4 кВ новой ТП 10/0,4 кВ для подключения хозпостройки не капитального типа Кобилевой С.И., расположенного по адресу: Ростовская обл., Каменский р-н, х. Светлый, АКХ «Восход» пашня р.у. №35, пашня р.у. №36, пашня р.у. №1, пастбище р.у. №1-1 к.н. 61:15:0602901:956 (ориентировочная протяженность ЛЭП – 0,585км, ориентировочная трансформаторная мощность 0,025 мВА) | 2021 | 0,4 кВ | 700 | 15 | 1009
1245 | 2.3.1.4.1.1. | Строительство участка ВЛ-0,4кВ от опоры № 44, ВЛ-0,4кВ №1, КТП №143, ВЛ-10кВ «Кирова-1», ПС 110/35/10кВ «Б-4» для подключения жилого дома Янпольского В.В., расположенного по адресу: Ростовская обл., Каменский р-н, х. Нижнесазонов, ул. Донская, д. №4(ориентировочная протяженность ЛЭП – 0,273км) | 2021 | 0,4 кВ | 270 | 15 | 366
1247 | 2.3.1.4.1.1. | Строительство участка ВЛ-0,4кВ от опоры №25, ВЛ-0,4кВ №1, КТП №223, ВЛ-10 кВ №3, ПС 35/10кВ «Селивановская», для подключения водонапорной башни «Муниципального унитарного пассажирского автотранспортного предприятия Милютинского района», расположенного по адресу: Ростовская обл., Милютинский р-н, ст-ца Селивановская, ул. Череватенко, к.н.з.у. 61:23:0080101:2063 (ориентировочная протяженность ЛЭП–0,17км) | 2021 | 0,4 кВ | 167 | 15 | 293
9093 | 2.3.1.4.1.1. | «Строительство участка ВЛ-0,4 кВ от опоры № 13, ВЛ-0,4 кВ № 3, КТП № 457, ВЛ- 6 кВ Михайловка-1, ПС 110/35/6 кВ «Б-8», для подключения строящегося коровника ИП Зайцевой Т.А., расположенного по адресу: Ростовская область, Тацинский район, х. Михайлов, из земель СПК Русь пастбище по балке Малокановская, к.н. 61:38:0600006:1424 (ориентировочная протяженность ЛЭП – 0,43 км, прибор учёта электроэнергии - 1шт)» | 2021 | 0,4 кВ | 440 | 20 | 271
9710 | 2.3.1.4.1.1. | Строительство участка ВЛ-0,4 кВ от РУ 0,4 кВ КТП №325 ВЛ-10 кВ №2 ПС 35/10 кВ «Скосырская» для подключения жилого дома Романцовой А.В., расположенного по адресу: Ростовская обл., Тацинский р-н, х. Верхнеобливский, ул. Гагарина, д. 9, к.н. № 61:38:0070101:130 (ориентировочная протяженность ЛЭП – 0,362 км) | 2021 | 0,4 кВ | 318 | 15 | 482
9728 | 2.3.1.4.1.1. | Строительство участка ВЛ-10 кВ от опоры № 44, ВЛ-10 кВ № 3, ПС 35/10 кВ «Митякинская», ТП 10/0,4 кВ и участка ВЛ-0,4 кВ от РУ-0,4 кВ новой ТП 10/0,4 кВ, для электроснабжения строящегося склада, кашара Киреева А.В., расположенного по адресу: Ростовская обл., Тарасовский р-н, х. Каюковка, участок находится примерно в 0,8 км по направлению на северо-запад от ориентира, х. Каюковка, к.н.з.у. 61:37:600012:931 (ориентировочная протяженность ЛЭП – 3,200 км, ориентировочная мощность ТП – 0, 025» МВА) | 2021 | 0,4 кВ | 15 | 20 | 89
1228 | 2.3.1.4.1.1. | Строительство участка ВЛ-0,4 кВ от опоры № 7, ВЛ-0,4 кВ № 1, КТП 49, ВЛ 10 кВ № 2, ПС 110/10 кВ «Головокалитвинская», для подключения жилого дома Чекунова С.В., расположенного по адресу: Ростовская обл., Белокалитвинский р-н, х. Ильинка, ул. Советская д. 1., КН № 61:04:0140107:111 (ориентировочная протяженность ЛЭП – 0,473 км) | 2021 | 0,4 кВ | 477 | 15 | 504
9727 | 2.3.1.4.1.1. | Строительство участка ВЛ-10 кВ от опоры № 4 Л-430, ВЛ-10 кВ № 2, ПС 35/10 кВ «Глубокинская», ТП 10/0,4 кВ и участка ВЛ-0,4кВ от РУ-0,4кВ проектируемого ТП 10/0,4 кВ для подключения охотничьего домика Степанова А.С., расположенного по адресу: Ростовская обл., Каменский р-н, р.п. Глубокий, кадастровый номер земельного участка: 61:15:0600901:3050 (ориентировочная протяженность ЛЭП – 0,307 км, ориентировочная мощность ТП – 0,063МВА) | 2021 | 0,4 кВ | 5 | 45 | 51
9718 | 2.3.1.4.1.1. | Строительство участка ВЛ-0,4кВ от опоры № 2/3, ВЛ-0,4кВ №1, ЗТП № 8, ВЛ-10кВ № 3, ПС 35/10кВ «Каменская СХТ» для подключения жилого дома Резкого В.М., расположенного по адресу: Ростовская обл., Каменский р-н, х. Старая Станица, ул. 2-я Садовая, д. № 56, корп. А, к.н. 61:15:0130105:1741 (ориентировочная протяженность ЛЭП – 0,110км) | 2021 | 0,4 кВ | 99 | 5 | 215
3811 | 2.3.1.4.1.1. | Строительство участка ВЛ-0,4 кВ от опоры № 47, ВЛ-0,4 кВ № 1, КТП № 82, ВЛ-10 кВ № 6, ПС 35/10 кВ «Вишневецкая» для подключения жилого дома Казаченко А.Н., расположенного по адресу: Ростовская обл., Каменский р-н, х. Верхнекрасный, ул. Некрасова, д. № 25, к.н. 61:15:0100201:29 (ориентировочная протяженность ЛЭП – 0,300км) | 2021 | 0,4 кВ | 309 | 15 | 504
3826 | 2.3.1.4.1.1. | Строительство участка ВЛ-10 кВ от опоры № 9, Л-174, ВЛ-10 кВ № 4, ПС 35/10 кВ «Вишневецкая», ТП 10/0,4 кВ и участка ВЛ-0,4кВ от РУ-0,4кВ проектируемого ТП 10/0,4 кВ для подключения распределительного щита ФГКУ «Пограничное управление Федеральной службы безопасности РФ по Ростовской области», расположенного по адресу: Ростовская обл., Каменский р-н, х. Лопуховатый, к.н: 61:15:0140401:9 (ориентировочная протяженность ЛЭП- 0,356 км, ориентировочная мощность ТП – 0,025МВА) | 2021 | 0,4 кВ | 25 | 15 | 102
1281 | 2.3.1.4.1.1. | Строительство участка ВЛ-10кВ от опоры № 43, ВЛ-10 кВ № 2, отпайка Л -286, ПС 110/35/10/6 кВ «К - 4», ТП 10/0,4кВ и участка ВЛ-0,4кВ от РУ-0,4кВ проектируемого ТП 10/0,4кВ для подключения строящегося магазина Матиевской Н.Н., расположенного по адресу: Ростовская обл., Каменский р-н, х. Красновка, ул. Профильная, д. 132А, кадастровый номер земельного участка 61:15:0080108:1893 (ориентировочная протяженность ВЛ-10кВ – 0,025 км, ориентировочная протяженность ВЛ-0,4кВ – 0,005км, ориентировочная мощность ТП – 0,100МВА) | 2021 | 0,4 кВ | 32 | 70 | 107
9705 | 2.3.1.4.1.1. | Строительство участка ВЛ-0,4 кВ от опоры № 5, ВЛ-0,4 кВ № 5, ЗТП № 4, ВЛ-10 кВ № 3, ПС 110/35/10/6 кВ «К-4» для подключения «Базовой станции сотовой связи БС-1791» ООО «Т2- Мобайл» расположенной по адресу: Ростовская обл., Каменский р-н, х. Старая Станица, ул. Буденного, д. №112 к.н. 61:15:0130102:2992 (ориентировочная протяженность ЛЭП – 0,139 км) | 2021 | 0,4 кВ | 139 | 5 | 110
1242 | 2.3.1.4.1.1. | Строительство участка ВЛ-0,4 кВ от РУ-0,4 кВ КТП № 192 Л-192, ВЛ-10 кВ №1, ПС 35/10 кВ «Каменская СХТ» для подключения жилого дома Попова А.П. расположенного по адресу: Ростовская обл., Каменский р-н, х. Лесной, ул. Лермонтова, д. № 25, корп. 1 (ориентировочная протяженность ЛЭП – 0,040 км) | 2021 | 0,4 кВ | 40 | 15 | 74
1197 | 2.3.1.4.1.1. | Строительство участка ВЛ-0,22 кВ от опоры № 41/22, ВЛ-0,4 кВ № 1, КТП № 118, ВЛ-10 кВ № 6, ПС 110/10 кВ «Волченская ПТФ» для подключения распределительного щита Федерального государственного казенного учреждения «Пограничное управление Федеральной службы безопасности РФ по Ростовской области», расположенного по адресу: Ростовская обл., Каменский р-н, х. Плешаков, примерно 200 м от ориентира по направлению на запад (ориентировочная протяженность ЛЭП – 1,300 км) | 2021 | 0,4 кВ | 1326 | 15 | 1579
9706 | 2.3.1.4.1.1. | Строительство участка ВЛ-0,4 кВ от опоры № 6, ВЛ-0,4 кВ №1, КТП № 582, ВЛ-10 кВ №1, ПС 35/10 кВ «Первомайская» для подключения жилого дома Пискунова П.М. расположенного по адресу: Ростовская обл., Каменский р-н, х. Нижнеерохин ул. Московская, д.29. к.н.з.у. 61:15:0060501:152 (ориентировочная протяженность ЛЭП – 0,566 км) | 2021 | 0,4 кВ | 586 | 15 | 930
1259 | 2.3.1.4.1.1. | Строительство участка ВЛ-10 кВ от опоры № 6 отпайки Л107, ВЛ-10 кВ №1, ПС 35/10 кВ «Успенская», ТП 10/0,4 кВ и участка ВЛ 0,4 кВ от РУ -0,4 кВ новой ТП10/0,4 кВ, для подключения нежилого здания (склада) Коржова А.А. и жилого дома Атаева Г.А., расположенных по адресу: Ростовская область Милютинский р-он, п. Аграрный, в 0,9 км на северо-запад от п. Аграрный, к. н. з. у.61:23:0600012:448 и ул. Новая, д.11, кв.1, к.н.з.у. 61:23:010401:149 (ориентировочная протяженность ЛЭП – 0,290 км, ориентировочная мощность ТП 0,04 МВА) | 2021 | 0,4 кВ | 292 | 30 | 396
1246 | 2.3.1.4.1.1. | Строительство участка ВЛ-0,4кВ от опоры № 6, ВЛ-0,4кВ №1, КТП №175, ВЛ-10кВ №3, ПС 35/10кВ «Семёновская» для подключения нежилого здания (склада) Последова Н.И., расположенного по адресу: Ростовская обл., Милютинский р-н, п. Доброполье, 200 м северо-западнее п. Доброполье, к.н.з.у. 61:23:0600009:386. (ориентировочная протяженность ЛЭП – 0,140 км) | 2021 | 0,4 кВ | 140 | 15 | 221
1262 | 2.3.1.4.1.1. | Строительство участка ВЛ-10 кВ от опоры № 82 ВЛ 10 кВ № 7 ПС 110/35/10 кВ «Милютинская», новой ТП 10/0,4 кВ и участка ВЛ-0,4 кВ от РУ-0,4 кВ новой ТП 10/0,4 кВ для подключения жилых домов Харитонова И.И. и Калиматова А.Р., расположенных по адресу: Ростовская обл., Милютинский р-н, х. Юдин, ул. Прорва, д.4, 4А, к.н.з.у: 61:23:0030101:157, 61:23:030101:520 (ориентировочная протяжённость ЛЭП- 0,690 км, ориентировочная мощность ТП-0,04 МВА) | 2021 | 0,4 кВ | 178 | 30 | 308
1229 | 2.3.1.4.1.1. | Строительство участка ВЛ-0,4 кВ от опоры № 7, ВЛ-0,4 кВ №1, КТП №347, ВЛ-10 кВ №3, ПС 35/10 кВ «Знаменская», для подключения жилого дома Калединой Е. В., расположенного по адресу: Ростовская обл., Милютинский р-н, х. Отрадно-Курносовский, ул. Отрадная, д.17, к.н.з.у. 61:23:0020601:23 (ориентировочная протяженность ЛЭП – 0,63 км) | 2021 | 0,4 кВ | 611 | 15 | 837
3825 | 2.3.1.4.1.1. | Строительство участка ВЛ-10 кВ от опоры № 4, Л-227, ВЛ-10 кВ №2, ПС 35/10 кВ «Вольно-Донская», ТП 10/0,4 кВ для подключения строящегося склада ИП Курак И.В., расположенного по адресу: Ростовская обл., Морозовский р-н, х. Вишневка, 525 м западнее от ул. Прудовая, 15, к.н. 61:24:0600011:328 (ориентировочная протяженность ЛЭП – 0,01 км, ориентировочная трансформаторная мощность 0,100 мВА) | 2021 | 0,4 кВ | 15 | 50 | 43
1213 | 2.3.1.4.1.1. | Строительство участка ВЛ-0,4 кВ от опоры № 13, ВЛ-0,4 кВ № 1, КТП 452, ВЛ- 10 кВ №1, ПС 35/10 кВ «Колушкинская», для подключения жилого дома Плешаковой Т.Г., расположенного по адресу: Ростовская обл., Тарасовский р-н, сл. Ефремово-Степановка, ул. Октябрьская, дом №4, КН № 61:37:0080101:242 (ориентировочная протяженность ЛЭП – 0,05 км) | 2021 | 0,4 кВ | 35 | 15 | 67
1216 | 2.3.1.4.1.1. | Строительство участка ВЛ-0,4 кВ от опоры № 17, ВЛ-0,4 кВ № 2, КТП 450, ВЛ- 10 кВ №1, ПС 35/10 кВ «Колушкинская», для подключения жилого дома Плешакова Б.Н., расположенного по адресу: Ростовская обл., Тарасовский р-н, сл. Ефремово-Степановка, ул. Розы Люксембург, дом №6, КН № 61:37:0080101:49 (ориентировочная протяженность ЛЭП – 0,08 км) | 2021 | 0,4 кВ | 100 | 15 | 130
9712 | 2.3.1.4.1.1. | Строительство участка ВЛ-0,4 кВ от РУ-0,4 кВ, КТП № 335, ВЛ-10 кВ №3, ПС 110/35/10 кВ «Тарасовская», для подключения строящегося склада Чаус И.А., расположенного по адресу: Ростовская обл., Тарасовский р-н, 108 м на запад от х. Нижняя Тарасовка, к.н.з.у. 61:37:0600005:1256. (ориентировочная протяженность ЛЭП – 0,242 км) | 2021 | 0,4 кВ | 301 | 15 | 531
1385 | 2.3.1.4.1.1. | Строительство участка ВЛИ-0,4 кВ от опоры № 1/7, ВЛ-0,4 кВ №1 , КТП №209 ВЛ-10 кВ №3 ПС 35/10 кВ «Быстрянская», для подключения жилого дома Будникова С.М., расположенного по адресу: Ростовская обл., Тацинский р-н, х. Ковылкин, ул. Гагарина, д. 1, к.н. № 61:38:0110101:272 (ориентировочная протяженность ЛЭП – 0,137 км) | 2021 | 0,4 кВ | 210 | 15 | 82
3808 | 2.3.1.4.1.1. | Строительство участка ВЛ-0,4 кВ от опоры № 12, ВЛ-0,4 кВ № 3, КТП 213, ВЛ 10 кВ № 1, ПС 35/10 кВ «Элеватор», для подключения стоянки сельскохозяйственной техники ИП Главы К(Ф)Х Кулюк В.В., расположенного по адресу: Ростовская обл., Морозовский р-н, х. Морозов, 250 м северо-восточнее от ул. Заречная, 15, к.н. 61:24:0600009:248 (ориентировочная протяженность ЛЭП – 0,330 км) | 2021 | 0,4 кВ | 303 | 15 | 391
1234 | 2.3.1.4.1.1. | Строительство участка ВЛ-0,4 кВ от опоры №17 ВЛ-0,4 кВ №1, КТП №4, ВЛ-10 кВ №1, ПС 35/10 Вольно-Донская, для подключения жилого дома, расположенной по адресу Ростовская обл., р-н. Морозовский, х. Сибирьки, ул. Большая Садовая, д. 5, к.н. 61:24:0060601:176 (ориентировочная протяженность ЛЭП – 0,1 км) | 2021 | 0,4 кВ | 100 | 12 | 157
9689 | 2.3.1.4.1.1. | Строительство участка ВЛ-0,22 кВ от оп. №15 ВЛ-0,4 кВ №1 КТП № 113 по ВЛ- 10 кВ №4, ПС 35/10 кВ «Войковская», для подключения строящегося жилого дома Пахомова А.Л., расположенного по адресу: Ростовская область, Тарасовский район, ст. Митякинская, ул. Подлесная, дома №4, к.н. 61:37:0100101:40 (ориентировочная протяженность ЛЭП – 0,015 км, прибор учёта электроэнергии–1 шт). | 2021 | 0,4 кВ | 20 | 5 | 66
9694 | 2.3.1.4.1.1. | Строительство участка ВЛ-0,4 кВ от опоры № 1, ВЛ-0,4 кВ № 1, КТП 516, ВЛ 10 № 2 Л-СП 3, ПС 110/10 кВ «Богатовская ПТФ», для подключения строящегося жилого дома Борисовой А.Н., расположеннго по адресу: Ростовская обл., Белокалитвинский р-н, х. Богатов., ул. Сосновая, д 32, КН № 61:04:0080201:248 (ориентировочная протяженность ЛЭП – 0,150 км) | 2021 | 0,4 кВ | 156 | 15 | 129
1210 | 2.3.1.4.1.1. | Строительство участка ВЛ-0,4 кВ от опоры № 10, ВЛ-0,4 кВ № 1, КТП 397, ВЛ 10 кВ № 2, ПС 35/10 кВ «Нижнепоповская», для подключения жилого дома Бородиной Т.И., расположенного по адресу: Ростовская обл., Белокалитвинский р-н, х. Нижнепопов, ул. 2-я д. 3, кв. 2., КН № 61:04:0150204:161 (ориентировочная протяженность ЛЭП – 0,232 км) | 2021 | 0,4 кВ | 247 | 15 | 286
9776 | 2.3.1.4.1.1. | Строительство участка ВЛИ-0,4 кВ от опоры № 2, ВЛ-0,4 кВ №2, МТП № 64, ВЛ-10 кВ № 3, ПС 35/10 кВ «Каменская СХТ» для подключения строящегося жилого дома Лознева В.В. расположенного по адресу: Ростовская обл., Каменский р-н, х. Старая Станица, ул. 50 лет Победы, дом № 11, КН ЗУ 61:15:0130103:1280 (ориентировочная протяженность ЛЭП – 0,017 км, прибор учёта электроэнергии – 1 шт) | 2021 | 0,4 кВ | 17 | 15 | 69
9702 | 2.3.1.4.1.1. | Строительство участка ВЛ-0,4 кВ от опоры № 40/2, ВЛ-0,4 кВ № 2, КТП № 120, ВЛ-10 кВ № 2, ПС 35/10 кВ «Каменская СХТ» для подключения строящегося жилого дома Чокати В.Г. расположенного по адресу: Ростовская обл., Каменский р-н, х. Старая Станица, с восточной стороны земельного участка с КН 61:15:0130106:472, КН ЗУ 61:15:0130106:571 (ориентировочная протяженность ЛЭП – 0,050 км, прибор учета электроэнергии – 1шт). | 2021 | 0,4 кВ | 50 | 15 | 94
9719 | 2.3.1.4.1.1. | Строительство участка ВЛ-0,4кВ от опоры № 23, ВЛ-0,4кВ № 2, КТП № 71, ВЛ-10кВ № 4, ПС 35/10кВ «Каменская СХТ» для подключения строящегося жилого дома Меркуловой Е.А. расположенного по адресу: Ростовская обл., Каменский р-н, х. Абрамовка, ул. Ленина, д. 73, КН 61:15:0602101:2672 (ориентировочная протяженность ЛЭП – 0,116км, прибор учёта электроэнергии - 1шт.) | 2021 | 0,4 кВ | 116 | 15 | 153
1239 | 2.3.1.4.1.1. | Строительство участка ВЛ-0,4 кВ от проектируемой ВЛ-0,4 кВ проектируемой КТП 10/04 кВ (по договору № 61-1-20-00513463 от 15.06.2020 г. и договору № 61-1-20-00513501 от 15.06.2020 г.), от опоры № 82, ВЛ-10 кВ № 7, ПС 110/35/10 кВ «Милютинская», для подключения жилого дома Деменко А.В., расположенного по адресу: Ростовская область, Милютинский район, х.Юдин, пер. Тырсовый, д. 7, к.н. 61:23:030101:160 (ориентировочная протяженность ЛЭП – 0,3 км, прибор учёта электроэнергии - 1шт) | 2021 | 0,4 кВ | 241 | 15 | 391
1261 | 2.3.1.4.1.1. | Строительство участка ВЛ-10 кВ от опоры № 7, ВЛ-10 кВ № 1, ПС 35/10 кВ «Советская-1», ТП 10/0,4 кВ и участка ВЛ-0,4кВ от РУ-0,4кВ проектируемого ТП 10/0,4 кВ для подключения строящегося свинарника Елисеев Сергей Анатольевич, расположенного по адресу: Ростовская обл., Советский р-н, примерно в 0,51 км на север от ориентира х. Русаков, к.н.: 61:36:0600002:416 (ориентировочная протяженность ЛЭП – 0,09 км, ориентировочная мощность ТП – 0,025МВА) | 2021 | 0,4 кВ | 65 | 15 | 96
1198 | 2.3.1.4.1.1. | Строительство участка ВЛ-0,4 кВ от КТП № 189, ВЛ-6 кВ «Кирова», ПС 35/6 кВ «Б-6», для подключения сооружения транспорта и связи ИП Кондакова Е.И., расположенного по адресу: Ростовская обл., Тацинский р-н, п. Жирнов, примерно в 4,1 км на юго-восток от п. Жирнов, к.н. № 61:38:0600008:1410 (ориентировочная протяженность ЛЭП – 0,3 км) | 2021 | 0,4 кВ | 205 | 15 | 391
3829 | 2.3.1.4.1.1. | Строительство участка ВЛ-10кВ от опоры № 5, отпайка Л-102 ВЛ-10 кВ №5, ПС 35/10 кВ «Войковская», ТП 10/0,4кВ и участка ВЛ-0,4кВ от РУ-0,4кВ проектируемого ТП 10/0,4кВ для подключения производственного участка ООО «Газпром добыча Краснодар», расположенного по адресу: Ростовская обл., Тарасовский р-н, ст. Митякинская, ул. Седова, д. №28, КН земельного участка 61:37:0100101:4330 (ориентировочная протяженность ЛЭП – 0,035 км, ориентировочная мощность ТП – 0,063МВА) | 2021 | 0,4 кВ | 15 | 40 | 108
9800 | 2.3.1.4.1.1. | Строительство участка ВЛИ-0,4 кВ от РУ-0,4 кВ КТП № 311, ВЛ-10 кВ № 4, ПС 110/10 кВ «Волченская ПТФ», для подключения жилого дома Краснова М.В. расположенного по адресу: Ростовская обл., Каменский р-н, х. Волченский, ул. Садовая, д. № 12, КН 61:15:0040101:450 (ориентировочная протяженность ЛЭП – 0,254 км, прибор учёта электроэнергии - 1шт) | 2021 | 0,4 кВ | 256 | 15 | 350
9725 | 2.3.1.4.1.1. | Строительство участка ВЛ-10 кВ от опоры № 364, ВЛ-10 кВ №3, ПС 35/10 кВ «Скосырская», ТП-10/0,4 кВ и участка ВЛ-0,4 кВ от РУ 0,4 кВ проектируемого ТП -10/0,4 кВ для подключения жилого дома Гуровой Е.Ф., расположенного по адресу: Ростовская обл., Тацинский р-н, х. Качалин, ул. Свободы, д.46, к.н. № 61:38:0070501:44 (ориентировочная протяженность ЛЭП – 0,398 км, ориентировочная мощность ТП – 0,025 МВА) | 2021 | 0,4 кВ | 584 | 15 | 734
1227 | 2.3.1.4.1.1. | Строительство участка ВЛ-0,4 кВ от опоры № 7, ВЛ-0,4 кВ № 1, КТП № 355, ВЛ-10 кВ № 4, ПС 35/10 кВ «Верхне-Кольцовская», для подключения ВРУ-0,4 кВ жилого дома Карасева В.А., расположенного по адресу: Ростовская область, Тацинский район, ст. Ермаковская, пер. Нижний, д. 2, корп. А, к.н. 61:38:0080101:1745 (ориентировочная протяженность ЛЭП – 0,37 км, прибор учёта электроэнергии - 1шт) | 2021 | 0,4 кВ | 380 | 15 | 474
9697 | 2.3.1.4.1.1. | Строительство участка ВЛ-0,4 кВ от опоры № 12 ВЛ-0,4 кВ №2 КТП № 426, ВЛ-10 кВ № 3, ПС 35/10 кВ «Нижнепоповская», для подключения малоэтажной жилой застройки Буценко Михаила Владимировича, расположенного по адресу: Ростовская обл., Белокалитвинский р-н, п. Сосны, ул. Октябрьская, КНЗУ 61:04:0150415:316 (ориентировочная протяженность ЛЭП – 0,220 км, прибор учёта электроэнергии - 1шт) | 2021 | 0,4 кВ | 225 | 15 | 408
9700 | 2.3.1.4.1.1. | Строительство участка ВЛ-0,4 кВ от опоры № 24 ВЛ 0,4 кВ № 2, КТП № 953, ВЛ-10 кВ фид «Западной», ПС 35/10 кВ «Ш-26», для подключения ВРУ-0,4 кВ нежилой застройки Гончарова В.А., расположенного по адресу: Ростовская область, Белокалитвинский р-н, х. Западный, ул. Садовая, д. 40 д, к.н. 61:04:0080301:131 (ориентировочная протяженность ЛЭП – 0,221 км, прибор учёта электроэнергии - 1шт) | 2021 | 0,4 кВ | 224 | 15 | 497
9722 | 2.3.1.4.1.1. | Строительство участка ВЛ-10 кВ от опоры № 192 ВЛ-10 кВ № 6, ПС 35/10 кВ «Вишневецкая», ТП 10/0,4 кВ и ВЛ-0,4 кВ от РУ-0,4 кВ новой ТП 10/0,4 кВ, для подключения строящегося жилого дома Абрамова В.В., расположенного по адресу: Ростовская обл., Каменский р-н, х. Филиппенков, ул. Кирова, д. № 2 корп. б, 620 м северо-восточнее, к.н.з.у. 61:15:0080501:1940 (ориентировочная протяженность ЛЭП – 0,092км, ориентировочная трансформаторная мощность 0,040 мВА) | 2021 | 0,4 кВ | 5 | 40 | 82
9094 | 2.3.1.4.1.1. | «Строительство участка ВЛ-10кВ от опоры № 31, ВЛ-10кВ № 3, ПС 35/10кВ «Калитвенская», КТП 10/0,4кВ и участка ВЛ-0,4кВ от РУ-0,4кВ проектируемого КТП 10/0,4кВ для подключения здания телятника МТФ № 4 ИП Кудиновой Е.В. расположенного по адресу: Ростовская обл., Каменский р-н, ст. Калитвенская, ООО «Донские зори» МТФ-4 (ориентировочная протяженность ЛЭП – 0,956км,трансформаторная мощность – 0,040МВА)» | 2021 | 0,4 кВ | 5 | 30 | 70
9709 | 2.3.1.4.1.1. | Строительство участка ВЛ-0,4 кВ от опоры №14, ВЛ-0,4 кВ №1, КТП 378, ВЛ-10 кВ №2, ПС 35/10 кВ "Селивановская", для подключения жилого дома Череватенко А.П., расположенного по адресу: Ростовская область, Милютинский р-н, ст. Селивановская, ул. Заречная, дом №2, КН № 61:23:080101:0378 (ориентировочная протяженность ЛЭП 0,110 км) | 2021 | 0,4 кВ | 105 | 15 | 185
9713 | 2.3.1.4.1.1. | Строительство участка ВЛ-0,4 кВ от РУ-0,4 кВ, КТП № 93, ВЛ-10 кВ № 1, ПС 35/10 кВ «Успенская», для подключения ВРУ-0,4 кВ жилого дома Овчаренко И.Н., расположенного по адресу: Ростовская область, Милютинский р-н, х. Антоновка, ул. Твердохлебовка, д. 10, к.н. 61:23:0040101:593 (ориентировочная протяженность ЛЭП – 0,32 км, прибор учёта электроэнергии - 1шт) | 2021 | 0,4 кВ | 347 | 15 | 532
9708 | 2.3.1.4.1.1. | Строительство участка ВЛ-0,4 кВ от опоры №1 ВЛ-0,4кВ №1, КТП № 204, ВЛ-10 кВ № 4, ПС 110/35/10 кВ «Б-11», для подключения жилого дома Шулева С.Г., расположенного по адресу: Ростовская обл., Морозовский р-н,г. Морозовск, ул. Каруна, 8/92, к.н. 61:24:0014007:92 (ориентировочная протяженность ЛЭП – 0,13 км, прибор учёта электроэнергии - 1шт) | 2021 | 0,4 кВ | 130 | 5 | 74
9701 | 2.3.1.4.1.1. | Строительство участка ВЛ-0,4 кВ от опоры № 31, ВЛ-0,4 кВ №4, КТП № 73, ВЛ-10 кВ № 3, ПС 35/10 кВ «Советская-1», для подключения сторожевого дома Оберемко В.Н. расположенного по адресу: Ростовская обл., Советский р-н, ст Советская, примерно 0,16 км на восток от ориентира ст. Советская, КНЗУ 61:36:0600002:443 (ориентировочная протяженность ЛЭП – 0,2 км, прибор учёта электроэнергии - 1шт) | 2021 | 0,4 кВ | 192 | 15 | 206
9726 | 2.3.1.4.1.1. | Строительство участка ВЛ-10 кВ от опоры № 39, ВЛ-10 кВ № 4, ПС 35/10 кВ «Тацинская СХТ», ТП 10/0,4 кВ и ВЛ-0,4 кВ от РУ-0,4 кВ проектируемой ТП 10/0,4 кВ, для подключения строящегося нежилого здания ИП Громова А.А, расположенного по адресу: Ростовская обл., Тацинский р-н, Тацинское сельское поселение, ст-ца Тацинская, ул. Пролетарская, д. 139-к, КН ЗУ 61:38:0010122:90 (ориентировочная протяженность ЛЭП –0,124 км, трансформаторная мощность – 0,1 МВА, прибор учёта электроэнергии - 1шт.) | 2021 | 0,4 кВ | 26 | 50 | 65
1205 | 2.3.1.4.1.1. | Строительство участка ВЛ-0,4 кВ от опоры № 1, ВЛ-0,4 кВ № 3, КТП № 259, ВЛ-10 кВ № 3, ПС 35/10 кВ «Алифановская», для подключения ВРУ-0,4 кВ жилого дома Литвинова Н.Г, расположенного по адресу: Ростовская область, Тацинский район, х. Потапов, ул. Мира, д. 3, к.н. 61:38:030901:0097 (ориентировочная протяженность ЛЭП – 0,523 км, прибор учёта электроэнергии - 1шт) | 2021 | 0,4 кВ | 561 | 15 | 783
1225 | 2.3.1.4.1.1. | Строительство участка ВЛ-0,4 кВ от опоры № 6, ВЛ-0,4 кВ № 2, КТП № 259, ВЛ-10 кВ № 3, ПС 35/10 кВ «Алифановская», для подключения ВРУ-0,4 кВ жилого дома Кононовой Л.В., расположенного по адресу: Ростовская область, Тацинский район, х. Потапов, ул. Набережная, д. 19, к.н. 61:38:0030901:11 (ориентировочная протяженность ЛЭП – 0,295 км, прибор учёта электроэнергии - 1шт) | 2021 | 0,4 кВ | 277 | 15 | 485
760 | 2.3.1.4.1.1. | Строительство ВЛ-10 кВ от опоры № 73 по ВЛ-10 кВ № 5 ПС 110/10 кВ «Дегтевская» с установкой КТП и строительством ВЛ-0,4 кВ, для технологического присоединения БС 61-02516 заявителя, ПАО «Мобильные ТелеСистемы, расположенной в Ростовской области, Миллеровский р-н, сл. Дегтево, (61:22:0600006:820) (ориентировочная протяженность ЛЭП – 5,52 км, ориентировочная мощность ТП – 0,04 МВА) | 2021 | 0,4 кВ | 13 | 25 | 153.686
736 | 2.3.1.4.1.1. | Строительство ВЛ-10 кВ от опоры № 42 по ВЛ-10 кВ № 1 ПС 220/110/10 кВ «Вешенская 2» с установкой КТП и строительством ВЛ-0,4 кВ», для технологического присоединения жилых домов заявителей, Симонова М.Ю. и Лапина Е.А., расположенных в Ростовской области, Шолоховский р-н, х. Калининский, ул. Газовиков 30, Газовиков 32 (61:43:0050101:658, (61:43:0050101:720) (ориентировочная протяженность ЛЭП – 0,51 км, ориентировочная мощность ТП – 0,04 МВА) | 2021 | 0,4 кВ | 203 | 15 | 309.647
9465 | 2.3.1.4.1.1. | Строительство ВЛ-0,4 кВ от опоры №2 ВЛ-0,4кВ №2 ТП №606/100 кВА по ВЛ-10 кВ №3 ПС 110/10кВ "Промзона" с установкой на границе земельного участка Заявителя шкафа 0,4 кВ с коммутационным аппаратом для технологического присоединения жилого дома заявителя Орлянский О.И., расположенного в Ростовской области Миллеровский р-н , х. Терновой, пер.Новый д.1 (61:22:0061001:823) (ориентировочная протяженность ЛЭП-0,04км,) | 2021 | 0,4 кВ | 40 | 15 | 100.774
9477 | 2.3.1.4.1.1. | Строительство ВЛ-0,4 кВ от РУ 0,4 кВ КТП-10/0,4 №221 по ВЛ-10 кВ № 2 ПС 110/35/10 кВ «Вешенская 1», для электроснабжения жилых домов заявителей, Абакумовой Т.В. и Михайловского М.К., расположенных в Ростовской области, Шолоховский р-н, х. Зубковский, ул. Решетовская 28, ул. Решетовская 35, (61:43:0030301:315), (61:43:0030301:117), (ориентировочная протяженность ЛЭП 1,05 км) | 2021 | 0,4 кВ | 990 | 30 | 1079.586
9507 | 2.3.1.4.1.1. | Строительство ВЛ-10 кВ от опоры №173 по ВЛ-10 кВ №5 ПС 110/35/10 кВ "ГОК" с установкой КТП и строительством ВЛ-0,4 кВ, для технологического присоединения БС 61-02519 заявителя, ПАО "Мобильные ТелеСистемы, расположенной в Ростовской области, Миллеровский р-н, Верхнеталовское сельское поселение, (61:22:0600023:459), (ориентировочная протяженность ЛЭП- 0,045 км, ориентировочная мощность ТП- 0,025 МВА) | 2021 | 0,4 кВ | 10 | 10 | 76.349
9520 | 2.3.1.4.1.1. | Строительство ВЛ-10 кВ от проектируемой ВЛ 10 кВ (строящейся по договору № 61-1-19-00440933 от 13.05.2019г.) от опоры №73 ВЛ-10 кВ №5 ПС 110/10 кВ «Дегтевская» с установкой КТП и строительством ВЛ-0,4 кВ, для электроснабжения придорожного сервиса заявителя, ИП Пятицкой Е.И., расположенного в Ростовской области, Миллеровский р-н, северо-западная сторона сл. Дегтево, (61:22:0600006:820) (ориентировочная протяженность ЛЭП – 5,52 км, ориентировочная мощность ТП – 0,063 МВА) | 2021 | 0,4 кВ | 10 | 50 | 60.868
9519 | 2.3.1.4.1.1. | Строительство ВЛ-10 кВ от опоры №94/110 по ВЛ-10 кВ №1 ПС 110/35/10 кВ "Сулин"с установкой КТП и строительством ВЛ- 0,4 кВ, для технологического присоединения распределительного щита заявителя, ФГКУ "Пограничное управление ФСБ РФ по Ростовской области", расположенного в Ростовской области, Миллеровский р-н, Сулинское сельское поселение, (к.н. 61:22:0600018:459) (ориентировочная протяженность ЛЭП- 0,66 км., ориентировочная мощность ТП- 0,025 МВА) | 2021 | 0,4 кВ | 10 | 15 | 87.656
9457 | 2.3.1.4.1.1. | Строительство ВЛ-0,4 кВ от КТП 10/0,4 кВ №76 по ВЛ-10 кВ №3 ПС 35/10 кВ "Боковская", для технологического присоединения гаража заявителя Васильева В.М., расположенного в Ростовской области, Боковский р-н, ст. Боковская, ул. Гагарина 8Б,(61:05:0010101:726) (ориентировочная протяженность ЛЭП-0,047км,)» | 2021 | 0,4 кВ | 47 | 15 | 116.73
9464 | 2.3.1.4.1.1. | Строительство ВЛ-0,4 кВ от опоры №19 ВЛ-0,4 кВ №2 ТП-10/0,4 кВ №50 по ВЛ-10 кВ №6 ПС 110/35/10 кВ «Кашарская», обеспечение коммерческим учетом электрической энергии (мощности) в точке поставки и установка шкафа 0,4 с коммутационными аппаратами, для технологического присоединения сельскохозяйственного производства заявителя, ИП Решетько В.А., расположенное Ростовская область, Кашарский р-н, с. Лысогорка (к.н. 61:16:0600010:347) (ориентировочная протяженность ЛЭП – 0,077 км) | 2021 | 0,4 кВ | 125 | 100 | 227.95
9467 | 2.3.1.4.1.1. | Строительство ВЛ-0,4 кВ от опоры №3 по ВЛ-0,4кВ №3 КТП-10/0,4 кВ №369 по ВЛ-10 кВ №2 ПС 35/10 кВ "Колундаевская" обеспечение коммерческим учетом электрической энергии (мощности) в точке поставки и установка шкафа 0,4 кВ с коммутационным аппаратом, для технологического присоединения кухни заявителя, Ильиной Н.Н., расположенной Ростовская область, Шолоховский р-н, х. Поповский, ул. Школьная, д. 8, (к.н.з.у. 61:43:0090701:162) (ориентировочная протяженность ЛЭП-0,17 км) | 2021 | 0,4 кВ | 170 | 15 | 149.497
9470 | 2.3.1.4.1.1. | Строительство ВЛ-0,4 кВ от опоры №4 по ВЛ-0,4кВ №3 КТП-10/0,4 кВ №333 по ВЛ-10 кВ №2 ПС 35/10 кВ "Терновская-2", обеспечение коммерческим учетом электрической энергии (мощности) в точке поставки и установка шкафа 0,4 кВ с коммутационным аппаратом, для технологического присоединения жилого дома заявителя, Поповой Н.И., расположенного по адресу: Ростовская область, Шолоховский р-н, ст-ца. Еланская, ул. Донская, д. 4, (к.н.з.у. 61:43:0020301:141) (ориентировочная протяженность ЛЭП-0,1 км) | 2021 | 0,4 кВ | 100 | 15 | 144.627
3 | 2.3.1.4.1.1. | Строительство ВЛ-0,4 кВ от опоры №19 по ВЛ-0,4кВ №3 КТП-10/0,4 кВ №26 по ВЛ-10 кВ №1 ПС 35/10 кВ "Базковская" обеспечение коммерческим учетом электрической энергии (мощности) в точке поставки и установка шкафа 0,4 кВ с коммутационным аппаратом, для технологического присоединения квартиры заявителя, Кисель Н.И., расположенной Ростовская область, Шолоховский р-н, ст. Базковская, ул. Калинина, д. 62, (к.н.з.у. 61:43:0010102:1415) (ориентировочная протяженность ЛЭП-0,17 км) | 2021 | 0,4 кВ | 170 | 15 | 215.914
9515 | 2.3.1.4.1.1. | Строительство ВЛ-10 кВ от опоры №7 по ВЛ-10 кВ №2 ПС 110/35/10 кВ "Калининская" с установкой КТП и строительством ВЛ-0,4 кВ обеспечение коммерческим учетом электрической энергии (мощности) в точке поставки и установка шкафа 0,4 кВ с коммутационным аппаратом, для технологического присоединения строящегося склада заявителя, ИП Глава КФХ Лащенов А.И., расположенного в Ростовская область, Шолоховский р-н, пс. Межселенная территория, по границе СПК Калининское, (61:23:0600016:249) (ориентировочная протяженность ЛЭП-0,02 км, ориентировочная мощность ТП- 0,025 МВА) | 2021 | 0,4 кВ | 10 | 15 | 72.613
9516 | 2.3.1.4.1.1. | Строительство ВЛ-10 кВ от опоры №72/166 по ВЛ-10 кВ №3 ПС 35/10 кВ "Мальчевская" с установкой КТП и строительством ВЛ-0,4 кВ обеспечение коммерческим учетом электрической энергии (мощности) в точке поставки и установка шкафа 0,4 кВ с коммутационным аппаратом, для технологического присоединения гостиници заявителя, ИП Позигун И.Н., расположенного в Ростовская область, Миллеровский р-н, (61:22:0600008:1226) (ориентировочная протяженность ЛЭП-0,18 км, ориентировочная мощность ТП- 0,160 МВА) | 2021 | 0,4 кВ | 5 | 120 | 56.135
9463 | 2.3.1.4.1.1. | Строительство ВЛ-0,4 кВ от опоры №18 по ВЛ-0,4 кВ №1 КТП-10/0,4 кВ №206 по ВЛ-10 кВ №1 ПС 110/35/10 кВ "Вешенская 1", обеспечение коммерческим учетом электрической энергии (мощности) в точке поставки и установка шкафа 0,4 кВ с коммутационным аппаратом, для технологического присоединения жилого дома заявителя, Конышева В.Н., расположенной Ростовская область, Шолоховский р-н, х. Дубровский, ул. Центральная, д. 4 (к.н.з.у.61:43:0030101:152) (ориентировочная протяженность ЛЭП-0,13 км) | 2021 | 0,4 кВ | 130 | 15 | 193.703
9461 | 2.3.1.4.1.1. | Строительство ВЛ-0,4 кВ от опоры №16/13 по ВЛ-0,4 кВ №1 КТП-10/0,4 кВ №220 по ВЛ-10 кВ №2 ПС 110/35/10 кВ «Вешенская 1», обеспечение коммерческим учетом электрической энергии (мощности) в точке поставки и установка шкафа 0,4 кВ с коммутационным аппаратом, для технологического присоединения жилого дома заявителя, Крымцевой Е.Г., расположенного Ростовская область, Шолоховский р-н, х. Зубковский, ул. Заречная, д. 12, (к.н.з.у. 61:43:0030301:205) (ориентировочная протяженность ЛЭП – 0,1 км) (1 шт) | 2021 | 0,4 кВ | 100 | 15 | 204.346
9496 | 2.3.1.4.1.1. | Строительство ВЛ-10 кВ от опоры № 146/100 по ВЛ-10 кВ № 18 ПС 110/35/10 кВ «ГОК» с установкой КТП и строительством ВЛ-0,4 кВ, обеспечение коммерческим учетом электрической энергии (мощности) в точке поставки и установка шкафа 0,4 кВ с коммутационным аппаратом, для технологического присоединения сельскохозяйственной ярмарки заявителя, ИП Салманов Н.М., расположенного в Ростовской области, Миллеровский р-н, Первомайское сельское поселение, (61:22:0600028:963) (ориентировочная протяженность ЛЭП – 0,057 км, ориентировочная мощность ТП – 0,025 МВА) (1 шт.) | 2021 | 0,4 кВ | 30 | 15 | 82.023
9462 | 2.3.1.4.1.1. | Строительство ВЛ-0,4 кВ от опоры №17 по ВЛ-0,4 кВ №2 КТП-10/0,4 кВ №206 по ВЛ-10 кВ №1 ПС 110/35/10 кВ «Вешенская 1», установка прибора коммерческого учета электрической энергии (мощности) в точке поставки и установка шкафа 0,4 кВ с коммутационным аппаратом, (1 шт.) для технологического присоединения жилого дома заявителя, Пинкина Н.И., расположенного Ростовская область, Шолоховский р-н, х. Дударевский, ул. Центральная, д. 54, (к.н.з.у. 61:43:0030101:1264) (ориентировочная протяженность ЛЭП – 0,06 км) (1 шт) | 2021 | 0,4 кВ | 60 | 15 | 91.489
9473 | 2.3.1.4.1.1. | Строительство ВЛ-0,4 кВ от опоры №6 по ВЛ-0,4 кВ №1 КТП-10/0,4 кВ №227 по ВЛ-10 кВ №2 ПС 110/35/10 кВ «Вешенская 1», установка прибора коммерческого учета электрической энергии (мощности) в точке поставки и установка шкафа 0,4 кВ с коммутационным аппаратом, (1 шт.) для технологического присоединения жилого дома заявителя, Кривошлыковой Е.И., расположенного по адресу: Ростовская область, Шолоховский р-н, х. Зубковский, ул. Лесная, д. 63, (к.н.з.у. 61:43:0030301:147) (ориентировочная протяженность ЛЭП – 0,36 км) (1 шт.) | 2021 | 0,4 кВ | 360 | 15 | 422.011
9472 | 2.3.1.4.1.1. | Строительство ВЛ-0,4 кВ от опоры №52/3 по ВЛ-0,4 кВ №2 КТП-10/0,4 кВ №284 по ВЛ-10 кВ №5 ПС 35/10 кВ «Ореховская», установка прибора коммерческого учета электрической энергии (мощности) в точке поставки и установка шкафа 0,4 кВ с коммутационным аппаратом, (1 шт.) для технологического присоединения личного подсобного хозяйства заявителя, Шишкова Ю.А., расположенного по адресу: Ростовская область, Миллеровский р-н, х. Ореховка, (к.н.з.у. 61:22:0600027:2077) (ориентировочная протяженность ЛЭП – 0,055 км) (1 шт.) | 2021 | 0,4 кВ | 55 | 15 | 85.797
9474 | 2.3.1.4.1.1. | Строительство ВЛ-0,4 кВ от опоры №8 по ВЛ-0,4 кВ №1 КТП-10/0,4 кВ №165 по ВЛ-10 кВ №5 ПС 35/10 кВ «Долотинская», установка прибора коммерческого учета электрической энергии (мощности) в точке поставки и установка шкафа 0,4 кВ с коммутационным аппаратом, (1 шт.) для технологического присоединения жилого дома заявителя, Думина С.А., расположенного по адресу: Ростовская область, Миллеровский р-н, х. Новоалександровка, ул. Горная, д. 11 (к.н.з.у. 61:22:0060901:21) (ориентировочная протяженность ЛЭП – 0,3 км) (1 шт.) | 2021 | 0,4 кВ | 310 | 15 | 362.633
9505 | 2.3.1.4.1.1. | Строительство ВЛ-10 кВ от опоры № 81 по ВЛ-10 кВ № 2 ПС 35/10 кВ «Криворожская» с установкой КТП и строительством ВЛ-0,4 кВ, установка коммерческого учета электрической энергии (мощности) в точке поставки и установка шкафа 0,4 кВ с коммутационным аппаратом, для технологического присоединения ангара заявителя, ИП Шоста А.Н., расположенного в Ростовской области, Миллеровский р-н, сл. Криворожье, Криворожское сельское поселение, (61:22:0600024:703) (ориентировочная протяженность ЛЭП – 0,026 км, ориентировочная мощность ТП – 0,025 МВА) (1 шт.) | 2021 | 0,4 кВ | 14 | 15 | 73.537
9460 | 2.3.1.4.1.1. | Строительство ВЛ-0,4 кВ от опоры №13 по ВЛ-0,4 кВ №1 КТП-10/0,4 кВ №662 по ВЛ-10 кВ №1 ПС 35/10 кВ «Криворожская», установка прибора коммерческого учета электрической энергии (мощности) в точке поставки и установка шкафа 0,4 кВ с коммутационным аппаратом, (1 шт.) для технологического присоединения сельскохозяйственного ангара заявителя, Луганцева А.С., расположенного по адресу: Ростовская область, Миллеровский р-н, Криворожское сельское поселение (к.н.з.у. 61:22:0600024:710) (ориентировочная протяженность ЛЭП – 0,05 км) (1 шт.) | 2021 | 0,4 кВ | 50 | 15 | 93.594
10901 | 2.3.1.4.1.1. | Строительство ВЛ-0,4 кВ от опоры №13/14 по ВЛ-0,4 кВ №3 КТП-10/0,4 кВ №210 по ВЛ-10 кВ №1 ПС 110/35/10 кВ «Вешенская 1», установка прибора коммерческого учета электрической энергии (мощности) в точке поставки и установка шкафа 0,4 кВ с коммутационным аппаратом, (1 шт.) для технологического присоединения жилого дома заявителя, Фроловой В.В., расположенного по адресу: Ростовская область, Шолоховский р-н, х. Антиповский, ул. Школьная, д. 78, (к.н.з.у. 61:43:0030201:206) (ориентировочная протяженность ЛЭП – 0,12 км) (1 шт.) | 2021 | 0,4 кВ | 120 | 15 | 161.361
9469 | 2.3.1.4.1.1. | Строительство ВЛ-0,4 кВ от опоры №3/5 по ВЛ-0,4 кВ №2 ЗТП-10/0,4 кВ №379 по ВЛ-10 кВ №3 ПС 35/10 кВ «Колундаевская», установка прибора коммерческого учета электрической энергии (мощности) в точке поставки и установка шкафа 0,4 кВ с коммутационным аппаратом, (1 шт.) для технологического присоединения жилого дома заявителя, Афанасьева П.Н., расположенного по адресу: Ростовская область, Шолоховский р-н, х. Колундаевский, ул. Школьная, д. 4, (к.н.з.у. 61:43:0060101:1105) (ориентировочная протяженность ЛЭП – 0,075 км) (1 шт.) | 2021 | 0,4 кВ | 75 | 15 | 134.706
9459 | 2.3.1.4.1.1. | Строительство ВЛ-0,4 кВ от опоры №12 по ВЛ-0,4 кВ №3 КТП-10/0,4 кВ №104 по ВЛ-10 кВ №1 ПС 35/10 кВ «Базковская», установка прибора коммерческого учета электрической энергии (мощности) в точке поставки и установка шкафа 0,4 кВ с коммутационным аппаратом, (1 шт.) для технологического присоединения жилого дома заявителя, Медведевой Н.М., расположенного по адресу: Ростовская область, Шолоховский р-н, х. Громковский, ул. Советская, д. 302 а, (к.н.з.у. 61:43:0010501:968) (ориентировочная протяженность ЛЭП – 0,085 км) (1 шт.) | 2021 | 0,4 кВ | 85 | 15 | 158.356
9497 | 2.3.1.4.1.1. | Строительство ВЛ-10 кВ от опоры № 170 по ВЛ-10 кВ № 4 ПС 35/10 кВ «Кружилинская» с установкой КТП и строительством ВЛ-0,4 кВ, установку коммерческого учета (3 шт.) электрической энергии (мощности) в точке поставки и установка шкафов 0,4 кВ с коммутационным аппаратом, для технологического присоединения жилых домов заявителей, Заикина В.В., Чернышевой Ю.В., и Торопова А.В., расположенных в Ростовской области, Шолоховский р-н, х. Чукаринский, ул Сосновая 26, ул. Сосновая 28, ул. Сосновая 30 (61:43:0070501:206, 61:43:0070501:205, 61:43:0070501:207) (ориентировочная протяженность ЛЭП – 0,24 км, ориентировочная мощность ТП – 0,063 МВА) (3 шт.) | 2021 | 0,4 кВ | 312 | 45 | 386.99
735 | 2.3.1.4.1.1. | Строительство ВЛ-10 кВ от опоры № 3/51/209 по ВЛ-10 кВ № 18 ПС 110/35/10 кВ «ГОК» с установкой ТП и строительством ВЛ-0,4 кВ, установка коммерческого учета электрической энергии (мощности) в точке поставки и установка шкафа 0,4 кВ с коммутационным аппаратом (1 шт.), для технологического присоединения мастерской по ремонту сельскохозяйственной техники заявителя, ООО «Агросервис», расположенной в Ростовской области, г. Миллерово, (61:54:0100001:17) (ориентировочная протяженность ЛЭП – 0,48 км, ориентировочная мощность ТП – 0,16 МВА) | 2021 | 0,4 кВ | 5 | 100 | 61.618
9471 | 2.3.1.4.1.1. | Строительство ВЛ-0,4 кВ от опоры №5 ВЛ 0,4 кВ №2 КТП-10/0,4 кВ №722 по ВЛ-10 кВ №5 ПС 110/10 кВ «Маяк», установка прибора коммерческого учета электрической энергии (мощности) в точке поставки и установка шкафа 0,4 кВ с коммутационным аппаратом, (1 шт.) для технологического присоединения базовой станции заявителя, ООО «Т2 Мобайл», расположенной по адресу: Ростовская область, Миллеровский р-н, сл. Никольская, ул. Российская, д. 12, кв. 2, к.н.з.у. 61:22:0100101:53 (ориентировочная протяженность ЛЭП – 0,16 км) | 2021 | 0,4 кВ | 160 | 7.5 | 160.88
690 | 2.3.1.4.1.1. | Строительство ВЛ-0,4 кВ от опоры №2/27 по ВЛ-0,4 кВ №2 КТП-10/0,4 кВ №28 по ВЛ-10 кВ №4 ПС 35/10 кВ «Боковская», установка прибора коммерческого учета электрической энергии (мощности) в точке поставки и установка шкафа 0,4 кВ с коммутационным аппаратом, (1 шт.) для технологического присоединения жилого дома заявителя, Гладковой Н.В., расположенного по адресу: Ростовская область, Боковский р-н, х. Дуленков, ул. Огородная, д. 23-Г, (к.н.з.у. 61:05:0010603:198) (ориентировочная протяженность ЛЭП – 0,066 км) | 2021 | 0,4 кВ | 66 | 15 | 112.308
9503 | 2.3.1.4.1.1. | Строительство ВЛ-10 кВ от опоры № 5/164 по ВЛ-10 кВ № 2 ПС 110/35/10 кВ «Сохрановская» с установкой КТП и строительством ВЛ-0,4 кВ, установка приборов учета электрической энергии (мощности) в точках поставки и установка шкафов ( 0,4 кВ) с коммутационными аппаратами, для технологического присоединения гостиницы и объекта общественного питания Заявителя, Курганской Л.А., расположенных в Ростовской области, Чертковский р-н, х. Нагибин, ул. Молодежная 53, 55, (ориентировочная протяженность ЛЭП – 0,322 км, ориентировочная мощность ТП – 0,16 МВА, количество приборов учёта 0,4 кВ – 2 шт.) | 2021 | 0,4 кВ | 135 | 100 | 177.47
9468 | 2.3.1.4.1.1. | Строительство ВЛ-0,4 кВ от опоры №3/13 ВЛ-0,4 кВ №1 КТП-10/0,4 кВ №132 по ВЛ-10 кВ №1 ПС 35/10 кВ «В. Чирская», установка прибора коммерческого учета электрической энергии (мощности) в точке поставки и установка шкафа 0,22 кВ с коммутационным аппаратом, (1 шт.) для технологического присоединения модульного ФАП заявителя, МБУЗ «Центральная районная больница Боковского района», расположенного по адресу: Ростовская область, Боковский р-н, х. Большенаполовский, ул. Школьная, д. 71 а, (к.н.з.у. 61:05:0020204:438) (ориентировочная протяженность ЛЭП – 0,03 км) | 2021 | 0,4 кВ | 30 | 15 | 80.104
9502 | 2.3.1.4.1.1. | Строительство ВЛ-10 кВ от опоры № 35 по ВЛ-10 кВ № 2 ПС 35/10 кВ «Курская» с установкой КТП и строительством ВЛ-0,4 кВ, установка коммерческого учета электрической энергии (мощности) в точке поставки и установка шкафа 0,4 кВ с коммутационным аппаратом, для технологического присоединения ангара заявителя, ИП Глава КФХ Петров Н.Ю., расположенного в Ростовской области, Миллеровский р-н, Криворожское сельское поселение, (61:22:0600020:466) (ориентировочная протяженность ЛЭП – 1,355 км, ориентировочная мощность ТП – 0,025 МВА) (1 шт) | 2021 | 0,4 кВ | 29 | 15 | 198.166
9495 | 2.3.1.4.1.1. | Строительство ВЛ-10 кВ от опоры № 10/92 по ВЛ-10 кВ № 7 ПС 110/35/10 кВ «Сулин» с установкой КТП и строительством ВЛ-0,4 кВ, установка коммерческого учета электрической энергии (мощности) в точке поставки и установка шкафа 0,4 кВ с коммутационным аппаратом, для технологического присоединения коровника заявителя, ИП Глава КФХ Ломатченко Ю.А., расположенного в Ростовской области, Миллеровский р-н, Сулинское сельское поселение, (61:22:0600022:800) (ориентировочная протяженность ЛЭП – 2,05 км, ориентировочная мощность ТП – 0,025 МВА) (1 шт.) | 2021 | 0,4 кВ | 11 | 15 | 176.504
9499 | 2.3.1.4.1.1. | Строительство ВЛ-10 кВ от опоры № 22/52 по ВЛ-10 кВ № 1 ПС 110/10 кВ «Дегтевская» с установкой КТП и строительством ВЛ-0,4 кВ», обеспечение коммерческим учетом электрической энергии (мощности) в точке поставки и установка шкафа 0,4 кВ с коммутационными аппаратами, для технологического присоединения ангара заявителя, ИП Беличенко А.Е., расположенного Ростовская область, Миллеровский р-н, (к.н.з.у. 61:22:0600006:1227) (ориентировочная протяженность ЛЭП – 0,955 км, ориентировочная мощность ТП – 0,025 МВА) | 2021 | 0,4 кВ | 22 | 15 | 159.586
9500 | 2.3.1.4.1.1. | Строительство ВЛ-10 кВ от опоры № 234/45 по ВЛ-10 кВ № 1 ПС 110/35/10 кВ «Вешенская 1» с установкой КТП и строительством ВЛ-0,4 кВ», для технологического присоединения жилого дома заявителя, Дударевой А.П., расположенного в Ростовской области, Шолоховский р-н, х. Щебуняевский, ул. Песчаная 9 (61:43:0080601:14, (ориентировочная протяженность ЛЭП – 0,96 км, ориентировочная мощность ТП – 0,025 МВА) | 2021 | 0,4 кВ | 5 | 15 | 112.509
9478 | 2.3.1.4.1.1. | Строительство ВЛ-0,4 кВ от РУ 0,4 кВ КТП-10/0,4 кВ №249 по ВЛ-10 кВ №6 ПС 110/35/10 кВ «Вешенская 1», установка прибора коммерческого учета электрической энергии (мощности) в точке поставки и установка шкафа 0,4 кВ с коммутационным аппаратом, (1 шт.) для технологического присоединения жилого дома заявителя, Бесхлебнова А.Ф., расположенного по адресу: Ростовская область, Шолоховский р-н, х. Черновский, ул. Заречная, д.1, (к.н.з.у. 61:43:0060801:441) (ориентировочная протяженность ЛЭП – 0,86 км) | 2021 | 0,4 кВ | 875 | 15 | 983.216
9498 | 2.3.1.4.1.1. | Строительство ВЛ-10 кВ от опоры № 187 по ВЛ-10 кВ № 6 ПС 110/35/10 кВ «Сохрановская» с установкой КТП и строительством ВЛ-0,4 кВ», для технологического присоединения станции техобслуживания заявителя, ИП Мухамедова И.М., расположенной в Ростовской области, Чертковский р-н, х. Нагибин, (61:42:0600003:669) (ориентировочная протяженность ЛЭП – 1,88 км, ориентировочная мощность ТП – 0,250 МВА) | 2021 | 0,4 кВ | 126 | 155 | 332.796
9524 | 2.3.1.4.1.1. | Строительство ВЛ-10кВ от опоры № 203 по ВЛ-10кВ № 4 ПС 110/35/10 кВ "Ал. Лозовская" с установкой КТП и строительством ВЛ-0,4кВ", для технологического присоединения базовой станции №61-02514 ПАО Мобильные ТелеСистемы, расположенной в Ростовской области, Чертковский р-н, х. Ястребиновский, (61:42:06000018) (ориентировочная протяженность ЛЭП 2,31км, ориентировочная мощность ТП 0,025МВА) | 2021 | 0,4 кВ | 14 | 10 | 146.83
362 | 2.3.1.4.1.1. | Строительство ВЛ 0,4 кВ от ВЛ 0,4 кВ №1 КТП №629 ВЛ 10 кВ №501 ПС 35 кВ АС5 для электроснабжения ВРУ 0,4 кВ жилого дома Апальковой Ю. А. на участке с КН 61:02:0020101:131 в х. Алитуб Аксайского района Ростовской области (ориентировочная протяжённость ЛЭП 0,028 км) | 2021 | 0,4 кВ | 30 | 15 | 50
9433 | 2.3.1.4.1.1. | Строительство ВЛ 0,4 кВ от сущ. опоры №1/10 ВЛ 0,4 кВ №1 КТП 10/0,4 кВ № 89 ВЛ 10 кВ №706 ПС 110/10 кВ АС 7 для электроснабжения ВРУ 0,4 кВ жилого дома Бандурина В.А. на участке с КН 61:02:00600007:2787, в п. Красный Колос, ул, Казачья, 8, Аксайский район Ростовской области | 2021 | 0,4 кВ | 97 | 15 | 115
9321 | 2.3.1.4.1.1. | Строительство ВЛ 0,4 кВ от ВЛ 0,4 кВ №2 КТП №72 ВЛ 6 кВ №804 ПС 35 кВ АС8 для электроснабжения ВРУ 0,4 кВ жилого дома Басенко Е. В. на участке с КН 61:02:0600010:3456 в п. Российский Аксайского района Ростовской области (ориентировочная протяжённость ЛЭП 0,055 км) | 2021 | 0,4 кВ | 55 | 15 | 90
1124 | 2.3.1.4.1.1. | Строительство ТП 10/0,4 кВ, ВЛ 0,4 кВ, ВЛ 10 кВ от ВЛ 10 кВ №1003 ПС 110 кВ АС10 для электроснабжения жилого дома Вуколова К.В. По ул. Краузиной, 6 в ст-це Грушевская Аксайского района Ростовской области (ориентировочная мощность трансформатора 0,250 МВА, ориентировочная протяженность ЛЭП 0,280 км) | 2021 | 0,4 кВ | 85 | 150 | 118
9076 | 2.3.1.4.1.1. | «Строительство ВЛ 0,4 кВ от ВЛ 0,4 кВ №4 техперевооружаемой КТП №190 (по договору №61-1-19-00484861 от 28.11.2019 г.) ВЛ 10 кВ №1513 ПС 110 кВ АС15 для электроснабжения ВРУ 0,4 кВ жилого дома Гурулева М. В. по ул. Грушевая, 5 в п. Водопадный Аксайского района Ростовской области (ориентировочная протяжённость ЛЭП 0,168 км)» | 2021 | 0,4 кВ | 90 | 15 | 124
9283 | 2.3.1.4.1.1. | Строительство ВЛ 0,4 кВ от ВЛ 0,4 кВ №1 КТП №146 ВЛ 10 кВ №434 ПС 220 кВ Р4, КЛ 0,4 кВ РУ 0,4 кВ КТП №231 ВЛ 10 кВ №441 ПС 220 кВ Р4 для электроснабжения детского сада на 60 мест на участке с КН 61:02:0010148:59 в п. Янтарный Аксайского района Ростовской области (ориентировочная протяжённость ЛЭП 0,33 км) | 2021 | 0,4 кВ | 208 | 67 | 300
9087 | 2.3.1.4.1.1. | «Строительство ВЛ 0,4 кВ от РУ 0,4 кВ техперевооружаемой КТП №190 (по договору №61-1-19-00484861 от 28.11.2019 г.) ВЛ 10 кВ №1513 ПС 110 кВ АС15 для электроснабжения ВРУ 0,4 кВ жилого дома Жалолова Р. Н. по ул. Вишневая, 2/12 в п. Водопадный Аксайского района Ростовской области (ориентировочная протяжённость ЛЭП 0,076 км)» | 2021 | 0,4 кВ | 76 | 15 | 120
9300 | 2.3.1.4.1.1. | Строительство ВЛ 0,4 кВ от ВЛ 0,4 кВ №1 КТП №450 ВЛ 10 кВ №1103 ПС 110 кВ АС11 для электроснабжения ВРУ 0,4 кВ жилого дома Кабраль Д. С. на участке с КН 61:02:0600009:3051 в ст-це Мишкинская Аксайского района Ростовской области (ориентировочная протяжённость ЛЭП 0,085 км) | 2021 | 0,4 кВ | 85 | 15 | 79
541 | 2.3.1.4.1.1. | Строительство ВЛ 0,4 кВ от РУ 0,4 кВ КТП №72 ВЛ 6 кВ №804 ПС 35 кВ АС8 для электроснабжения ВРУ 0,4 кВ жилого дома Перелыгина Р. А. по ул. Еловая, 20/17 в п. Российский Аксайского района Ростовской области (ориентировочная протяжённость ЛЭП 0,240 км) | 2021 | 0,4 кВ | 254 | 15 | 407
543 | 2.3.1.4.1.1. | Строительство ВЛ 0,4 кВ от РУ 0,4 кВ КТП №95 ВЛ 6 кВ №305 ПС 35 кВ АС3 для электроснабжения автомойки ИП Ткачевой В. А. на участке с КН 61:02:0120103:799 в г. Аксае Аксайского района Ростовской области (ориентировочная протяжённость ЛЭП 0,2 км) | 2021 | 0,4 кВ | 200 | 40 | 80
9285 | 2.3.1.4.1.1. | Строительство ВЛ 0,4 кВ от ВЛ 0,4 кВ №1 КТП №148 ВЛ 6 кВ №802 ПС 35 кВ АС8 для электроснабжения ВРУ 0,4 кВ жилых домов по адресу: Ростовская обл., Аксайский р-н, п. Опытный, с/т “Энергетик” (ориентировочная протяжённость ЛЭП 0,190 км) | 2021 | 0,4 кВ | 208 | 50 | 247
9318 | 2.3.1.4.1.1. | Строительство ВЛ 0,4 кВ от ВЛ 0,4 кВ №2 КТП №137 ВЛ 10 кВ №108 ПС 110 кВ БГ1 для электроснабжения жилого дома Исаева И. по адресу РО, Багаевский район, х. Елкин, пер. Северный, д. 28, к.н. 61:03:0030133:16. (ориентировочная протяжённость ЛЭП 0,145 км) | 2021 | 0,4 кВ | 145 | 15 | 131
9284 | 2.3.1.4.1.1. | Строительство ВЛ 0,4 кВ от ВЛ 0,4 кВ №1 КТП №147 ВЛ 10 кВ №307 ПС 35 кВ БГ3 для электроснабжения теплицы Хамдиева А.Х. по адресу РО, Багаевский район, Елкинское сельское поселение, к.н. 61:03:0600002:681. (ориентировочная протяжённость ЛЭП 0,085 км) | 2021 | 0,4 кВ | 85 | 5 | 141
9378 | 2.3.1.4.1.1. | Строительство ВЛ 0,4 кВ от опоры № 22 ВЛ-0,4 кВ № 3 КТП № 637 ВЛ 10 кВ №608 ПС СМ6 с установкой на границе земельного участка Заявителя прибора учета для электроснабжения ВРУ-0,4 кВ жилого дома заявителя Таировой А.Ш.(1 прибор учета) | 2021 | 0,4 кВ | 30 | 8 | 72
9393 | 2.3.1.4.1.1. | Строительство ВЛ 0,4 кВ от проектируемой ВЛ 0,4 кВ (по договору №61-1-18-00419781 от 27.12.2018 г.) проектируемого КТПН 6/0,4 кВ ВЛ 6 кВ №305 ПС 35 кВ АС3 для электроснабжения ВРУ 0,4 кВ жилых домов на участках с КН 61:02:0600010:14281, 61:02:0600010:14306 в г. Аксае Аксайского района Ростовской области | 2021 | 0,4 кВ | 159 | 30 | 344
9290 | 2.3.1.4.1.1. | Строительство ВЛ 0,4 кВ от ВЛ 0,4 кВ №1 КТП №245 ВЛ 10 кВ №1513 ПС 110 кВ АС15 для электроснабжения ВРУ 0,4 кВ жилых домов Бугаян А. М. на участке с КН 61:02:060010:16034, 61:02:060010:16038 в п. Водопадный Аксайского района Ростовской области (ориентировочная протяжённость ЛЭП 0,130 км) | 2021 | 0,4 кВ | 115 | 30 | 157
9282 | 2.3.1.4.1.1. | Строительство ВЛ 0,4 кВ от ВЛ 0,4 кВ №1 КТП №11 ВЛ 10 кВ №655 ПС 110 кВ АС6 для электроснабжения устройства катодной защиты филиала ПАО “Газпром газораспределение Ростов-на-Дону” в г. Аксае по адресу: Ростовская обл., р-н Аксайский, ст-ца Старочеркасская | 2021 | 0,4 кВ | 302 | 4 | 445
10900 | 2.3.1.4.1.1. | «Строительство КТПН 10/0,4 кВ, ВЛ 0,4 кВ, ВЛ 10 кВ от ВЛ 10 кВ №102 ПС 110 кВ АС1 для электроснабжения ВРУ 0,4 кВ гостиничного комплекса Казарян Н. С. на участке с КН 61:02:0000000:6785 в ст-це Ольгинская Аксайского района Ростовской области (ориентировочная мощность трансформатора 0,025 МВА, ориентировочная протяжённость ЛЭП 0,095 км)» | 2021 | 0,4 кВ | 100 | 15 | 110
9898 | 2.3.1.4.1.1. | Строительство КТПН 10/0,4 кВ, ВЛ 10 кВ, ВЛ 0,4 кВ от ВЛ 10 кВ №103 ПС 110 кВ АС1 для электроснабжения ВРУ 0,4 кВ жилого дома Кораблинова И. А. по ул. Ноябрьская, 34 в х. Островского Аксайского района Ростовской области (ориентировочная мощность трансформатора 0,025 МВА, ориентировочная протяжённость ЛЭП 0,172 км) | 2021 | 0,4 кВ | 176 | 15 | 335
3757 | 2.3.1.4.1.1. | Строительство КТПН 10/0,4 кВ, ВЛ 10 кВ, ВЛ 0,4 кВ от ВЛ 10 кВ №705 ПС 35 кВ АС7 для электроснабжения ВРУ 0,23 кВ пастбища Кудря О. А. на участке с КН 61:02:0600006:4739 в п. Красный Аксайского района Ростовской области (ориентировочная мощность трансформатора 0,025 МВА, ориентировочная протяжённость ЛЭП 0,050 км) | 2021 | 0,4 кВ | 12 | 5 | 57
9884 | 2.3.1.4.1.1. | Техническое перевооружение КТП №443 ВЛ 10 кВ №1103 ПС 110 кВ АС11 с заменой силового трансформатора и строительство ВЛ 0,4 кВ от ВЛ 0,4 кВ №2 КТП №443 ВЛ 10 кВ №1103 ПС 110 кВ АС11 для электроснабжения ВРУ 0,4 кВ складов Лиманской Т. В. на участке с КН 61:02:0070501:553 в х. Александровка Аксайского района Ростовской области | 2021 | 0,4 кВ | 322 | 30 | 438
9480 | 2.3.1.4.1.1. | Строительство ВЛ-0,4 кВ, ВЛ 0,4 кВ от опоры №9 ВЛ 0,4 кВ №3 КТП 10/0,4 кВ №419 ВЛ 10 кВ №1005 ПС 110/10 кВ АС 10 для электроснабжения жилого дома Любимова В.С. на участке с КН 61:02:0030107:281, в ст-це Грушевская Аксайского района Ростовской области (ориентировочная протяженность ЛЭП 0,022 км) | 2021 | 0,4 кВ | 30 | 15 | 36
9409 | 2.3.1.4.1.1. | Строительство ВЛ 0,4 кВ от проектируемой КТПН 10/0,4 кВ (по договору №61-1-19-00460413 от 08.08.2019 г.) КЛ 10 кВ №3ф3 РП-3 КЛ 10 кВ №1532 ПС 110 кВ АС15 для электроснабжения ВРУ 0,4 кВ шиномонтажа Нуриддиновой Т. Ш. по ул. Авиаторов, 4 в г. Аксае Аксайского района Ростовской области | 2021 | 0,4 кВ | 120 | 15 | 125
9090 | 2.3.1.4.1.1. | «Строительство КТПН 10/0,4 кВ, ВЛ 0,4 кВ, ВЛ 10 кВ от ВЛ 10 кВ №1003 ПС 110 кВ АС10 для электроснабжения ВРУ 0,4 кВ нежилого здания Цветкова В. П. на участке с КН 61:02:0600002:1270 в КСП им. Ленина Аксайского района Ростовской области (ориентировочная мощность трансформатора 0,025 МВА, ориентировочная протяжённость ЛЭП 0,040 км)» | 2021 | 0,4 кВ | 40 | 15 | 56
9662 | 2.3.1.4.1.1. | Строительство ТП 10/0,4 кВ, ВЛ 10 кВ, ВЛ 0,4 кВ от опоры №219 ВЛ 10 кВ №257 ПС 110 кВ БГ2 для электроснабжения жилого дома Железняковой В.В. по адресу: Ростовская обл., Багаевский район, х. Усьман, пер. Донской, к.н. 61:03:0600009:376 (ориентировочная мощность трансформатора 0,025 МВА, ориентировочная протяжённость ЛЭП 0,21 км) | 2021 | 0,4 кВ | 137 | 15 | 193
9317 | 2.3.1.4.1.1. | Строительство ВЛ 0,4 кВ от ВЛ 0,4 кВ №2 КТП №124 ВЛ 10 кВ №108 ПС 110 кВ БГ1 для электроснабжения магазина по адресу РО, Багаевский район, х. Елкин, пер. Центральный, д. 54-д. (ориентировочная протяжённость ЛЭП 0,035 км) | 2021 | 0,4 кВ | 35 | 5 | 75
9656 | 2.3.1.4.1.1. | Строительство ТП 10/0,4 кВ, ВЛ 0,4 кВ, ВЛ 10 кВ от ВЛ 10 кВ №810 ПС 35 кВ В-8 для электроснабжения вагончика ИП Главы КФХ Абдуловой С. Р. на участке с КН 61:06:0600004:40 в Веселовском районе Ростовской области, п. Полевой, участок находиться примерно в 1,2 км от ориентира по направлению на юго-восток п. Полевой | 2021 | 0,4 кВ | 10 | 140 | 27
9412 | 2.3.1.4.1.1. | Строительство ВЛ 0,4 кВ от РУ 0,4 кВ КТП 10/0.4 кВ № 120, ВЛ 10 кВ №405 ПС 35 кВ В4 для электроснабжения магазина ИП Амирханян Ш. В. на участке с КН 61:06:0600012:878 в п. Веселый, ул. Октябрьская, д. 218, Веселовского района, Ростовской области и технической станции Хасанова Ё. О. на участке с КН 61:06:0600012:1096 в п. Веселый, ул. Октябрьская, д. 222-а Веселовского района, Ростовской области (ориентировочная протяжённость ЛЭП 0,330 км) | 2021 | 0,4 кВ | 283 | 30 | 428
360 | 2.3.1.4.1.1. | Строительство ВЛ 0,4 кВ от ВЛ 0,4 кВ №1 КТП №418 ВЛ 10 кВ №810 ПС 35 кВ В8 для электроснабжения шкафа телекоммуникационного ПАО «Ростелеком» по адресу Ростовская Область, Веселовский район, п. Средний Маныч, вблизи ул. Просвещения. 24, (ориентировочная протяжённость ЛЭП 0,05 км) | 2021 | 0,4 кВ | 50 | 2 | 124
9438 | 2.3.1.4.1.1. | Строительство ВЛ 0,4 кВ по ВЛ 0,4 кВ №1 КТП №424 ВЛ 10 кВ №708 ПС 35 кВ В7 для электроснабжения мельницы ИП Главы КФХ Самаркина М. Н. по адресу РО, Веселовский район, х. Нижнесоленый, ул. Саманная, 1-а, к.н. 61:06:0020306:34 (ориентировочная протяжённость ЛЭП 0,195 км | 2021 | 0,4 кВ | 90 | 15 | 175
9310 | 2.3.1.4.1.1. | Строительство ВЛ 0,4 кВ от ВЛ 0,4 кВ №2 КТП №206 ВЛ 10 кВ №211 ПС 110 кВ СМ2 для электроснабжения ВРУ-0,4 кВ Базовой станции сотовой связи БС-1386 заявителя ООО «Т2 Мобайл» по адресу: Ростовская обл., р-н. Семикаракорский, х. Титов, пер. Вишневый, д. 2, корп. б, кадастровый номер земельного участка: 61:35:0030201:1836 | 2021 | 0,4 кВ | 45 | 5 | 82
9665 | 2.3.1.4.1.1. | Строительство ТП 10/0,4 кВ, ВЛ 10 кВ, ВЛ 0,4 кВ от опоры №5/100 ВЛ 10 кВ №1125 ПС 110 кВ СМ1 для электроснабжения дома культуры заявителя Администрация Новозолотовского сельского поселения по адресу: Ростовская обл., Семикаракорский район, х. Чебачий, ул. Парковая, 11 к.н.:61:35:0060201:730 (ориентировочная мощность трансформатора 0,16 МВА, ориентировочная протяжённость ЛЭП 0,01 км) | 2021 | 0,4 кВ | 5 | 100 | 42
9099 | 2.3.1.4.1.1. | «Техническое перевооружение КТП №7 ВЛ 10 кВ №657 ПС 110 кВ АС6 с заменой силового трансформатора и строительством ВЛ 0,4 кВ для электроснабжения ВРУ 0,4 кВ жилого дома Борец Т. М. на участке с КН 61:02:0110102:3707 в ст-це Старочеркасская Аксайского района Ростовской области (ориентировочная мощность трансформатора 0,250 МВА, ориентировочная протяжённость ЛЭП 0,060 км)» | 2021 | 0,4 кВ | 62 | 15 | 169
9417 | 2.3.1.4.1.1. | Строительство ВЛ 0,4 кВ от РУ 0,4 кВ КТП №421 ВЛ 10 кВ №1101 ПС 110 кВ АС11 для электроснабжения ВРУ 0,4 кВ жилого дома Галактионова В. Б. по ул. Спортивная, 11 в ст-це Мишкинская Аксайского района Ростовской области (ориентировочная протяжённость ЛЭП 0,249 км) | 2021 | 0,4 кВ | 246 | 35 | 420
9882 | 2.3.1.4.1.1. | Техническое перевооружение КТП №138 ВЛ 6 кВ №807 ПС 35 кВ АС8 с заменой силового трансформатора и строительством ВЛ 0,4 кВ для электроснабжения ВРУ 0,4 кВ жилого дома Красовой О. Н. по ул. Пушкина, 7А в х. Большой Лог Аксайского района Ростовской области | 2021 | 0,4 кВ | 84 | 14 | 181
9602 | 2.3.1.4.1.1. | Строительство КТПН 10/0,4 кВ, ВЛ 10 кВ, ВЛ 0,4 кВ от ВЛ 10 кВ №1103 ПС 110 кВ АС11 для электроснабжения ВРУ 0,4 кВ нежилого помещения Холодовой С. П. на участке с КН 61:02:0600009:907 в х. Киров Аксайского района Ростовской области (ориентировочная мощность трансформатора 0,025 МВА, ориентировочная протяжённость ЛЭП 0,540 км) | 2021 | 0,4 кВ | 14 | 15 | 57
9392 | 2.3.1.4.1.1. | Строительство ВЛ 0,4 кВ от проектируемой ВЛ 0,4 кВ (по договору №61-1-18-00414451 от 03.12.2018 г.) проектируемого КТПН 10/0,4 кВ ВЛ 10 кВ №1203 ПС 110 кВ АС12 для электроснабжения ВРУ 0,4 кВ жилого дома Власова В. В. на участке с КН 61:33:0600015:581 в Родионово-Несветайском районе Ростовской области | 2021 | 0,4 кВ | 30 | 15 | 35
9332 | 2.3.1.4.1.1. | Строительство ВЛ 0,4 кВ от ВЛ 0,4 кВ №3 КТП №613 ВЛ 10 кВ №101 ПС 110 кВ АС1 для электроснабжения ВРУ 0,4 кВ жилого дома Жукова В. И. на участке с КН 61:02:0090102:3880 в ст-це Ольгинская Аксайского района Ростовской области (ориентировочная протяжённость ЛЭП 0,095 км) | 2021 | 0,4 кВ | 105 | 14 | 76
9086 | 2.3.1.4.1.1. | «Строительство ВЛ 0,4 кВ от РУ 0,4 кВ КТП №653 ВЛ 10 кВ №403 ПС 110 кВ АС4 для электроснабжения ВРУ 0,4 кВ жилого дома Кубанкина А. В. по пер. Новый, 6 в х. Ленина Аксайского района Ростовской области (ориентировочная протяжённость ЛЭП 0,150 км)» | 2021 | 0,4 кВ | 150 | 30 | 140
9323 | 2.3.1.4.1.1. | Строительство ВЛ 0,4 кВ от ВЛ 0,4 кВ №2 техперевооружаемой КТП №73 (по договору №61-1-19-00513789 от 10.06.2020 г.) ВЛ 6 кВ №305 ПС 35 кВ АС3 для электроснабжения ВРУ 0,4 кВ жилого дома Манило С. Л. на участке с КН 61:02:0600010:14237 в г. Аксае Аксайского района Ростовской области | 2021 | 0,4 кВ | 75 | 15 | 71
9397 | 2.3.1.4.1.1. | Строительство ВЛ 0,4 кВ от проектируемой ВЛ 0,4 кВ (по договору №61-1-19-00444581 от 03.06.2019 г.) КТП №72 ВЛ 6 кВ №804 ПС 35 кВ АС8 для электроснабжения жилого дома Травенко Н. И. по ул. Еловая, 16 в п. Российский Аксайского района Ростовской области | 2021 | 0,4 кВ | 70 | 15 | 64
9674 | 2.3.1.4.1.1. | Строительство ТП 6/0,4 кВ, ВЛ 0,4 кВ, ВЛ 6 кВ от ВЛ 6 кВ №806 ПС 35 кВ АС8 для электроснабжения производственно-складского помещения Чернова А. А. на участке с КН 61:02:0600011:2257 в п. Реконструктор Аксайского района Ростовской области (ориентировочная мощность трансформатора 0,063 МВА, ориентировочная протяжённость ЛЭП 0,060 км) | 2021 | 0,4 кВ | 30 | 50 | 69
351 | 2.3.1.4.1.1. | Строительство ВЛ 0,4 кВ от ВЛ 0,4 кВ №1 КТП 10/0,4 кВ №83 ВЛ 10 кВ №301 ПС 35 кВ БГ3 для электроснабжения дачного дома Кнышева В.Г. по адресу РО, Багаевский район, п. Дачный, к.н. 61:03:0600004:3857. (ориентировочная протяжённость ЛЭП 0,025 км) | 2021 | 0,4 кВ | 25 | 15 | 63
9331 | 2.3.1.4.1.1. | Строительство ВЛ 0,4 кВ от ВЛ 0,4 кВ №3 КТП №577 ВЛ 10 кВ №704 ПС 35 кВ БГ7 для электроснабжения жилых домов Негодаева А.Л. и Цой В.В. по адресу РО, Багаевский район, х. Красный, ул. Новая, д. 18, д. 20, к.н. 61:03:0060107:336, к.н. 61:03:0060107:335 | 2021 | 0,4 кВ | 65 | 25 | 78
9270 | 2.3.1.4.1.1. | Строительство ВЛ 0,4 кВ от ВЛ 0,4 кВ №1 КТП 10/0,4 кВ №11 ВЛ 10 кВ №259 ПС 110 кВ БГ2 для электроснабжения жилых домов Самокатовой И.В. и Романенко Т.К. по адресу РО, Багаевский район, ст. Манычская, ул. Озерная д. 3, д. 1, к.н. 61:03:0040130:35, к.н. 61:03:0040130:0034 | 2021 | 0,4 кВ | 100 | 30 | 48
526 | 2.3.1.4.1.1. | Строительство ВЛ 0,4 кВ от РУ 0,4 кВ КТП 10/0,4 кВ №592 ВЛ 10 кВ №704 ПС 35 кВ БГ7 для электроснабжения склада Штоколова В.И. по адресу РО, Багаевский район, х. Красный, Красненское сельское поселение, к.н. 61:03:0600010:732(1). (ориентировочная протяжённость ЛЭП 0,03 км) | 2021 | 0,4 кВ | 30 | 15 | 63
603 | 2.3.1.4.1.1. | Строительство ВЛ 0,4 кВ по ВЛ 0,4 кВ №2 КТП №95 ВЛ 10 кВ №157 ПС 110 кВ В1 для электроснабжения магазина ИП Абдурахмановой А. И. по адресу РО, Веселовский район, п. Веселый, ул. Октябрьская, 1-д, к.н. 61:06:0000000:1868 (ориентировочная протяжённость ЛЭП 0,035 км) | 2021 | 0,4 кВ | 35 | 15 | 48
9653 | 2.3.1.4.1.1. | Строительство ТП 10/0,4 кВ, ВЛ 0,4 кВ, ВЛ 10 кВ от ВЛ 10 кВ №403 ПС 110 кВ АС4 для электроснабжения склада ИП Быстровой Е. В. на участке с КН 61:02:0600016:4156 в х. Маяковского Аксайского района Ростовской области (ориентировочная мощность трансформатора 0,250 МВА, ориентировочная протяжённость ЛЭП 0,085 км) | 2021 | 0,4 кВ | 10 | 150 | 32
9296 | 2.3.1.4.1.1. | Строительство ВЛ 0,4 кВ от ВЛ 0,4 кВ №1 КТП №425 ВЛ 10 кВ №1109 ПС 110 кВ АС11 с заменой силового трансформатора КТП №425 ВЛ 10 кВ №1109 ПС 110 кВ АС11 для электроснабжения ВРУ 0,4 кВ жилого дома Денисова И. В. на участке с КН 61:02:0030301:608 в х. Веселый Аксайского района Ростовской области | 2021 | 0,4 кВ | 170 | 15 | 173
9413 | 2.3.1.4.1.1. | Строительство ВЛ 0,4 кВ от РУ 0,4 кВ КТП №176 ВЛ 10 кВ №1206 ПС 110 кВ АС12 для электроснабжения нежилого помещения ИП Иванникова М. А. на участке с КН 61:02:0600007:3133 в п. Красный Колос Аксайского района Ростовской области (ориентировочная протяжённость ЛЭП 0,24 км;1 прибор учета) | 2021 | 0,4 кВ | 160 | 150 | 62
9320 | 2.3.1.4.1.1. | Строительство ВЛ 0,4 кВ от ВЛ 0,4 кВ №2 КТП №645 ВЛ 10 кВ №102 ПС 110 кВ АС1 для электроснабжения ВРУ 0,4 кВ жилого дома Колесникова А. Н. на участке с КН 61:02:0090102:3632 в ст-це Ольгинская Аксайского района Ростовской области (ориентировочная протяжённость ЛЭП 0,04 км)» | 2021 | 0,4 кВ | 45 | 15 | 55
9411 | 2.3.1.4.1.1. | Строительство ВЛ 0,4 кВ от проектируемой опоры установленной на границе земельного участка с к.н. 61:02:0600016:3846 по титулу: «Строительство ВЛ 0,4 кВ от РУ-0,4 кВ КТП 10/0,4 кВ № 653 ВЛ 10 кВ № 403 ПС 110/10 кВ АС 4» (по договору № 61-1-20-00509565 от 29.04.2020г.) для электроснабжения ВРУ 0,4 кВ жилого дома Компанченко Д.В. на участке с КН 61:02:0600016:3840, в ул. Платова, 36, х. Ленина, Аксайский район, Ростовской области | 2021 | 0,4 кВ | 100 | 15 | 96
9416 | 2.3.1.4.1.1. | Строительство ВЛ 0,4 кВ от РУ 0,4 кВ КТП №255 ВЛ 10 кВ №1208 ПС 110 кВ АС12 для электроснабжения нежилого помещения ИП Маилян М. С. на участке с КН 61:02:0600004:1631 в Аксайском районе Ростовской области (ориентировочная протяжённость ЛЭП 0,03 км) | 2021 | 0,4 кВ | 30 | 20 | 55
9405 | 2.3.1.4.1.1. | Строительство ВЛ 0,4 кВ от проектируемой ВЛ 0,4 кВ проектируемой КТПН 10/0,4 кВ (по договору №61-1-20-00443323 от 21.05.2019 г.) ВЛ 10 кВ №107 ПС 110 кВ АС1 для электроснабжения ВРУ 0,4 кВ жилого дома Храпова В. А. в ст-це Ольгинская Аксайского района Ростовской области | 2021 | 0,4 кВ | 30 | 15 | 36
9327 | 2.3.1.4.1.1. | Строительство ВЛ 0,4 кВ от ВЛ 0,4 кВ №3 КТП №184 ВЛ 6 кВ №807 ПС 35 кВ АС8 с заменой силового трансформатора КТП №184 ВЛ 6 кВ №807 ПС 35 кВ АС8 для электроснабжения ВРУ 0,4 кВ жилого дома Яйлаханян С. В. на участке с КН 61:02:0010201:6158 в х. Большой Лог Аксайского района Ростовской области | 2021 | 0,4 кВ | 60 | 15 | 57
9293 | 2.3.1.4.1.1. | Строительство ВЛ 0,4 кВ от ВЛ 0,4 кВ №1 КТП №275 ВЛ 10 кВ №3 ПС 35 кВ Б. Салы для электроснабжения ВРУ 0,4 кВ жилого дома Якобец Д. С. на участке с КН 61:02:0600005:7364 в п. Темерницкий Аксайского района Ростовской области (ориентировочная протяжённость ЛЭП 0,03 км) | 2021 | 0,4 кВ | 30 | 15 | 39
9453 | 2.3.1.4.1.1. | Строительство ВЛ 10 кВ, КТП 10/0,4 кВ, ВЛ 0,4 кВ от опоры 10 кВ № 111 ВЛ 10 кВ № 1009 ПС 110 кВ В10 для электроснабжения дождевальных установок ИП глава КФХ Карпенко В. В. на участке с КН 61:06:060009:435 в х. Новоселовка, 0,628 км на север от северной его окраины Веселовского района, Ростовской области | 2021 | 0,4 кВ | 5 | 20 | 34
9080 | 2.3.1.4.1.1. | «Строительство ВЛ 0,4 кВ от опоры № 28 до опоры № 24 по ВЛ 0,4 кВ №1, КТП 10/0.4 кВ № 313, ВЛ 10 кВ №902 ПС 35 кВ В9 для электроснабжения жилого дома Раю В. И. на участке с КН 61:07:000000:2210 в х. Красный Октябрь, ул. Школьная д. 143, Веселовского района, Ростовской области (ориентировочная протяжённость ЛЭП 0,120 км)» | 2021 | 0,4 кВ | 176 | 15 | 304
9353 | 2.3.1.4.1.1. | Строительство ВЛ 0,4 кВ от КТП №175 ВЛ 10 кВ №125 ПС 110 кВ СМ1 для электроснабжения дома блокированной застройки заявителя Тамилиной Л.А. по адресу: РО г. Семикаракорск, примерно в 60 м на северо-восток от ул. Солнечная, д.27 к.н.: 61:35:0110205:638 (ориентировочная протяжённость ЛЭП 0,3км) | 2021 | 0,4 кВ | 300 | 30 | 125
9379 | 2.3.1.4.1.1. | Строительство ВЛ 0,4 кВ от опоры № 31 ВЛ-0,4 кВ № 3 КТП № 637 ВЛ 10 кВ №608 ПС СМ6 с установкой на границе земельного участка Заявителя прибора учета для электроснабжения ВРУ-0,4 кВ жилого здания заявителя ООО «АгроПартнер» по адресу: Ростовская область, Семикаракорский р-н, х. Большемечетный, ул. Широкая, д. 1/1, к.н.: 61:35:0020101:332 | 2021 | 0,4 кВ | 40 | 10 | 54
9649 | 2.3.1.4.1.1. | Строительство ТП 10/0,4 кВ, ВЛ 0,4 кВ, ВЛ 10 кВ от ВЛ 10 кВ №208 ПС 110 кВ СМ2 для электроснабжения ВРУ-0,4 кВ жилого здания заявителя Молокановой Е.А. по адресу: Российская Федерация, Ростовская обл., р-н. Семикаракорский, х. Жуков, контуры полей № 16,17,8,30,48,32,36,35 массива земель, реорганизованного с/х предприятия ЗАО "Зеленая Горка", кадастровый номер земельного участка: 61:35:0600007:658 | 2021 | 0,4 кВ | 10 | 15 | 29
909 | 2.3.1.4.1.1. | Строительство КТПН 10/0,4 кВ, ВЛ 0,4 кВ, ВЛ 10 кВ от ВЛ 10 кВ №702 ПС 35 кВ НГ7 для электроснабжения ВРУ 0,4 кВ автостоянки Капанадзе Т. Д. по ул. Буденновская, 283Б в г. Новочеркасске Ростовской области (ориентировочная мощность трансформатора 0,025 МВА, ориентировочная протяжённость ЛЭП 0,050 км) | 2021 | 0,4 кВ | 5 | 15 | 43
3699 | 2.3.1.4.1.1. | Строительство ВЛ 0,4 кВ от ВЛ 0,4 кВ №1 КТП №406 ВЛ 10 кВ №1005 ПС 110 кВ АС10 для электроснабжения ВРУ 0,4 кВ жилого дома Голубовой Е. В. по ул. Колхозная, 20А в ст. Грушевская Аксайского района Ростовской области (ориентировочная протяжённость ЛЭП 0,111км) | 2021 | 0,4 кВ | 137 | 15 | 419
920 | 2.3.1.4.1.1. | Строительство КТПН 10/0,4 кВ, ВЛ 10 кВ, ВЛ 0,4 кВ от ВЛ 10 кВ №1205 ПС 110 кВ АС12 для электроснабжения ВРУ 0,4 кВ жилого дома Леус Н. В. на участке с КН 61:02:0600006:5498 в п. Красный Аксайского района Ростовской области (ориентировочная мощность трансформатора 0,025 МВА, ориентировочная протяжённость ЛЭП 0,1 км) | 2021 | 0,4 кВ | 78 | 15 | 180
9426 | 2.3.1.4.1.1. | Строительство ВЛ 0,4 кВ от РУ 0,4 кВ проектируемой КТПН 6/0,4 кВ (по договору №61-1-19-00468643 от 05.09.2019 г.) ВЛ 6 кВ №3 РП6 КЛ 6 кВ №340 ПС 110 кВ БТ3 для электроснабжения ВРУ 0,4 кВ жилого дома Новак О. И. по ул. Тургенева, 62 в п. Красный Сад Азовского района Ростовской области | 2021 | 0,4 кВ | 316 | 14 | 559
3750 | 2.3.1.4.1.1. | Строительство КТП 10/0,4 кВ, ВЛ 0,4 кВ, ВЛ 10 кВ от ВЛ-10 кВ № 407 ПС 35 кВ В4 для электроснабжения Скворцовой Т. В. на участке с КН 61:06:0600006:359 в х. Малая Западенка, кв. 1 Веселовского района, Ростовской области (ориентировочная мощность трансформатора 0,025 МВА, ориентировочная протяжённость ЛЭП 0,17 км) | 2021 | 0,4 кВ | 15 | 15 | 38
9590 | 2.3.1.4.1.1. | Строительство КТПН 10/0,4 кВ, ВЛ 0,4 кВ, ВЛ 10 кВ от ВЛ 10 кВ №105 ПС 110 кВ АС1 для электроснабжения ВРУ 0,4 кВ нежилого помещения Бережного А. М. на участке с КН 61:02:0600015:4163 в х. Нижнеподпольный Аксайского района Ростовской области (ориентировочная мощность трансформатора 0,025 МВА, ориентировочная протяжённость ЛЭП 0,353 км) | 2021 | 0,4 кВ | 32 | 15 | 96
9644 | 2.3.1.4.1.1. | Строительство ТП 10/0,4 кВ, ВЛ 0,4 кВ, ВЛ 10 кВ от ВЛ 10 кВ №101 ПС 110 кВ АС1 для электроснабжения магазина Бочаровой В. А. по ул. Ленина, 192 в ст-це Ольгинская Аксайского района Ростовской области (ориентировочная мощность трансформатора 0,100 МВА, ориентировочная протяжённость ЛЭП 0,508 км) | 2021 | 0,4 кВ | 29 | 100 | 53
9425 | 2.3.1.4.1.1. | Строительство ВЛ 0,4 кВ от РУ 0,4 кВ проектируемой КТПН 10/0,4 кВ ВЛ 10 кВ №1106 ПС 110 кВ АС11 (по договору №61-1-19-00430805 от 14.03.2019 г.) для электроснабжения ВРУ 0,4 кВ жилых домов в г. Новочеркасске Ростовской области (ориентировочная протяжённость ЛЭП 0,060 км) | 2021 | 0,4 кВ | 60 | 30 | 80
9642 | 2.3.1.4.1.1. | Строительство ТП 10/0,4 кВ, ВЛ 0,4 кВ, ВЛ 10 кВ от ВЛ 10 кВ №1006 ПС 110 кВ АС10 для электроснабжения нежилого помещения ИП Карапетян Р. С. на участке с КН 61:02:0600002:2673 в КСП им. Ленина Аксайского района Ростовской области (ориентировочная мощность трансформатора 0,160 МВА, ориентировочная протяжённость ЛЭП 0,030 км) | 2021 | 0,4 кВ | 20 | 100 | 44
9596 | 2.3.1.4.1.1. | Строительство КТПН 10/0,4 кВ, ВЛ 0,4 кВ, ВЛ 10 кВ от ВЛ 10 кВ №414 ПС 220 кВ Р4 для электроснабжения ВРУ 0,4 кВ нежилых зданий в х. Камышеваха Аксайского района Ростовской области (ориентировочная мощность трансформатора 0,100 МВА, ориентировочная протяжённость ЛЭП 0,195 км) | 2021 | 0,4 кВ | 10 | 60 | 52
9092 | 2.3.1.4.1.1. | «Строительство ТП 10/0,4 кВ, ВЛ 0,4 кВ, ВЛ 10 кВ от ВЛ 10 кВ №107 ПС 110 кВ АС1 для электроснабжения ВРУ 0,4 кВ жилого дома Ковалевой М. Н. на участке с КН 61:02:0600015:5017 в ст-це Ольгинская Аксайского района Ростовской области (ориентировочная мощность трансформатора 0,025 МВА, ориентировочная протяжённость ЛЭП 0,413 км)» | 2021 | 0,4 кВ | 385 | 14 | 275
1132 | 2.3.1.4.1.1. | Строительство ТП 10/0,4 кВ, ВЛ 0,4 кВ, ВЛ 10 кВ от ВЛ 10 кВ №3 ПС 35 кВ Б. Салы для электроснабжения магазина Маркосян А. С. по ул. Северная, 2 в п. Темерницкий Аксайского района Ростовской области (ориентировочная мощность трансформатора 0,250 МВА, ориентировочная протяжённость ЛЭП 0,060 км) | 2021 | 0,4 кВ | 30 | 145 | 45
9380 | 2.3.1.4.1.1. | Строительство ВЛ 0,4 кВ от опоры № 38 ВЛ 0,4 кВ №1 КТП-642 ВЛ 10 кВ №107 ПС 110/35/10 кВ АС 1 для электроснабжения жилого дома Орловой Н.И. по адресу Ростовская область, Аксайский район, ст-ца Ольгинская, ул. Широкая, д. 255, кадастровый номер земельного участка: 61:02:0600015:5173 | 2021 | 0,4 кВ | 60 | 15 | 55
9085 | 2.3.1.4.1.1. | «Строительство ВЛ 0,4 кВ от проектируемой ВЛ 0,4 кВ проектируемой КТПН 10/0,4 кВ (по договору №61-1-19-00471857 от 17.10.2019 г.) ВЛ 10 кВ №706 ПС 35 кВ АС7 для электроснабжения ВРУ 0,4 кВ жилого дома Пчелинцевой А. В. по ул. Сарматская, 18 в п. Красный Колос Аксайского района Ростовской области (ориентировочная протяжённость ЛЭП 0,039 км)» | 2021 | 0,4 кВ | 130 | 15 | 105
9673 | 2.3.1.4.1.1. | Строительство ТП 6/0,4 кВ, ВЛ 0,4 кВ, ВЛ 6 кВ от ВЛ 6 кВ №806 ПС 35 кВ АС8 для электроснабжения нежилого здания Романенко С.А. на участке с КН 61:02:0600011:2113 в Аксайском районе Ростовской области (ориентировочная мощность трансформатора 0,063 МВА,ориентировочная протяженность ЛЭП 0,073 км) | 2021 | 0,4 кВ | 10 | 50 | 37
9578 | 2.3.1.4.1.1. | Строительство КВЛ 0,4 кВ ТП 6/0,4 кВ №4 КЛ 6 кВ № 4107 ПС 110 кВ Р41 для электроснабжения АО «Русские Башни» (ориентировочная протяжённость ЛЭП 0,207 км) | 2021 | 0,4 кВ | 350 | 15 | 114
373 | 2.3.1.4.1.1. | Строительство ВЛ 0,4 кВ от ВЛ 0,4 кВ №2 КТП 10/0,4 кВ №11 ВЛ 10 кВ №259 ПС 110 кВ БГ2 для электроснабжения жилого дома Дюбина В.Н. по адресу РО, Багаевский район, ст. Манычская, ул. Кирова, д. 56 А, к.н. 61:03:0040134:56. (ориентировочная протяжённость ЛЭП 0,025 км) | 2021 | 0,4 кВ | 25 | 15 | 21
9576 | 2.3.1.4.1.1. | Строительство двух КТП 10/0,4 кВ, ВЛ 0,4 кВ, ВЛ 10 кВ от ВЛ 10 кВ №263 ПС 110 кВ БГ2 для электроснабжения ВРУ 0,4 кВ нежилого здания Науменко И.А., жилого дома Санатова А.В. по адресу: Ростовская обл., р-н. Аксайский, х. Алитуб, к.н.: 61:02:0600019:1687, к.н. 61:02:0600019:1686, ВРУ 0,4 кВ дачных домиков Ельцова В.В., Ельцова Е.В., Жидкова С.М., Гапченко М.С., Янченковой М.А., Бырдина Ю.А., Кумпане Л.Н.,Лузгарева А.И., Бакун В.П. по адресу: Ростовская обл., р-н. Багаевский, х. Арпачин | 2021 | 0,4 кВ | 879 | 390 | 1286
374 | 2.3.1.4.1.1. | Строительство ВЛ 0,4 кВ от ВЛ 0,4 кВ №2 КТП 10/0,4 кВ №163 ВЛ 10 кВ №605 ПС 110 кВ БГ6 для электроснабжения жилого дома Кияшко Н.С. по адресу РО, Багаевский район, х. Карповка, ул. Центральная д. 3-б, к.н. 61:03:0020203:188. (ориентировочная протяжённость ЛЭП 0,055 км) | 2021 | 0,4 кВ | 55 | 15 | 105
9278 | 2.3.1.4.1.1. | Строительство ВЛ 0,4 кВ от ВЛ 0,4 кВ №1 КТП 10/0,4 кВ №574 ВЛ 10 кВ №704 ПС 35 кВ БГ7 для электроснабжения храма Местной религиозной организации православный Приход храма Апостола Иоанна Богослова х. Красный Багаевского района Ростовской области Шахтинской Епархии Русской Православной Церкви (Московский Патриархат) по адресу РО, Багаевский район, х. Красный, ул. Центральная, д. 9-д | 2021 | 0,4 кВ | 80 | 15 | 34
9657 | 2.3.1.4.1.1. | Строительство ТП 10/0,4 кВ, ВЛ 0,4 кВ, ВЛ 10 кВ от опоры №107 ВЛ 10 кВ №205 ПС 110 кВ СМ2 для электроснабжения ВРУ-0,4 кВ жилого здания заявителя ИП Глава КФХ Алмакаев Г.А. по адресу: Российская Федерация, Ростовская обл., Семикаракорский р-н., ст-ца. Задоно-Кагальницкая, 1,3,4,5,10,11 восточная часть контура № 12, северрная часть контура № 12 массива земель, реорганизованного с/х предприятия ОАО " Задоно-Кагальницкая птицефабрика", кадастровый номер земельного участка: 61:35:0600008:146 | 2021 | 0,4 кВ | 20 | 15 | 64
9381 | 2.3.1.4.1.1. | Строительство ВЛ 0,4 кВ от опоры № 4 ВЛ 0,4 кВ № 1 КТП № 176 ВЛ 10 кВ №125 ПС СМ1 для электроснабжения ВРУ-0,4 кВ жилого дома заявителя Ленкова Ю.В. по адресу: Ростовская обл., р-н. Семикаракорский, г. Семикаракорск, примерно в 27 м на северо-восток от ул. Солнечная, 1/43-а, к.н.: 61:35:0110210:221 | 2021 | 0,4 кВ | 20 | 8 | 34
9594 | 2.3.1.4.1.1. | Строительство КТПН 10/0,4 кВ, ВЛ 0,4 кВ, ВЛ 10 кВ от ВЛ 10 кВ №3 ПС 35 кВ Б. Салы для электроснабжения ВРУ 0,4 кВ жилого дома Бабаева Л. И. на участке с КН 61:02:0600005:10787 в п. Темерницкий Аксайского района Ростовской области (ориентировочная мощность трансформатора 0,025 МВА, ориентировочная протяжённость ЛЭП 0,06 км) | 2021 | 0,4 кВ | 30 | 15 | 46
9592 | 2.3.1.4.1.1. | Строительство КТПН 10/0,4 кВ, ВЛ 0,4 кВ, ВЛ 10 кВ от ВЛ 10 кВ №1109 ПС 110 кВ АС11 для электроснабжения ВРУ 0,4 кВ жилого дома Валитова О.А. на участке с КН 61:02:0600002:1093, КН 61:02:0600002:1092, КН 61:02:0600002:1080, ВРУ 0,4 кВ жилого дома Таибова на участке с КН 61:02:0600002:1081, КН 61:02:0600002:1082, КН 61:02:0600002:1083 в ст-це Грушевская Аксайского района Ростовской области (ориентировочная мощность трансформатора 0,160 МВА, ориентировочная протяженность ЛЭП 0,657 км) | 2021 | 0,4 кВ | 362 | 90 | 478
9303 | 2.3.1.4.1.1. | Строительство ВЛ 0,4 кВ от ВЛ 0,4 кВ №1 КТП №725 ВЛ 10 кВ №105 ПС 110 кВ АС1 для электроснабжения ВРУ 0,4 кВ жилого дома Волошина А. С. на участке с КН 61:02:0090201:1092 в х. Нижнеподпольный Аксайского района Ростовской области (ориентировочная протяжённость ЛЭП 0,05 км;1 прибор учета) | 2021 | 0,4 кВ | 90 | 15 | 99
9608 | 2.3.1.4.1.1. | Строительство КТПН 10/0,4кВ, ВЛ-10кВ, ВЛ-0,4кВ от ВЛ-10кВ №403 ПС 110кВ АС4 для электроснабжения ВРУ 0,4кВ нежилого помещения ООО "Донлес" на участке с КН 61:02:0600016:2804 в х. Маяковского Аксайского района Ростовской области (ориентировочная мощность трансформатора 0,025 МВА, ориентировочная протяженность ЛЭП 2,225км) | 2021 | 0,4 кВ | 23 | 15 | 73
9305 | 2.3.1.4.1.1. | Строительство ВЛ 0,4 кВ от ВЛ 0,4 кВ №1 ТП 10 кВ №32 ВЛ 10 кВ №657 ПС 110 кВ АС6 для электроснабжения ВРУ 0,4 кВ жилого дома Зайцевой Н. В. по ул. 1-я Иловайская, 71 в ст-це Старочеркасская Аксайского района Ростовской области (ориентировочная протяжённость ЛЭП 0,116 км) | 2021 | 0,4 кВ | 116 | 15 | 109
9083 | 2.3.1.4.1.1. | «Строительство ВЛ 0,4 кВ от проектируемой ВЛ 0,4 кВ (по договору №61-1-19-00430805 от 14.03.2019 г.) проектируемой КТПН 10/0,4 кВ ВЛ 10 кВ №1106 ПС 110 кВ АС11 для электроснабжения ВРУ 0,23 кВ жилого дома Ковбаса В. И. на участке с КН 61:55:011016:0213 в г. Новочеркасске Ростовской области (ориентировочная протяжённость ЛЭП 0,040 км)» | 2021 | 0,4 кВ | 40 | 5 | 51
9307 | 2.3.1.4.1.1. | Строительство ВЛ 0,4 кВ от ВЛ 0,4 кВ №1 ТП 10 кВ №451 ВЛ 10 кВ №1109 ПС 110 кВ АС11 для электроснабжения ВРУ 0,22 кВ жилого дома Комфарина А. Н. на участке с КН 61:02:0030301:613 в х. Веселый Аксайского района Ростовской области (ориентировочная протяжённость ЛЭП 0,054 км) | 2021 | 0,4 кВ | 54 | 7 | 55
9584 | 2.3.1.4.1.1. | Строительство КТП 10/0,4 кВ, ВЛ 0,4 кВ, ВЛ 10 кВ от ВЛ 10 кВ №1208 ПС 110 кВ АС12 для электроснабжения жилого дома Конторина А.В. в п. Щепкин, Аксайского района, Ростовской области (ориентировочная мощность трансформатора 0,025 МВА, ориентировочная протяжённость ЛЭП 0,982 км) | 2021 | 0,4 кВ | 50 | 14 | 43
9329 | 2.3.1.4.1.1. | Строительство ВЛ 0,4 кВ от ВЛ 0,4 кВ №3 КТП №491 ВЛ 10 кВ №1103 ПС 110 кВ АС11 с заменой силового трансформатора КТП №491 ВЛ 10 кВ №1101 ПС 110 кВ АС11 для электроснабжения ВРУ 0,4 кВ жилого дома Кучерова Н. Ю. в ст-це Мишкинская Аксайского района Ростовской области | 2021 | 0,4 кВ | 130 | 15 | 74
9084 | 2.3.1.4.1.1. | «Строительство ВЛ 0,4 кВ от проектируемой ВЛ 0,4 кВ проектируемой КТПН 10/0,4 кВ (по договору №61-1-19-00437155 от 30.04.2019 г.) ВЛ 10 кВ №1106 ПС 110 кВ АС11 для электроснабжения ВРУ 0,4 кВ жилого дома Лиманцевой Т. В. на участке с КН 61:55:0011023:655 в г. Новочеркасске Ростовской области (ориентировочная протяжённость ЛЭП 0,046 км)» | 2021 | 0,4 кВ | 85 | 14 | 84
9582 | 2.3.1.4.1.1. | Строительство КТП 10/0,4 кВ, ВЛ 0,4 кВ, ВЛ 10 кВ от ВЛ 10 кВ №1109 ПС 110/35 кВ АС11 для электроснабжения нежилого здания Макарова А.И. в ст. Грушевская Аксайского района Ростовской области (ориентировочная мощность трансформатора 0,025 МВА, ориентировочная протяжённость ЛЭП 0,198 км) | 2021 | 0,4 кВ | 21 | 14 | 37
9593 | 2.3.1.4.1.1. | Строительство КТПН 10/0,4 кВ, ВЛ 0,4 кВ, ВЛ 10 кВ от ВЛ 10 кВ №1109 ПС 110 кВ АС11 для электроснабжения ВРУ 0,4 кВ жилого дома Мацейко В. Г. на участке с КН 61:02:0600002:1132 в ст-це Грушевская Аксайского района Ростовской области (ориентировочная мощность трансформатора 0,025 МВА, ориентировочная протяжённость ЛЭП 0,060 км) | 2021 | 0,4 кВ | 30 | 15 | 34
9587 | 2.3.1.4.1.1. | Строительство КТПН 10/0,4 кВ, ВЛ 10 кВ, ВЛ 0,4 кВ от ВЛ 10 кВ №1103 ПС 110 кВ АС11 для электроснабжения шкафа управления светофорами Министерства транспорта Ростовской области на участке с КН 61:02:0600002:783 в ст-це Грушевская Аксайского района Ростовской области (ориентировочная мощность трансформатора 0,025 МВА, ориентировочная протяжённость ЛЭП 0,060 км) | 2021 | 0,4 кВ | 4 | 1 | 71
9288 | 2.3.1.4.1.1. | Строительство ВЛ 0,4 кВ от ВЛ 0,4 кВ №1 КТП №235 ВЛ 10 кВ №3 ПС 35 кВ Б. Салы для электроснабжения БС №61-02333 ПАО “МТС” на участке с КН 61:02:0600005:9648 в пос. Темерницкий Аксайского района Ростовской области (ориентировочная протяжённость ЛЭП 0,185 км) | 2021 | 0,4 кВ | 225 | 10 | 306
9655 | 2.3.1.4.1.1. | Строительство ТП 10/0,4 кВ, ВЛ 0,4 кВ, ВЛ 10 кВ от ВЛ 10 кВ №655 ПС 110 кВ АС6 для электроснабжения караванного помещения ООО “Причал” в г. Аксае Аксайского района Ростовской области (ориентировочная мощность трансформатора 0,160 МВА, ориентировочная протяжённость ЛЭП 0,122 км) | 2021 | 0,4 кВ | 225 | 100 | 198
9597 | 2.3.1.4.1.1. | Строительство КТПН 10/0,4 кВ, ВЛ 0,4 кВ, ВЛ 10 кВ от опоры №76 ВЛ 10 № 1109 ПС 110/35/10 кВ АС 11 для электроснабжения ВРУ 0,4 кВ нежилого здания ИП Степанян А.Н. на участке с КН 61:02:0600002:2748 в ст-це Грушевская Аксайского района Ростовской области | 2021 | 0,4 кВ | 30 | 150 | 37
1130 | 2.3.1.4.1.1. | Строительство ТП 10/0,4 кВ, ВЛ 0,4 кВ, ВЛ 10 кВ от ВЛ 10 кВ №1212 ПС 110 кВ АС12 для электроснабжения магазина ИП Сучкова Ф. А. на участке с КН 61:02:00800104:110 в п. Октябрьский Аксайского района Ростовской области (ориентировочная мощность трансформатора 0,16 МВА, ориентировочная протяжённость ЛЭП 0,075 км) | 2021 | 0,4 кВ | 45 | 110 | 42
9606 | 2.3.1.4.1.1. | Строительство КТПН 10/0,4 кВ, ВЛ 10 кВ, ВЛ 0,4 кВ от ВЛ 10 кВ №403 ПС 110 кВ АС4 для электроснабжения ВРУ 0,4 кВ хозяйственного помещения Тумасян Э. А. на участке с КН 61:02:0600016:3863 в х. Маяковского Аксайского района Ростовской области (ориентировочная мощность трансформатора 0,025 МВА, ориентировочная протяжённость ЛЭП 2,470 км) | 2021 | 0,4 кВ | 5 | 15 | 35
9586 | 2.3.1.4.1.1. | Строительство КТП 10/0,4 кВ, ВЛ 0,4 кВ, ВЛ 10 кВ от ВЛ 10 кВ №605 ПС 110 кВ БГ6 для электроснабжения жилых домов Бидзюра А.Ф., Хромченко Н.В., Рошка А.С. по адресу: Ростовская обл., р-н. Багаевский, х. Карповка, ул. Нижняя, д.1, д. 2, ул. Южная, д. 13, к.н.: 61:03:0020208:39, к.н.: 61:03:020208:0005, к.н.: 61:03:020205:0011 | 2021 | 0,4 кВ | 252 | 45 | 203
9667 | 2.3.1.4.1.1. | Строительство ТП 10/0,4 кВ, ВЛ 10 кВ, ВЛ 0,4 кВ от опоры №68 ВЛ 10 кВ №307 ПС 35 кВ БГ3 для электроснабжения земельного участка сельскохозяйственного назначения (теплицы) Даврушева Ш.А. по адресу: Ростовская область, Багаевский район, Елкинское сельское поселение, к.н. 61:03:0600002:374 | 2021 | 0,4 кВ | 15 | 70 | 76
1147 | 2.3.1.4.1.1. | Строительство ТП 10/0,4 кВ, ВЛ 10 кВ, ВЛ 0,4 кВ от опоры №3/12 ВЛ 10 кВ №704 ПС 35 кВ БГ7 для электроснабжения Красненской средней школы по адресу: Ростовская область, Багаевский район, х. Красный, ул. Центральная, д. 30/3, к.н.61:03:060103:0022 (ориентировочная мощность трансформатора 0,16 МВА, ориентировочная протяжённость ЛЭП 0,12 км) | 2021 | 0,4 кВ | 15 | 104 | 41
9651 | 2.3.1.4.1.1. | Строительство ТП 10/0,4 кВ, ВЛ 0,4 кВ, ВЛ 10 кВ от ВЛ 10 кВ №305 ПС 35 кВ БГ3 для электроснабжения вагончика Курбонова О.У. по адресу: Ростовская область, Багаевский район, участок находится примерно в 1700 м от ориентира по направлению на юго-восток, к. н. 61:03:0600004:632 (ориентировочная мощность трансформатора 0,025 МВА, ориентировочная протяжённость ЛЭП 0,015 км) | 2021 | 0,4 кВ | 10 | 5 | 33
9375 | 2.3.1.4.1.1. | Строительство ВЛ 0,4 кВ от опоры № 10 ВЛ 0,4 кВ № 2 КТП № 425 ВЛ 10 кВ №402 ПС СМ4 с установкой на границе земельного участка Заявителя прибора учета для электроснабжения ВРУ-0,4 кВ жилого дома заявителя Левизовой З.И. по адресу: Ростовская обл., р-н. Семикаракорский, х. Сусат ул. Песчаная, д.10/1, к.н.: 61:35:0090101:2879 | 2021 | 0,4 кВ | 25 | 5 | 30
9428 | 2.3.1.4.1.1. | Строительство ВЛ 0,4 кВ от РУ 0,4 кВ ТП 10/0,4 кВ (проектируемой по договору № 61-1-19-00464855 от 20.08.2019 г.) по КЛ 10 кВ №19-36 и №19-46 ПС 110 кВ Р19 с техническим перевооружением ТП 10/0,4 кВ (проектируемой по договору № 61-1-19-00464855 от 20.08.2019 г.) с заменой силового трансформатора для электроснабжения ЛЭП 0,4 кВ объекта: «Нежилое здание» (ООО «РБК»), расположенного по адресу: г. Ростов-на-Дону, ул. Доватора, кад. Номер земельного участка 61:44:0073012:49 | 2021 | 0,4 кВ | 155 | 150 | 148
3883 | 2.3.1.4.1.1. | Строительство участка ВЛИ-0,4кВ для подключения жилого дома заявителя Шацкой Н.В. с. Елизаветовка Азовский район, Ростовская область (ориентировочная протяженность ЛЭП - 0.05 км) | 2021 | 0,4 кВ | 33 | 15 | 124.5214
9714 | 2.3.1.4.1.1. | Строительство участка ВЛ-0,4кВ для подключения жилого дома заявителя Моисеенко С.А. с. Кулешовка Азовский район, Ростовская область. | 2021 | 0,4 кВ | 6 | 15 | 141.51
9863 | 2.3.1.4.1.1. | Строительство участка ВЛИ-0,4кВ от проектируемой опоры ВЛ-0,4 кВ проектируемой ТП 10/0,4кВ (по договору № 61-1-18-00409567 от 12.12.2018г.) ВЛ-10 кВ №1815 ПС 35/10 «А-18» для электроснабжения жилого дома заявителя Волова Д.В. Рыболовецкий колхоз им. Ленина, Азовский район, Ростовская область (ориентировочная протяженность ЛЭП – 0,06 км) | 2021 | 0,4 кВ | 60 | 15 | 163.0776
9811 | 2.3.1.4.1.1. | Строительство участка ВЛИ-0,4кВ от оп. №112-17 по ВЛ-0,4кВ №1 от КТП 10/0,4кВ №112 по ВЛ-10кВ №3113 ПС 110/35/10 кВ «А-31» для электроснабжения жилого дома заявителя Бобыревой О.М. с.Пешково, Азовский район, Ростовская область (ориентировочная протяженность ЛЭП – 0,08 км) | 2021 | 0,4 кВ | 80 | 15 | 155.8641
9829 | 2.3.1.4.1.1. | Строительство участка ВЛИ-0,4кВ от оп. №334-14 ВЛ-0,4 кВ №2 КТП 10/0,4 кВ №334 ВЛ-10 202Н ПС 110/6/10 кВ «НС-2» для электроснабжения жилого дома заявителя Дьяченко Н.В. ЗАО «Обильное», Азовский район, Ростовская область (ориентировочная протяженность ЛЭП – 0,1 км) | 2021 | 0,4 кВ | 100 | 8 | 103.056
9845 | 2.3.1.4.1.1. | Строительство участка ВЛИ-0,4кВ от оп.№311-14 ВЛ-0,4 кВ №2 КТП 10/0,4 кВ №311 ВЛ-10 кВ №106 Н ПС 110/6/10 кВ «НС-1» для электроснабжения жилого дома заявителя Гоголадзе К.А., СХА «Кулешовское» поле III Азовский район, Ростовская область (ориентировочная протяженность ЛЭП – 0,06 км) | 2021 | 0,4 кВ | 60 | 15 | 115.2963
9805 | 2.3.1.4.1.1. | Строительство участка ВЛИ-0,4кВ от №8-13 по ВЛ-0,4кВ №1 от КТП 10/0,4кВ №8 по ВЛ-10кВ №3125 ПС 110/35/10 кВ «А-31» для электроснабжения жилого дома заявителя Пелипенко А.В., с. Пешково Азовский район, Ростовская область (ориентировочная протяженность ЛЭП – 0,08 км) | 2021 | 0,4 кВ | 80 | 15 | 119.7837
9848 | 2.3.1.4.1.1. | Строительство участка ВЛИ-0,4кВ от проектируемой ВЛ-0,4 кВ (по договору № 61-1-19-00466687 от 12.09.2019 г.) КТП-10/0,4 кВ №14 ВЛ-10кВ №106Н ПС 110/6/10 кВ «НС-1» для электроснабжения жилого дома заявителя Пироговой М.А., п. Овощной Азовский район, Ростовская область (ориентировочная протяженность ЛЭП – 0,06 км) | 2021 | 0,4 кВ | 60 | 15 | 109.9451
9821 | 2.3.1.4.1.1. | Строительство участка ВЛИ-0,4кВ от оп. №211-256 ВЛ 0,4 кВ №5 КТП 10/0,4 кВ №211 ВЛ-10 кВ №910 ПС 35/10 кВ «А-9» для электроснабжения жилого дома заявителя Никитенко С.Ю., ДНТ «Южное» Азовский район, Ростовская область (ориентировочная протяженность ЛЭП – 0,180 км) | 2021 | 0,4 кВ | 180 | 22 | 167.4089
1360 | 2.3.1.4.1.1. | Строительство участка ВЛИ 0,4кВ от РУ 0,4кВ КТП 10/0,4кВ №167 ВЛ 10кВ №307Н ПС 110/35/6/10кВ "НС-3" для электроснабжения вагончиков заявителя Ли Е.Э., х. Еремеевка Азовский район, Ростовская область (ориентировочная протяженность ЛЭП 0,350) | 2021 | 0,4 кВ | 350 | 30 | 232.522
1482 | 2.3.1.4.1.1. | Строительство участка ВЛИ-0,4кВ от оп. №48-2 ВЛ-0,4кВ №1 КТП-10/0,4 кВ №48 ВЛ-10 кВ №1815 ПС 35/10 «А-18» для электроснабжения жилого дома заявителя Янборисовой М.Ю., Рыболовецкий колхоз им. Ленина Азовский район, Ростовская область (ориентировочная протяженность ЛЭП – 0,100км) | 2021 | 0,4 кВ | 100 | 15 | 90.3807
9798 | 2.3.1.4.1.1. | Строительство участка ВЛИ-0,4 кВ от проектируемой ВЛИ-0,4 кВ тех.перевооружаемого КТП 6/0,4 кВ № 350 (по договору ТП № 61-1-20-00499303 от 04.03.2020г.) по ВЛ-6 кВ № 207Н ПС 110/6/10 кВ «НС-2» для электроснабжения участка заявителя Щербаковой Н.В. Ростовская область, Азовский район, СНТ «Квант» (ориентировочная протяженность ЛЭП– 0,130 км) | 2021 | 0,4 кВ | 130 | 15 | 151.4676
9851 | 2.3.1.4.1.1. | Строительство участка ВЛИ-0,4кВ от проектируемой ВЛ-0,4 кВ (по договору №61-1-19-00465315 от 30.08.2019г.) КТП 10/0,4 кВ №329 ВЛ-10 кВ №106Н ПС 110/6/10 кВ «НС-1» для электроснабжения садового дома заявителя Карпинской Э.В., ДНТ «Виктория» Азовский район, Ростовская область (ориентировочная протяженность ЛЭП – 0,03 км) | 2021 | 0,4 кВ | 30 | 8 | 91.1812
9842 | 2.3.1.4.1.1. | Строительство участка ВЛИ-0,4кВ от оп. №77-118 ВЛ-0,4кВ №2 КТП-10/0,4 кВ №77 ВЛ-10кВ №3125 ПС 110/35/10 кВ «А-31» для электроснабжения жилого дома заявителя Коваленко А.В., с. Головатовка, Азовский район, Ростовская область (ориентировочная протяженность ЛЭП – 0,100 км) | 2021 | 0,4 кВ | 100 | 15 | 100.0637
9810 | 2.3.1.4.1.1. | Строительство участка ВЛИ-0,4кВ от оп. №103-28 по ВЛ-0,4кВ №2 от КТП 10/0,4кВ №103 по ВЛ-10кВ №2608 ПС 110/10 кВ «А-26» для электроснабжения жилого дома заявителя Гузенко Н.Н., с. Кулешовка, Азовский район, Ростовская область (ориентировочная протяженность ЛЭП – 0,180 км) | 2021 | 0,4 кВ | 180 | 29 | 210.7264
1518 | 2.3.1.4.1.1. | Строительство участка ВЛИ-0,4кВ от РУ-0,4 кВ КТП-6/0,4 кВ №79 ВЛ-6 кВ №207Н ПС 110/6/10 кВ «НС-2» для электроснабжения нежилого здания (ангара) заявителя Кеник А.С., поле №127 СХКА им. ХХ Партсъезда, Азовский район, Ростовская область (ориентировочная протяженность ЛЭП – 0,450 км) | 2021 | 0,4 кВ | 360 | 15 | 487.2256
9816 | 2.3.1.4.1.1. | Строительство участка ВЛИ-0,4кВ от оп. №160-27 ВЛ-0,4 кВ №1 КТП 10/0,4 кВ№160 ВЛ-10 кВ №1101 ПС 35/10 кВ А-11 для электроснабжения жилого дома заявителя Колесникова О.И., с. Кагальник, Азовский район, Ростовская область (ориентировочная протяженность ЛЭП – 0,150 км) | 2021 | 0,4 кВ | 150 | 15 | 104.8671
9835 | 2.3.1.4.1.1. | Строительство участка ВЛИ-0,4кВ от оп. №40-10 ВЛ-0,4 кВ №1 КТП 10/0,4 кВ №40 ВЛ-10кВ №1802 ПС 35/10 кВ «А-18» для электроснабжения жилого дома заявителя Молчанова В.А. х. Рогожкино, Азовский район, Ростовская область (ориентировочная протяженность ЛЭП – 0,250 км) | 2021 | 0,4 кВ | 250 | 15 | 262.6425
9732 | 2.3.1.4.1.1. | Строительство участка ВЛ-10 кВ от проектируемой опоры (по договору ТП №61-1-16-00279673 от 26.09.2016г.) ВЛ-10 кВ №1908 РП-19 ПС 110/35/10 кВ Самарская для подключения АЗС стационарного типа №231 заявителя ООО «Газэнергосеть розница» Азовский район Ростовская область (ориентировочная протяженность ЛЭП – 0,03 км) | 2021 | 0,4 кВ | 30 | 150 | 72.8061
9832 | 2.3.1.4.1.1. | Строительство участка ВЛИ-0,4кВ от оп. №351-10 ВЛ-0,4 кВ №1 КТП 6/0,4 кВ №351 ВЛ-6кВ 207Н от ПС 110/6/10 кВ НС-2 для электроснабжения участка заявителя Годуновой И.А., СТ «Квант», Азовский район, Ростовская область (ориентировочная протяженность ЛЭП – 0,08 км) | 2021 | 0,4 кВ | 80 | 15 | 129.7914
1454 | 2.3.1.4.1.1. | Строительство участка ВЛИ-0,4кВ от оп. 350-38/8 ВЛ-0,4 кВ №1 тех.перевооружаемого КТП 6/0,4 кВ №350 (по договору ТП № 61-1-20-00499303 от 04.03.2020г.) ВЛ-6кВ 207Н от ПС 110/6/10 кВ НС-2 для электроснабжения участка заявителя Пидоря С.Л., СТ «Квант», Азовский район, Ростовская область (ориентировочная протяженность ЛЭП – 0,075 км) | 2021 | 0,4 кВ | 75 | 15 | 127.3273
9854 | 2.3.1.4.1.1. | Строительство участка ВЛИ-0,4кВ от проектируемой ВЛ-0,4 кВ (по договору ТП № 61-1-19-00485551 от 05.12.2019г.) КТП 6/0,4 кВ №350 ВЛ-6кВ 207Н от ПС 110/6/10 кВ НС-2 для электроснабжения участка заявителя Дорошенко Л.Н., СТ «Квант», Азовский район, Ростовская область (ориентировочная протяженность ЛЭП – 0,150 км) | 2021 | 0,4 кВ | 150 | 15 | 132.7998
1476 | 2.3.1.4.1.1. | Строительство участка ВЛИ-0,4кВ от оп. №350-28 ВЛ-0,4 кВ №4 тех.перевооружаемого КТП 6/0,4 кВ №350 (по договору ТП № 61-1-20-00499303 от 04.03.2020г.) ВЛ-6кВ 207Н от ПС 110/6/10 кВ НС-2 для электроснабжения участка заявителя Галкиной О.В., СНТ «Квант», Азовский район, Ростовская область (ориентировочная протяженность ЛЭП – 0,100 км) | 2021 | 0,4 кВ | 100 | 15 | 139.9311
9831 | 2.3.1.4.1.1. | Строительство участка ВЛИ-0,4кВ от оп. №350-38/8 ВЛ-0,4 кВ №1 тех.перевооружаемого КТП 6/0,4 кВ №350 (по договору ТП № 61-1-20-00499303 от 04.03.2020г.) ВЛ-6кВ 207Н от ПС 110/6/10 кВ НС-2 для электроснабжения участка заявителя Штефан А.П., СНТ «Квант», Азовский район, Ростовская область (ориентировочная протяженность ЛЭП – 0,190 км) | 2021 | 0,4 кВ | 190 | 15 | 195.1557
9096 | 2.3.1.4.1.1. | «Строительство участка ВЛИ-0,4кВ от оп. №257-86 ВЛ-0,4 кВ №2 КТП 6/0,4 кВ №257 ВЛ-6 кВ №10701 ПС 110/35/6 кВ «А-1» для электроснабжения жилых домов Токун В.Г. г. Азов, Ростовская область (ориентировочная протяженность ЛЭП – 0,125 км) | 2021 | 0,4 кВ | 148 | 60 | 226.9003
3881 | 2.3.1.4.1.1. | Строительство ВЛ-10 кВ от оп. №28-127 ВЛ-10 кВ №1014 ПС 110/35/10 кВ Самарская, установка ТП-10/0,4 кВ, строительство участка ВЛ-0,4 кВ для подключения линии освещения заявителя Щитникова В.П. с. Самарское, Азовский район Ростовская область (ориентировочная протяженность ЛЭП – 0,08 км, ориентировочная трансформаторная мощность – 0,025 МВА) | 2021 | 0,4 кВ | 30 | 1.4 | 62.5758
9475 | 2.3.1.4.1.1. | Строительство ВЛ-0,4 кВ от проектируемой опоры ВЛ-0,4 кВ КТП 10/0,4 кВ №211 ВЛ-10кВ №910 ПС 35/10 кВ А-9 (по договору ТП №61-1-18-00360717 от 01.03.2018г.) для подключения жилого дома заявителя Афониной Н.И. Азовский район, Ростовская область (ориентировочная протяженность ЛЭП - 0.219 км) | 2021 | 0,4 кВ | 160 | 7 | 241.8826
3887 | 2.3.1.4.1.1. | Строительство ВЛ-0,4 кВ от ВЛ-0,4 кВ №2 КТП 10/0,4 кВ №7 ВЛ-10кВ №3125 ПС 110/35/10 кВ А-31 для подключения жилого дома заявителя Урамовой Е.Ю. с. Пешково, Азовский район, Ростовская область (ориентировочная протяженность ЛЭП - 0.230 км) | 2021 | 0,4 кВ | 230 | 10 | 252.4344
9476 | 2.3.1.4.1.1. | Строительство ВЛ-0,4 кВ от проектируемой опоры ВЛ-0,4 кВ КТП 10/0,4 кВ №211 ВЛ-10кВ №910 ПС 35/10 кВ А-9 (по договору ТП №61-1-18-00363245 от 02.03.2018г.) для подключения жилого дома заявителя Белецкого И.А. Азовский район, Ростовская область (ориентировочная протяженность ЛЭП - 0.210 км) | 2021 | 0,4 кВ | 160 | 15 | 199.4781
1478 | 2.3.1.4.1.1. | Строительство участка ВЛИ-0,4кВ от оп. №35-39 ВЛ-0,4кВ №1 КТП-10/0,4 кВ №34 ВЛ-10 кВ №1005 ПС 110/10 кВ «Полячки» и системы учета электрической энергии (мощности) на границе земельного участка для электроснабжения ангара заявителя Харькова И.А., Ростовская область, Кагальницкий р-н, х. Камышеваха (ориентировочная протяженность ЛЭП – 0,03 км) | 2021 | 0,4 кВ | 30 | 5 | 86.5668
1465 | 2.3.1.4.1.1. | Строительство участка ВЛИ-0,4кВ от оп. №135-138 ВЛ-0,4кВ №4 КТП-10/0,4 кВ №135 ВЛ-10 кВ №805 ПС 110/10 кВ «БОС» и системы учета электрической энергии (мощности) на границе земельного участка для электроснабжения жилого дома заявителя Патотовой С.Ю., п. Мокрый Батай, Кагальницкий р-он Ростовская область (ориентировочная протяженность ЛЭП – 0,02 км) | 2021 | 0,4 кВ | 20 | 15 | 66.9489
9511 | 2.3.1.4.1.1. | Строительство ВЛ-10 кВ от опоры №45 ВЛ-10 кВ №3105 ПС 110/35/10 кВ А-31, ТП-10/0,4 кВ, ВЛИ-0,4 кВ, для электроснабжения полевого стана Мартыненко Г.Г. с. Займо-Обрыв, Азовский район, Ростовская область (ориентировочная протяженность ЛЭП– 0,06 км, ориентировочная трансформаторная мощность – 0,025 МВА) | 2021 | 0,4 кВ | 5 | 15 | 38.2209
9860 | 2.3.1.4.1.1. | Строительство участка ВЛИ-0,4кВ от проектируемой ВЛ-0,4 кВ (по договору ТП №61-1-19-00465335 от 29.08.2019г.) КТП 10/0,4 кВ №334 ВЛ-10 202Н ПС 110/6/10 кВ «НС-2» для электроснабжения жилого дома заявителя Лукашова Д.В., ЗАО «Обильное», Азовский район, Ростовская область (ориентировочная протяженность ЛЭП – 0,03 км) | 2021 | 0,4 кВ | 30 | 15 | 98.8256
9830 | 2.3.1.4.1.1. | Строительство участка ВЛИ-0,4кВ от оп. №334-20 ВЛ-0,4 кВ №1 от КТП 10/0,4 кВ №334 ВЛ-10 202Н ПС 110/6/10 кВ «НС-2» для электроснабжения жилого дома заявителя Шелудяковой Ю.С., ЗАО «Обильное», Ростовская область (ориентировочная протяженность ЛЭП – 0,045 км) | 2021 | 0,4 кВ | 45 | 15 | 104.7537
1505 | 2.3.1.4.1.1. | Строительство участка ВЛИ-0,4кВ от проектируемой ВЛ-0,4 кВ (по договору ТП №61-1-19-00455047 от 29.07.2019 г.) вновь построенной ТП 10/0,4 кВ по ВЛ-10кВ №3127 ПС 110/35/10 кВ «А-31» для электроснабжения садового дома заявителя Чурилина С.Е., Пешковское сельское поселение, Азовский район, Ростовская область (ориентировочная протяженность ЛЭП – 0,490 км) | 2021 | 0,4 кВ | 436 | 15 | 507.3714
9773 | 2.3.1.4.1.1. | Строительство участка ВЛИ-0,4 кВ от оп. №211-91 ВЛ-0,4кВ №5 КТП-10/0,4 кВ №211 по ВЛ-10кВ №910 ПС 35/10 кВ «А-9» для подключения жилого дома заявителя Фролова А.А. Азовский р-он, Ростовская область (ориентировочная протяженность ЛЭП– 0,170 км) | 2021 | 0,4 кВ | 164 | 5 | 414.4855
1502 | 2.3.1.4.1.1. | 'Строительство участка ВЛИ-0,4кВ от проектируемой ВЛ-0,4 кВ (по договору ТП № 61-1-19-00490535 от 23.12.2019 г.) КТП 6/0,4 кВ №350 ВЛ-6кВ 207Н от ПС 110/6/10 кВ НС-2 для электроснабжения участка заявителя Шитовой А.В., СТ «Квант», Азовский район, Ростовская область (ориентировочная протяженность ЛЭП – 0,140 км) | 2021 | 0,4 кВ | 140 | 15 | 143.5756
1503 | 2.3.1.4.1.1. | Строительство участка ВЛИ-0,4кВ от проектируемой ВЛ-0,4 кВ (по договору ТП № 61-1-20-00510403 от 20.05.2020 г.) МТП 10/0,4 кВ №205 по ВЛ-10кВ №3127 ПС 110/35/10 кВ «А-31» для электроснабжения жилого дома заявителя Артемова Г.К., с.Кагальник, Азовский район, Ростовская область (ориентировочная протяженность ЛЭП – 0,08 км) | 2021 | 0,4 кВ | 80 | 30 | 129.2165
3879 | 2.3.1.4.1.1. | 'Строительство ТП 10/0,4 кВ от опоры №5-17/6 ВЛ-10 кВ № 107Н ПС 110/6/10 кВ «НС-1», строительство ВЛИ-0,4 кВ, для электроснабжения нежилого помещения заявителя ООО «РусЭл» п.Овощной, Азовский район Ростовская область (ориентировочная протяженность ЛЭП– 0,03 км, ориентировочная трансформаторная мощность – 0,063 МВА) | 2021 | 0,4 кВ | 5 | 40 | 54.8293
9855 | 2.3.1.4.1.1. | Строительство участка ВЛИ-0,4кВ от проектируемой ВЛ-0,4 кВ (по договору ТП № 61-1-20-00499303 от 04.03.2020г.) КТП 6/0,4 кВ №350 по ВЛ-6 кВ №207Н от ПС 110/6/10 кВ НС-2 для электроснабжения участка заявителя Сытовой В.М., СТ «Квант», Азовский район, Ростовская область (ориентировочная протяженность ЛЭП – 0,03 км) | 2021 | 0,4 кВ | 30 | 15 | 88.0585
1490 | 2.3.1.4.1.1. | Строительство участка ВЛИ-0,4кВ от опоры №175-27 ВЛ-0,4 кВ №1 КТП-10/0,4 кВ №175 по ВЛ-10 кВ № 605 ПС 110/6/10 кВ Е-6 и установка системы учета электрической энергии (мощности) на границе земельного участка для электроснабжения жилого дома заявителя Кротенко Ю.В., Егорлыкский р-он Ростовская область (1шт), (ориентировочная протяженность ЛЭП – 0,030 км) | 2021 | 0,4 кВ | 30 | 15 | 18.9203
9862 | 2.3.1.4.1.1. | Строительство участка ВЛИ-0,4кВ от проектируемой опоры ВЛ-0,4 кВ проектируемой ТП 10/0,4кВ (по договору № 61-1-18-00400391 от 09.11.2018г.) по ВЛ-10кВ №808К ПС 110/10 кВ «БОС» для подключения хоз.постройки заявителя Зольникова В.И., Азовский район, Ростовская область (ориентировочная протяженность ЛЭП – 0,05 км) | 2021 | 0,4 кВ | 50 | 15 | 66.2226
1121 | 2.3.1.4.1.1. | Строительство ТП 10/0,4 кВ от оп. №182 ВЛ-10 кВ № 202 Н ПС 110/10/6 кВ НС-2, ЛЭП-0,4 кВ, для электроснабжения нежилого здания заявителя ИП Косых В.С. с. Кулешовка, Азовский район, Ростовская область (ориентировочная протяженность ЛЭП– 0,02 км, ориентировочная трансформаторная мощность – 0,04 МВА) | 2021 | 0,4 кВ | 20 | 25 | 85.3543
9494 | 2.3.1.4.1.1. | Строительство ВЛ-10 кВ от опоры 10 кВ № 43 по ВЛ-10кВ №1107 ПС 35/10 кВ А-11, ТП-10/0,4 кВ, ВЛИ-0,4 кВ, для электроснабжения гаража заявителя Бойко А.Г., с. Кагальник, Азовский район Ростовская область (ориентировочная протяженность ЛЭП– 0,060 км, ориентировочная трансформаторная мощность – 0,025 МВА) | 2021 | 0,4 кВ | 40 | 8 | 87.0189
9833 | 2.3.1.4.1.1. | Строительство участка ВЛИ-0,4кВ от оп. №36-42 ВЛ-0,4кВ №2 КТП-10/0,4 кВ №36 ВЛ-10 кВ №313 ПС 35/10 кВ «КГ-3» и системы учета электрической энергии (мощности) на границе земельного участка для электроснабжения жилого дома заявителя Мышакиной Л.А., Ростовская область, Кагальницкий р-н, ст. Кировская, ул. Кирова д.73Б (ориентировочная протяженность ЛЭП – 0,03 км) | 2021 | 0,4 кВ | 30 | 15 | 30.5581
9814 | 2.3.1.4.1.1. | Строительство участка ВЛИ-0,4кВ от оп. №134-4 ВЛ-0,4кВ №1 КТП-10/0,4 кВ №134 ВЛ-10 кВ №101 ПС 220/110/35/10 кВ «Зерновая» и системы учета электрической энергии (мощности) на границе земельного участка для электроснабжения жилого дома заявителя Ващаева Н.Н., г. Зерноград, Ростовская область, Зерноградский р-он, г. Зерноград, ул. Аксайская д.12 (ориентировочная протяженность ЛЭП – 0,04 км) | 2021 | 0,4 кВ | 410 | 15 | 40.2655
9813 | 2.3.1.4.1.1. | Строительство участка ВЛИ-0,4кВ от оп. №134-36 ВЛ-0,4кВ №2 КТП-10/0,4 кВ №134 ВЛ-10 кВ №101 ПС 220/110/35/10 кВ «Зерновая» и системы учета электрической энергии (мощности) на границе земельного участка для электроснабжения жилого дома заявителя Маркова А.В., Ростовская область, Зерноградский р-н, г. Зерноград, пер. Ярославский д.34 (ориентировочная протяженность ЛЭП – 0,08 км) | 2021 | 0,4 кВ | 80 | 15 | 91.3514
9820 | 2.3.1.4.1.1. | Строительство участка ВЛИ-0,4кВ от оп. №202-21 ВЛ-0,4кВ №1 КТП-10/0,4 кВ №202 ВЛ-10 кВ №319 ПС 35/10 кВ «КГ-3» и системы учета электрической энергии (мощности) на границе земельного участка для электроснабжения ЛПХ заявителя Христюченко И.В., Ростовская область, Кагальницкий р-н, п. Мокрый Батай, ул. Садовая д.93 (ориентировочная протяженность ЛЭП – 0,025 км) | 2021 | 0,4 кВ | 25 | 15 | 25.1331
9837 | 2.3.1.4.1.1. | Строительство участка ВЛИ-0,4кВ от оп. №4-73 ВЛ-0,4кВ №2 КТП-10/0,4 кВ №4 ВЛ-10 кВ №305 ПС 35/10 кВ «КГ-3» и системы учета электрической энергии (мощности) на границе земельного участка для электроснабжения ЛПХ заявителя Шеметовой О.Ю., Ростовская область, Кагальницкий р-н, ст. Кировская ул. Садовая д. 34 (ориентировочная протяженность ЛЭП – 0,03км) | 2021 | 0,4 кВ | 30 | 15 | 27.8835
9822 | 2.3.1.4.1.1. | Строительство участка ВЛИ-0,4кВ от оп. №222-17 по ВЛ 0,4 кВ №1 КТП 10/0,4 кВ №222 ВЛ-10 кВ №901 ПС 35/10 кВ «А-9» для электроснабжения жилого дома заявителя Демьяновских А.В., с. Высочино, Ростовская область (ориентировочная протяженность ЛЭП – 0,06 км) | 2021 | 0,4 кВ | 60 | 15 | 158.4373
9098 | 2.3.1.4.1.1. | «Техническое перевооружение ВЛИ-0,4кВ №1 от оп. №102-8 до опоры №102-44 ВЛ-0,4кВ №1 КТП-10/0,4 кВ №102 ВЛ-10 кВ №2907 РП-29 ПС 35/10 кВ «А-18» и установка коммерческого учета электрической энергии (мощности) на границе земельного участка для электроснабжения жилого дома заявителя Архиповой А.Е., х. Обуховка, Азовский р-он Ростовская область (ориентировочная протяженность ЛЭП – 0,055 км)». | 2021 | 0,4 кВ | 55 | 15 | 32.7799
9809 | 2.3.1.4.1.1. | Строительство участка ВЛИ-0,4кВ от оп. №101-26 ВЛ 0,4 кВ №2 КТП 10/0,4 кВ №101 ВЛ-10кВ №2412 ПС 35/10 кВ «А-24» и системы учета электрической энергии (мощности) на границе земельного участка для электроснабжения жилого дома заявителя Срединской Е.А., х. Полушкин, Азовский р-он Ростовская область (ориентировочная протяженность ЛЭП – 0,03 км) | 2021 | 0,4 кВ | 30 | 10 | 46.2288
9867 | 2.3.1.4.1.1. | Строительство участка ВЛИ-0,4кВ от РУ-0,4 кВ КТП 10/0,4 кВ №162 ВЛ-10кВ №1101 ПС 35/10 кВ «А-11» и установка системы учета электрической энергии (мощности) на границе земельного участка для электроснабжения жилого дома заявителя Журовой Л.П., с. Кагальник, Азовский р-он Ростовская область (ориентировочная протяженность ЛЭП – 0,100 км) | 2021 | 0,4 кВ | 100 | 33 | 90.5936
9834 | 2.3.1.4.1.1. | Строительство участка ВЛИ-0,4кВ от оп. №37-58 ВЛ-0,4 кВ №2 КТП 10/0,4 кВ №37 ВЛ-10кВ №1702 ПС 35/10 кВ «А-17» и установка системы учета электрической энергии (мощности) на границе земельного участка для электроснабжения жилого дома заявителя Ушакова М.Ю., с. Стефанидинодар, Азовский р-он Ростовская область (ориентировочная протяженность ЛЭП – 0,08 км) | 2021 | 0,4 кВ | 80 | 15 | 100.0551
9852 | 2.3.1.4.1.1. | Строительство участка ВЛИ-0,4кВ от проектируемой ВЛ-0,4 кВ (по договору №61-1-19-00474079 от 23.10.2019г.) КТП 10/0,4 кВ №233 ВЛ-10 кВ №1815 ПС «А-18» и установка системы учета электрической энергии (мощности) на границе земельного участка для электроснабжения жилого дома заявителя Мардаревой О.Н., Рыболовецкий колхоз им. Ленина, Азовский р-он Ростовская область (ориентировочная протяженность ЛЭП – 0,140 км) | 2021 | 0,4 кВ | 140 | 15 | 123.7069
9804 | 2.3.1.4.1.1. | Строительство участка ВЛИ-0,4кВ от №184-28 ВЛ-0,4 кВ №3 КТП 10/0,4 кВ №184 ВЛ-10кВ №3113 ПС 110/35/10 кВ «А-31» и системы учета электрической энергии (мощности) на границе земельного участка для электроснабжения жилого дома заявителя Макеевой А.С., с. Пешково, Азовский р-он Ростовская область (ориентировочная протяженность ЛЭП – 0,07 км) | 2021 | 0,4 кВ | 70 | 30 | 60.7129
9802 | 2.3.1.4.1.1. | Строительство участка ВЛИ-0,4кВ от № 25-161 ВЛ-0,4 кВ №3 КТП 10/0,4 кВ №25 ВЛ-10кВ №1815 ПС 35/10 кВ «А-18» и системы учета электрической энергии (мощности) на границе земельного участка для электроснабжения жилого дома заявителя Тихомирова Г.А., х.Колузаево, Азовский р-он Ростовская область (ориентировочная протяженность ЛЭП – 0,200 км) | 2021 | 0,4 кВ | 200 | 15 | 164.8768
9483 | 2.3.1.4.1.1. | Строительство ВЛ-10 кВ от оп. 10 кВ №139 по ВЛ-10 кВ №1001 ПС 110/35/10 кВ «Самарская», ТП-10/0,4 кВ, ВЛИ-0,4 кВ, для электроснабжения сарая заявителя Канюк А.Б., х. Победа, Азовский район Ростовская область (ориентировочная протяженность ЛЭП– 0,120 км, ориентировочная трансформаторная мощность – 0,025 МВА) | 2021 | 0,4 кВ | 30 | 15 | 45.3805
9808 | 2.3.1.4.1.1. | Строительство участка ВЛИ-0,4кВ от оп. № 25-10 ВЛ-0,4 кВ №3 КТП 10/0,4 кВ №25 ВЛ-10кВ №1815 ПС 35/10 кВ «А-18» и системы учета электрической энергии (мощности) на границе земельного участка для электроснабжения жилого дома заявителя Тюрина С.В., х. Колузаево Ростовская область (ориентировочная протяженность ЛЭП – 0,08 км) | 2021 | 0,4 кВ | 80 | 15 | 68.5845
9772 | 2.3.1.4.1.1. | Строительство участка ВЛИ-0,4 кВ от оп. №136-52 по ВЛ-0,4 кВ №2 от КТП 10/0,4 кВ №136 ВЛ-10кВ №803 ПС 35/10 кВ А-8 для электроснабжения жилого дома заявителя Змушко А.В., с. Семибалки, Азовский р-он, Ростовская область (ориентировочная протяженность ЛЭП - 0,780 км) | 2021 | 0,4 кВ | 797 | 15 | 932.0408
9870 | 2.3.1.4.1.1. | Строительство участка ВЛИ-0,4кВ от РУ-0,4 кВ КТП 10/0,4 кВ №99 ВЛ-10кВ №106Н ПС 110/6/10 кВ «НС-1» и системы учета электрической энергии (мощности) на границе земельного участка для электроснабжения жилого дома заявителя Шрамко А.С., п. Овощной, Азовский р-он Ростовская область (ориентировочная протяженность ЛЭП – 0,300 км) | 2021 | 0,4 кВ | 278 | 10 | 465.1596
9826 | 2.3.1.4.1.1. | Строительство участка ВЛИ-0,4кВ от оп. №27-6 ВЛ-0,4 кВ №1 от ЗТП 10/0,4 кВ №27 КЛ-10кВ №1205, 1211 ПС 110/10 кВ «А-12» для электроснабжения магазина заявителя Требушнего К.В., с. Кулешовка, Ростовская область (ориентировочная протяженность ЛЭП – 0,150 км) | 2021 | 0,4 кВ | 137 | 80 | 302.8597
9819 | 2.3.1.4.1.1. | Строительство участка ВЛИ-0,4кВ от оп. №19-96 ВЛ-0,4кВ №2 КТП-10/0,4 кВ №19 ВЛ-10 кВ №211 ПС 35/10 кВ «КГ-2» и системы учета электрической энергии (мощности) на границе земельного участка для электроснабжения личного подсобного хозяйства заявителя Бывакина И.В., Ростовская область, Кагальницкий р-н, х. Кагальничек, ул. Трудовая д.10А (ориентировочная протяженность ЛЭП – 0,025 км) | 2021 | 0,4 кВ | 25 | 5 | 92.1436
726 | 2.3.1.4.1.1. | Строительство ВЛ-10 кВ от оп. №18 по ВЛ-10кВ №1501 ПС 110/10 кВ «ЗР-15», ТП-10/0,4 кВ, ЛЭП-0,4 кВ и установка системы учета электрической энергии (мощности) на границе земельного участка для электроснабжения садового дома заявителя Бондаренко С.Н., Ростовская область, Зерноградский р-н, СТ «Эксперимент» участок №1 (ориентировочная протяженность ЛЭП– 0,035 км, ориентировочная трансформаторная мощность – 0,025 МВА) | 2021 | 0,4 кВ | 25 | 15 | 43.5278
9844 | 2.3.1.4.1.1. | Строительство участка ВЛИ-0,4кВ от оп. №91-84 ВЛ-0,4кВ №1 КТП 10/0,4 кВ №91 ВЛ-10 кВ №415 ПС 35/10 кВ «КГ-4» и системы учета электрической энергии (мощности) на границе земельного участка для электроснабжения личного подсобного хозяйства заявителя Самсонова А.В., Ростовская область, Кагальницкий район, п. Лугань, ул. Луганская д.20 (ориентировочная протяженность ЛЭП – 0,03км) | 2021 | 0,4 кВ | 30 | 15 | 12.9287
9843 | 2.3.1.4.1.1. | Строительство участка ВЛИ-0,4кВ от оп. №83-36 по ВЛ-0,4 кВ №1 КТП 10/0,4 кВ №83 ВЛ-10 кВ №801 ПС 35/10 кВ «ЗР-8» для электроснабжения ангара заявителя ООО «Эдельвейс», х. Клюев, Зерноградский район, Ростовская область (ориентировочная протяженность ЛЭП – 0,26 км) | 2021 | 0,4 кВ | 252 | 15 | 455.0604
9801 | 2.3.1.4.1.1. | Строительство участка ВЛИ-0,4 кВ от РУ-0,4 кВ проектируемой ТП 10/0,4 кВ (по договору ТП №61-1-18-00397065 от 10.09.2018г.) ВЛ-10 кВ №3127 ПС 110/35/10 кВ А-31 для подключения жилого дома заявителя Сухомлина Н.В. Азовский район Ростовская область (ориентировочная протяженность ЛЭП – 0,360 км) | 2021 | 0,4 кВ | 367 | 15 | 593.219
9493 | 2.3.1.4.1.1. | Строительство ВЛ-10 кВ от оп. №6-66 по ВЛ-10кВ №3127 ПС 110/35/10 кВ «А-31», ТП-10/0,4 кВ, ВЛИ-0,4 кВ и установка системы учета электрической энергии (мощности) на границе земельного участка для электроснабжения магазина заявителя ИП Мироненко С.А., с. Займо-Обрыв, Азовский район Ростовская область (ориентировочная протяженность ЛЭП– 0,06 км, ориентировочная трансформаторная мощность – 0,1 МВА) | 2021 | 0,4 кВ | 80 | 60 | 166.57
9849 | 2.3.1.4.1.1. | Строительство участка ВЛИ-0,4кВ от проектируемой ВЛ-0,4 кВ (по договору № 61-1-20-00499239 от 12.03.2020г.) КТП 6/0,4 кВ №352 по ВЛ-6 кВ №207Н от ПС 110/6/10 кВ НС-2 и установка системы учета электрической энергии (мощности) на границе земельного участка для электроснабжения участка заявителя Прониной Т.И., СТ «Квант», Азовский р-он Ростовская область (ориентировочная протяженность ЛЭП – 0,03 км) | 2021 | 0,4 кВ | 30 | 15 | 97.53
9807 | 2.3.1.4.1.1. | Строительство участка ВЛИ-0,4кВ от оп. 311-3/4 ВЛ-0,4 кВ №2 КТП 10/0,4 кВ №311 ВЛ-10кВ №106Н ПС 110/6/10 кВ «НС-1» и системы учета электрической энергии (мощности) на границе земельного участка для электроснабжения жилого дома заявителя Щербиной С.Н., СХА "Кулешовское" поле III, Азовский район Ростовская область (ориентировочная протяженность ЛЭП – 0,120 км) | 2021 | 0,4 кВ | 120 | 30 | 159.0933
9817 | 2.3.1.4.1.1. | Строительство участка ВЛИ-0,4кВ от оп. №17-30 ВЛ-0,4кВ №1 КТП 10/0,4 кВ №17 ВЛ-10кВ №107Н ПС 110/6/10 кВ «НС-1» и системы учета электрической энергии (мощности) на границе земельного участка для электроснабжения жилого дома заявителя Стельмашова А.В., п. Овощной, Азовский р-он Ростовская область (ориентировочная протяженность ЛЭП – 0,04 км) | 2021 | 0,4 кВ | 40 | 10 | 139.4011
9828 | 2.3.1.4.1.1. | Строительство участка ВЛИ-0,4кВ от оп. №311-1/5 ВЛ-0,4 кВ №3 КТП 10/0,4 кВ №311 ВЛ-10кВ №106Н ПС 110/6/10 кВ «НС-1» и системы учета электрической энергии (мощности) на границе земельного участка для электроснабжения жилого дома заявителя Острижного Е.В., СХА "Кулешовское" поле III о, Азовский р-он Ростовская область (ориентировочная протяженность ЛЭП – 0,065 км) | 2021 | 0,4 кВ | 65 | 15 | 123.2181
9799 | 2.3.1.4.1.1. | Строительство участка ВЛИ-0,4 кВ от проектируемой ТП 10/0,4 кВ (по договору ТП № 61-1-20-00475639 от 14.04.20г.) по ВЛ-10 кВ №313 ПС 35/10 кВ «КГ-3» и системы учета электрической энергии (мощности) на границе земельного участка для электроснабжения офисного здание заявителя Гурова Ю.А. Ростовская область, Кагальницкий район, ст. Кировская (ориентировочная протяженность ЛЭП– 0,17 км) | 2021 | 0,4 кВ | 170 | 15 | 99.5643
9818 | 2.3.1.4.1.1. | Строительство участка ВЛИ-0,4кВ от оп. №182-34 ВЛ-0,4кВ №3 КТП-10/0,4 кВ №182 ВЛ-10 кВ №805 ПС 110/10 кВ «БОС» и системы учета электрической энергии (мощности) на границе земельного участка для электроснабжения жилого дома заявителя Кузьменко С.В., Ростовская область, Кагальницкий р-н, п. Мокрый Батай, пер. Осенний д.2 (ориентировочная протяженность ЛЭП – 0,05 км) | 2021 | 0,4 кВ | 50 | 15 | 82.7825
9865 | 2.3.1.4.1.1. | Строительство участка ВЛИ-0,4кВ от проектируемой ТП 10/0,4 кВ (по договору ТП № 61-1-19-00475639 от 15.10.2019г.) ВЛ 10 кВ №313 ПС 35/10 кВ «КГ-3» и системы учета электрической энергии (мощности) на границе земельного участка для электроснабжения офисного здания заявителя ИП Артюхова А.А., ст. Кировская, Кагальницкий район, Ростовская область (ориентировочная протяженность ЛЭП – 0,1 км) | 2021 | 0,4 кВ | 100 | 15 | 140.9201
9841 | 2.3.1.4.1.1. | Строительство участка ВЛИ-0,4кВ от оп. №75-57 ВЛ-0,4кВ №3 КТП-10/0,4 кВ №75 ВЛ-10 кВ №1501 ПС 35/10 кВ «ЗР-15» и системы учета электрической энергии (мощности) на границе земельного участка для электроснабжения фельдшерско-акушерского пункта заявителя Муниципальное бюджетное учреждение здравоохранения "Центральная районная больница", Ростовская обл., р-н. Зерноградский п. Экспериментальный ул. Гастелло д.2а (ориентировочная протяженность ЛЭП – 0,3 км) | 2021 | 0,4 кВ | 223 | 15 | 369.8496
9850 | 2.3.1.4.1.1. | Строительство участка ВЛИ-0,4кВ от проектируемой ВЛ-0,4 кВ (по договору № 61-1-20-00499303 от 04.03.2020 г.) КТП-6/0,4 кВ №350 по ВЛ-6 кВ № 207Н ПС 110/6/10 кВ «НС-2» и установка системы учета электрической энергии (мощности) на границе земельных участков для электроснабжения объектов заявителей Гамзюковой О.Д., Бухтояровой В.А., Гуриной Л.В., СТ «Квант», Азовский р-он Ростовская область (ориентировочная протяженность ЛЭП – 0,115 км) | 2021 | 0,4 кВ | 30 | 45 | 146.2342
9856 | 2.3.1.4.1.1. | Строительство участка ВЛИ-0,4кВ от проектируемой ВЛ-0,4 кВ (по договору ТП № 61-1-20-00519109 от 11.08.2020 г.) КТП 10/0,4 кВ №334 ВЛ-10 202Н ПС 110/6/10 кВ «НС-2» и установка системы учета электрической энергии (мощности) на границе земельных участков для электроснабжения жилых домов заявителей Додвинова С.А., Трусовой Е.А., ЗАО «Обильное» Азовский р-он Ростовская область (ориентировочная протяженность ЛЭП – 0,04 км) | 2021 | 0,4 кВ | 40 | 30 | 70.6461
9868 | 2.3.1.4.1.1. | Строительство участка ВЛИ-0,4кВ от РУ-0,4 кВ КТП 10/0,4 кВ №174 ВЛ-10кВ 1011 ПС 110/35/10 кВ «Самарская» и системы учета электрической энергии (мощности) на границе земельных участков для электроснабжения жилых домов заявителей Сокирко А.И., Хныковой Н.В., с. Самарское, Азовский р-он Ростовская область (ориентировочная протяженность ЛЭП – 0,09 км) | 2021 | 0,4 кВ | 90 | 30 | 138.4322
9759 | 2.3.1.4.1.1. | Строительство участка ВЛИ 0,4кВ от опоры №21-28 ВЛ 0,4 кВ №2 КТП 10/0,4 кВ №21 ВЛ 10 кВ №1702 ПС 35/10 кВ «А-17» и системы учета электрической энергии (мощности) на границе земельного участка для электроснабжения вагончика заявителя Ксандо Н.А., с.Стефанидинодар, Азовский район, Ростовская область (ориентировочная протяженность ЛЭП – 0,095 км) | 2021 | 0,4 кВ | 60 | 10 | 78.047
9758 | 2.3.1.4.1.1. | Строительство участка ВЛИ 0,4кВ от опоры №18-1 ВЛ 0,4кВ №1 КТП 10/0,4 кВ №18 ВЛ 10 кВ №3113 ПС 110/35/10 А-31 и системы учета электрической энергии (мощности) на границе земельного участка для электроснабжения жилого дома заявителя Урамовой М.В., с. Пешково, Азовский район Ростовская область (ориентировочная протяженность ЛЭП – 0,04 км) | 2021 | 0,4 кВ | 40 | 15 | 69.2372
9517 | 2.3.1.4.1.1. | Строительство ВЛ-10 кВ от опоры №77 ВЛ-10 кВ №1019 ПС 110/35/10 кВ Самарская, ТП-10/0,4 кВ, ВЛИ-0,4 кВ, для электроснабжения объектов 7 заявителей х. Победа, Азовский район, Ростовская область (ориентировочная протяженность ЛЭП– 0,510 км, ориентировочная трансформаторная мощность – 0,160 МВА) | 2021 | 0,4 кВ | 431 | 105 | 436.1796
9527 | 2.3.1.4.1.1. | Строительство ВЛ-6 кВ от проектируемой ВЛ-6 кВ (по договору ТП №61-1-19-00480705 от 02.12.2019г.) по ВЛ-6кВ №207Н ПС 110/6/10 кВ «НС-2», ТП-6/0,4 кВ, ВЛ-0,4 кВ и установка системы учета электрической энергии (мощности) на границе земельного участка для электроснабжения хозяйственной постройки заявителя Кеник А.С., 3,1 км на юго-восток от пункта ГГС Пеленкин, Азовский район Ростовская область (ориентировочная протяженность ЛЭП– 0,940 км, ориентировочная трансформаторная мощность – 0,025 МВА) | 2021 | 0,4 кВ | 37 | 15 | 124.2519
9840 | 2.3.1.4.1.1. | Строительство участка ВЛИ-0,4кВ от оп. №57-128 ВЛ-0,4кВ №2 КТП-10/0,4 кВ №128 ВЛ-10 кВ №313 ПС 35/10 кВ «КГ-3» и системы учета электрической энергии (мощности) на границе земельного участка для электроснабжения магазина заявителя Кареник Н.А., Ростовская область, Кагальницкий р-н, ст Кировская, ул. Кирова д.94 (ориентировочная протяженность ЛЭП – 0,05 км) | 2021 | 0,4 кВ | 30 | 20 | 41.456
9754 | 2.3.1.4.1.1. | Строительство участка ВЛИ 0,4кВ от опоры № 83-171 ВЛ 0,4 кВ №2 КТП 10/0,4 кВ №83 ВЛ 10кВ №415 ПС 35/10 кВ «КГ-4» и системы учета электрической энергии (мощности) на границе земельного участка для электроснабжения жилого дома заявителя Бредихина И.Ю., с. Васильево-Шамшево, Кагальницкий район, Ростовская область (ориентировочная протяженность ЛЭП – 0,07 км) | 2021 | 0,4 кВ | 70 | 15 | 94.3345
9750 | 2.3.1.4.1.1. | Строительство участка ВЛИ 0,4кВ от опоры № 182-36 ВЛ 0,4 кВ №3 КТП 10/0,4 кВ №182 ВЛ 10кВ №805 ПС 110/10 кВ «БОС» и системы учета электрической энергии (мощности) на границе земельного участка для электроснабжения жилого дома заявителя Борисюк Д.П., п. Мокрый Батай, Кагальницкий район, Ростовская область (ориентировочная протяженность ЛЭП – 0,065 км) | 2021 | 0,4 кВ | 65 | 15 | 85.4632
969 | 2.3.1.4.1.1. | Строительство МТП 10/0,4кВ от оп. 10-130 ВЛ 10 кВ 805 ПС 110/10 кВ "БОС", для электроснабжения жилого дома заявителя Буднева А.В., п. Мокрый Батай, Кагальницкий район Ростовская область (ориентировочная трансформаторная мощность – 0,100 МВА) | 2021 | 0,4 кВ | 3 | 15 | 140.1374
9622 | 2.3.1.4.1.1. | Строительство ЛЭП-10 кВ от оп. 45-113 ВЛ-10 кВ №305 ПС 35/10 кВ «КГ-3», ТП-10/0,4 кВ, ЛЭП-0,4 кВ, для электроснабжения освещение дороги заявителя Министрерство транспорта, Ростовкая область, Кагальницкий район, (ориентировочная протяженность ЛЭП– 0,04 км, ориентировочная трансформаторная мощность – 0,025 МВА) | 2021 | 0,4 кВ | 5 | 1 | 44.0975
9627 | 2.3.1.4.1.1. | Строительство ЛЭП-10 кВ от оп. №8 ВЛ-10 кВ №318 ПС 35/10 кВ "КГ-3", ТП-10/0,4 кВ, ЛЭП-0,4 кВ, для электроснабжения частной клиники заявителя ИП Зайцева П.П., ст. Кировская Кагальницкий район, Ростовская область (ориентировочная протяженностьЛЭП-0,36 км, ориентировочная трансформаторная мощность-0,250 МВА) | 2021 | 0,4 кВ | 162 | 150 | 341.0264
9853 | 2.3.1.4.1.1. | Строительство участка ВЛИ-0,4кВ от проектируемой ВЛ-0,4 кВ (по договору №61-1-20-00519721 от 07.08.2020г.) КТП 10/0,4 кВ №48 по ВЛ-10кВ №1815 ПС 35/10 кВ «А-18» и установка системы учета электрической энергии (мощности) на границе земельных участков для электроснабжения жилых домов заявителей Зарецкого А.В., Давыдовой А.В., Рыболовецкий колхоз им. Ленина, Азовский р-он Ростовская область (ориентировочная протяженность ЛЭП – 0,055 км) | 2021 | 0,4 кВ | 55 | 30 | 96.4362
9858 | 2.3.1.4.1.1. | Строительство участка ВЛИ-0,4кВ от проектируемой ВЛ-0,4 кВ (по договору ТП № № 61-1-18-00414119 от 17.12.2018 г.) вновь построенной ТП 10/0,4 кВ по ВЛ-10 кВ №1815 ПС 35/10 кВ «А-18» для электроснабжения жилого дома заявителя Хныкина Н.В, х.Городище, Азовский район, Ростовская область (ориентировочная протяженность ЛЭП – 0,165 км) | 2021 | 0,4 кВ | 165 | 14 | 152.9506
1358 | 2.3.1.4.1.1. | Строительство участка ВЛИ 0,4кВ от проектируемой ВЛ 0,4 кВ (по договору ТП № 61-1-20-00543131 от 24.11.2020 г.) КТП 10/0,4 кВ №174 ВЛ 10кВ 1011 ПС 110/35/10 кВ «Самарская» и системы учета электрической энергии (мощности) на границе земельного участка для электроснабжения хозяйственной постройки заявителя Савченко Ю.В., с. Самарское, Азовский район, Ростовская область (ориентировочная протяженность ЛЭП – 0,075 км) | 2021 | 0,4 кВ | 75 | 15 | 75.7889
9621 | 2.3.1.4.1.1. | Строительство ЛЭП-10 кВ от оп. 10 кВ оп. №60 по ВЛ-10кВ №2907 РП-29 ПС 35/10 кВ «А-18», ТП-10/0,4 кВ, ЛЭП-0,4 кВ, для электроснабжения жилого дома заявителя Хвостикова Д.Н., х. Коса, Азовский район Ростовская область (ориентировочная протяженность ЛЭП– 0,150 км, ориентировочная трансформаторная мощность – 0,025 МВА) | 2021 | 0,4 кВ | 38 | 15 | 115.3744
9839 | 2.3.1.4.1.1. | Строительство участка ВЛИ-0,4кВ от оп. №50-19 ВЛ-0,4кВ №1 КТП-10/0,4кВ №50 ВЛ-10кВ №2907 ПС 35/10 «А-18» для электроснабжения жилого дома заявителя Фальченко Д.А., ст-ца Елизаветинская, Ростовская область (ориентировочная протяженность ЛЭП – 0,130км) | 2021 | 0,4 кВ | 132 | 15 | 297.2003
9617 | 2.3.1.4.1.1. | Строительство ЛЭП-10 кВ от оп. 10 кВ №2 по ВЛ-10 кВ №106Н ПС 110/6/10 кВ НС-1, ТП-10/0,4 кВ, ЛЭП-0,4 кВ, для электроснабжения жилого дома заявителя Озманян Г.М., п. Овощной, Азовский район Ростовская область (ориентировочная протяженность ЛЭП– 0,045 км, ориентировочная трансформаторная мощность – 0,025 МВА) | 2021 | 0,4 кВ | 38 | 15 | 43.3922
9620 | 2.3.1.4.1.1. | Строительство ЛЭП-10 кВ от оп. 10 кВ №57 по ВЛ-10кВ №808 от ПС 110/10 кВ «БОС», ТП-10/0,4 кВ, ЛЭП-0,4 кВ, для электроснабжения придорожного кафе заявителя Черкасова Н.Н., п. Красный Сад, Азовский район Ростовская область (ориентировочная протяженность ЛЭП– 0,050 км, ориентировочная трансформаторная мощность – 0,025 МВА) | 2021 | 0,4 кВ | 5 | 15 | 41.6301
9484 | 2.3.1.4.1.1. | Строительство ВЛ-10 кВ от оп. 10 кВ №17 по ВЛ-10кВ №1802 ПС 35/10 кВ «А-18», ТП-10/0,4 кВ, ВЛ-0,4 кВ и системы учета электрической энергии (мощности) на границе земельного участка для электроснабжения жилого дома заявителя Родионова Д.Н., х. Дугино, Азовский район Ростовская область (ориентировочная протяженность ЛЭП– 0,340 км, ориентировочная трансформаторная мощность – 0,025 МВА) | 2021 | 0,4 кВ | 223 | 15 | 472.132
9529 | 2.3.1.4.1.1. | Строительство ВЛИ - 0,4 кВ совместным подвесом по ВЛ 10 кВ № 313 ПС 35/10 «КГ-3» в пролете опор №4-194 ÷ 12-194 от РУ 0,4 кВ техперевооружаемой КТП-10/0,4 кВ №194 ВЛ-10кВ №313 ПС 35/10 «КГ-3» и установка коммерческого учета электрической энергии (мощности) для электроснабжения магазина Заявителя ИП Шульженко А.В., Кагальницкий район Ростовская область (ориентировочная протяженность ЛЭП– 0,300 км | 2021 | 0,4 кВ | 300 | 30 | 110.5419
9827 | 2.3.1.4.1.1. | Строительство участка ВЛИ-0,4кВ от оп. №28-188 ВЛ-0,4кВ №4 ЗТП-10/0,4 кВ №28 ВЛ-10 кВ №313 ПС 35/10 кВ «КГ-3» и системы учета электрической энергии (мощности) на границе земельного участка для электроснабжения жилого дома заявителя Маликова Д.В., ст. Кировская, Кагальницкий р-он Ростовская область (ориентировочная протяженность ЛЭП – 0,05 км) | 2021 | 0,4 кВ | 50 | 50 | 83.9566
9486 | 2.3.1.4.1.1. | Строительство ВЛ-10 кВ от оп. № 158 по ВЛ-10кВ №1005 ПС 110/10 кВ «Полячки», ТП-10/0,4 кВ, ВЛИ-0,4 кВ и установка коммерческого учета электрической энергии (мощности) на границе земельного участка для электроснабжения рыбохозяйства заявителя ООО «Агенство оценки и учета», Кагальницкий р-н, п. Березовая Роща, Ростовская область (ориентировочная протяженность ЛЭП– 0,310 км, ориентировочная трансформаторная мощность – 0,025 МВА) | 2021 | 0,4 кВ | 5 | 15 | 53.2152
9767 | 2.3.1.4.1.1. | Строительство участка ВЛИ 0,4кВ от РУ 0,4 кВ КТП 10/0,4 кВ №13 ВЛ 10кВ №3203 ПС 110/35/10 кВ «А-32» и системы учета электрической энергии (мощности) на границе земельного участка для электроснабжения сельскохозяйственной базы заявителя ИП Швидченко А.Н., Азовский район, АОЗТ им. Ленина, Ростовская область (ориентировочная протяженность ЛЭП – 0,03 км) | 2021 | 0,4 кВ | 30 | 15 | 73.857
9765 | 2.3.1.4.1.1. | Строительство участка ВЛИ 0,4кВ от проектируемой ВЛ 0,4 кВ (по договору ТП № 61-1-20-00543967 от 10.11.2020 г.) МТП 10/0,4 кВ №311 ВЛ 10кВ №106Н ПС 110/6/10 кВ НС-1 и системы учета электрической энергии (мощности) на границе земельного участка для электроснабжения жилого дома заявителя Сопиной М.И., СХА "Кулешовское" поле III о, Азовский район, Ростовская область (ориентировочная протяженность ЛЭП – 0,065км) | 2021 | 0,4 кВ | 65 | 15 | 80.1881
9761 | 2.3.1.4.1.1. | Строительство участка ВЛИ 0,4кВ от опоры №311-5/1 ВЛ 0,4 кВ №2 МТП 10/0,4 кВ №311 ВЛ 10кВ №106Н ПС 110/6/10 кВ НС-1 и системы учета электрической энергии (мощности) на границе земельного участка для электроснабжения жилого дома заявителя Соколова А.Ю., СХА "Кулешовское" поле III о, Азовский район, Ростовская область (ориентировочная протяженность ЛЭП – 0,150 км) | 2021 | 0,4 кВ | 150 | 15 | 141.3481
1346 | 2.3.1.4.1.1. | Строительство участка ВЛИ 0,4кВ от опоры №101-76 ВЛ-0,4 кВ №2 КТП 10/0,4 кВ №101 ВЛ-10 кВ №2412 ПС 35/10 кВ А-24 и системы учета электрической энергии (мощности) на границе земельного участка для электроснабжения жилого дома заявителя Алфеева И.В., х. Полушкин, Азовский район, Ростовская область (ориентировочная протяженность ЛЭП – 0,06 км) | 2021 | 0,4 кВ | 60 | 15 | 89.7515
1347 | 2.3.1.4.1.1. | Строительство участка ВЛИ 0,4кВ от опоры №136-61 ВЛ 0,4 кВ №3 КТП 10/0,4 кВ №136 ВЛ 10кВ №3113 ПС 110/35/10 кВ А-31 и системы учета электрической энергии (мощности) на границе земельного участка для электроснабжения жилого дома заявителя Герасименко Д.А., с. Пешково, Азовский район, Ростовская область (ориентировочная протяженность ЛЭП – 0,100 км) | 2021 | 0,4 кВ | 100 | 15 | 142.4145
1340 | 2.3.1.4.1.1. | Строительство участка ВЛИ 0,4кВ от опоры № 105-9 ВЛ-0,4 кВ №1 КТП 10/0,4 кВ №105 ВЛ-10кВ №803 ПС 35/10 кВ «А-8» и системы учета электрической энергии (мощности) на границе земельного участка для электроснабжения жилого дома заявителя Сорокина Г.В., с.Семибалки, Азовский район, Ростовская область (ориентировочная протяженность ЛЭП – 0,03 км) | 2021 | 0,4 кВ | 30 | 15 | 61.087
781 | 2.3.1.4.1.1. | Строительство ВЛИ 0,4 кВ от опоры №2-64 технически перевооружаемой ВЛ 0,4 кВ №1 КТП 10/0,4 кВ №2 ВЛ 10кВ №606 ПС 35/10 кВ А-6 и установка коммерческого учета электрической энергии (мощности) на границе земельного участка для электроснабжения жилого дома заявителя Мартынив Е.А., с. Порт-Катон, Азовский р-он Ростовская область (ориентировочная протяженность ЛЭП – 0,140 км) | 2021 | 0,4 кВ | 51 | 15 | 176.8051
1521 | 2.3.1.4.1.1. | Строительство участка ВЛИ-0,4кВ от РУ-0,4кВ КТП-10/0,4 кВ №64 ВЛ-10 кВ № 405 ПС 35/10 кВ Е-4 и установка системы учета электрической энергии (мощности) на границе земельного участка для электроснабжения жилого дома заявителя ИП Руденко Н.Ф., Егорлыкский р-он Ростовская область (ориентировочная протяженность ЛЭП – 0,020 км) | 2021 | 0,4 кВ | 20 | 15 | 70.1528
1489 | 2.3.1.4.1.1. | Строительство участка ВЛИ-0,4кВ от опоры №161-34 ВЛ-0,4 кВ №3 КТП-10/0,4 кВ №161 по ВЛ-10 кВ № 802 ПС 110/6/10 кВ Роговская, установить в существующую КТП дополнительный автоматический выключатель Iн=40А и установка системы учета электрической энергии (мощности) на границе земельного участка для электроснабжения артезианской скважины заявителя ЕМУП «Коммунальник», ст.Новороговская, Егорлыкский р-он Ростовская область (1шт), (ориентировочная протяженность ЛЭП – 0,250 км) | 2021 | 0,4 кВ | 253 | 15 | 477.412
9869 | 2.3.1.4.1.1. | Строительство участка ВЛИ-0,4кВ от РУ-0,4 кВ КТП 10/0,4 кВ №32 ВЛ-10 кВ №2008 ПС 220/110/10 кВ «А-20» для подключения дома заявителя Курузьян М.Х., Азовский район, Ростовская область (ориентировочная протяженность ЛЭП – 0,120 км) | 2021 | 0,4 кВ | 100 | 15 | 160.7377
9748 | 2.3.1.4.1.1. | Строительство участка ВЛИ 0,4кВ от опоры 350-5/2 ВЛ-0,4 кВ №4 КТП 6/0,4 кВ №350 по ВЛ 6 кВ №207Н ПС 110/6/10 кВ «НС-2» и системы учета электрической энергии (мощности) на границе земельного участка для электроснабжения хоз.постройки заявителя Филимонова Е.К., СНТ «Квант», Азовский район, Ростовская область (ориентировочная протяженность ЛЭП – 0,08 км) | 2021 | 0,4 кВ | 80 | 15 | 115.2443
9447 | 2.3.1.4.1.1. | Строительство ВЛ 10 кВ от опоры № 8 по ВЛ 10 кВ №107Н ПС 110/6/10 кВ НС-1, ТП 10/0,4 кВ, ВЛИ 0,4 кВ и установка системы учета электрической энергии (мощности) на границе земельного участка для электроснабжения жилого дома заявителя Кудряшова Е.В., ДНТ «Дон», Азовский район, Ростовская область (ориентировочная протяженность ЛЭП– 0,100 км, ориентировочная трансформаторная мощность – 0,025 МВА) | 2021 | 0,4 кВ | 70 | 10 | 131.5938
1355 | 2.3.1.4.1.1. | Строительство участка ВЛИ 0,4кВ от опоры №36-11 ВЛ-0,4 кВ №1 КТП 10/0,4 кВ №36 ВЛ-10 кВ №1702 ПС 35/10 кВ А-17 и системы учета электрической энергии (мощности) на границе земельного участка для электроснабжения жилого дома заявителя Гейнц И.А., с.Стефанидинодар, Азовский район, Ростовская область (ориентировочная протяженность ЛЭП – 0,06 км) | 2021 | 0,4 кВ | 60 | 15 | 123.347
9456 | 2.3.1.4.1.1. | Строительство ВЛ 6 кВ от опоры № 69 по ВЛ 6кВ №207Н ПС 110/6/10 кВ НС-2, ТП 6/0,4 кВ, ВЛИ 0,4 кВ и установка системы учета электрической энергии (мощности) на границе земельного участка для электроснабжения объекта сельскохозяйственного производства заявителя ООО «Нардек», ориентир Пункт ГГС Пеленкин (поле№132,135,133,136 СХКА им. Партсъезда), 4,2 км на юго-восток, Азовский район, Ростовская область (ориентировочная протяженность ЛЭП– 0,105 км, ориентировочная трансформаторная мощность – 0,025 МВА) | 2021 | 0,4 кВ | 90 | 15 | 192.1793
9512 | 2.3.1.4.1.1. | Строительство ВЛ-10 кВ от опоры №45 ВЛ-10 кВ №802 ПС 35/10 кВ А-8, ТП-10/0,4 кВ, ВЛИ-0,4 кВ для подключения жилого дома Иванченко А.А. х. Павло-Очаково Азовский р-он, Ростовская область (ориентировочная протяженность ЛЭП – 0,730 км, ориентировочная трансформаторная мощность – 0,025 МВА) | 2021 | 0,4 кВ | 256 | 15 | 350.259
1356 | 2.3.1.4.1.1. | Строительство участка ВЛИ 0,4кВ от опоры оп. №184-44 ВЛ-0,4 кВ №2 КТП 10/0,4 кВ №184 ВЛ-10кВ №3113 ПС 110/35/10 кВ «А-31» и системы учета электрической энергии (мощности) на границе земельного участка для электроснабжения жилого дома заявителя Грущенко В.Н., с. Пешково, Азовский район, Ростовская область (ориентировочная протяженность ЛЭП – 0,085 км) | 2021 | 0,4 кВ | 85 | 15 | 119.9893
9766 | 2.3.1.4.1.1. | Строительство участка ВЛИ 0,4кВ от проектируемой ВЛ 0,4 кВ (по договору ТП № 61-1-20-00551955 от 01.02.2021 г.) КТП 10/0,4 кВ №174 ВЛ 10кВ 1011 ПС 110/35/10 кВ «Самарская» и системы учета электрической энергии (мощности) на границе земельного участка для электроснабжения жилого дома заявителя Сырги А.В., с.Самарское, Азовский район, Ростовская область (ориентировочная протяженность ЛЭП – 0,06 км) | 2021 | 0,4 кВ | 60 | 15 | 91.1614
1341 | 2.3.1.4.1.1. | Строительство участка ВЛИ 0,4кВ от опоры № 115-5 ВЛ-0,4 кВ №1 КТП 10/0,4 кВ №115 ВЛ-10 кВ №3125 от ПС 110/35/10 кВ А-31 и системы учета электрической энергии (мощности) на границе земельных участков для электроснабжения жилых домов заявителя Кутир П.А., с. Пешково, Азовский район, Ростовская область (ориентировочная протяженность ЛЭП – 0,085 км) | 2021 | 0,4 кВ | 85 | 29 | 114.2375
1348 | 2.3.1.4.1.1. | Строительство участка ВЛИ 0,4кВ от опоры №136-61 ВЛ 0,4 кВ №3 КТП 10/0,4 кВ №136 ВЛ 10кВ №3113 ПС 110/35/10 кВ А-31 и системы учета электрической энергии (мощности) на границе земельных участков для электроснабжения жилых домов заявителей Старцевой Т.В., Старцева А.В., с. Пешково, Азовский район, Ростовская область (ориентировочная протяженность ЛЭП – 0,140 км) | 2021 | 0,4 кВ | 140 | 24 | 156.0369
9873 | 2.3.1.4.1.1. | Строительство участка ВЛИ-0,4кВ от РУ-0,4кВ КТП-10/0,4 кВ №130 ВЛ-10 кВ №1702 ПС 35/10 кВ «А-17» и системы учета электрической энергии (мощности) на границе земельного участка для электроснабжения дачного дома заявителя Северенко Е.В., КСП «Ленинское знамя», в границах Круглянского СП, Азовский р-он Ростовская область (ориентировочная протяженность ЛЭП – 0,620 км) | 2021 | 0,4 кВ | 239 | 10 | 397.1563
1339 | 2.3.1.4.1.1. | Строительство участка ВЛИ 0,4кВ от опоры № 102-17 ВЛ 0,4 кВ №1 КТП 10/0,4 кВ №102 ВЛ 10кВ №413 ПС 35/10 кВ «КГ-4» и системы учета электрической энергии (мощности) на границе земельного участка для электроснабжения жилого дома заявителя Бредихина С.Я., х. Кут, Кагальницкий район, Ростовская область (ориентировочная протяженность ЛЭП – 0,06 км) | 2021 | 0,4 кВ | 60 | 10 | 67.3813
9752 | 2.3.1.4.1.1. | Строительство участка ВЛИ 0,4кВ от опоры № 28-281 ВЛ 0,4 №1 от ЗТП-28 по ВЛ-10 313 ПС 35 кВ КГ3 и системы учета электрической энергии (мощности) на границе земельного участка для электроснабжения жилого дома заявителя Аристакесян С.А., Ростовская область, Кагальницкий р-н, ст. Кировская, ул. Олимпийская д.26 (ориентировочная протяженность ЛЭП – 0,03 км) | 2021 | 0,4 кВ | 30 | 5 | 36.6142
9491 | 2.3.1.4.1.1. | Строительство ВЛ-10 кВ от оп. №6-246 ВЛ-10 кВ №1107 ПС 35/10 кВ А-11, строительство ТП-10/0,4 кВ, строительство участка ВЛ-0,4 кВ для подключения жилого дома заявителя Михалева А.С. х. Узяк, Азовский район Ростовская область (ориентировочная протяженность ЛЭП – 0,430 км, ориентировочная трансформаторная мощность – 0,025 МВА) | 2021 | 0,4 кВ | 30 | 10 | 159.6885
722 | 2.3.1.4.1.1. | Строительство ВЛ-10 кВ от оп. № 76 по ВЛ-10 кВ №914 от ПС 110/35/10 кВ А-9, ТП-10/0,4 кВ, ВЛ-0,4 кВ и системы учета электрической энергии (мощности) на границе земельного участка для электроснабжения хозяйственного помещения заявителя ООО «Органик Фудс Инвестмент», с.Пешково, Азовский район Ростовская область (ориентировочная протяженность ЛЭП– 0,09 км, ориентировочная трансформаторная мощность – 0,025 МВА) | 2021 | 0,4 кВ | 30 | 15 | 28.8794
9269 | 2.3.1.4.1.1. | Строительство ВЛ 0,4 кВ от №365-5 ВЛ 0,4кВ №1 КТП 10/0,4 кВ №365 ВЛ 10кВ №107Н ПС 110/6/10 кВ НС-1 и установка коммерческого учета электрической энергии (мощности) на границе земельного участка для электроснабжения жилого дома заявителя Ткачевой М.Ю., п. Овощной, Азовский р-он Ростовская область (ориентировочная протяженность ЛЭП – 0,115 км) | 2021 | 0,4 кВ | 180 | 15 | 113.0307
9753 | 2.3.1.4.1.1. | Строительство участка ВЛИ 0,4кВ от опоры № 45-19 ВЛ-0,4 кВ №2 КТП 10/0,4 кВ №45 ВЛ-10кВ №2907 РП-29 ПС 35/10 кВ «А-18» и системы учета электрической энергии (мощности) на границе земельного участка для электроснабжения жилого дома заявителя Клокотовой Н.П., х. Курган, Азовский район, Ростовская область (ориентировочная протяженность ЛЭП – 0,085 км) | 2021 | 0,4 кВ | 85 | 10 | 102.845
9762 | 2.3.1.4.1.1. | Строительство участка ВЛИ 0,4кВ от опоры №4-21 ВЛ-0,4 кВ №1 КТП 10/0,4 кВ №4 (бесхозная) ВЛ-10 кВ 1702 ПС 35/10 кВ А-17 и системы учета электрической энергии (мощности) на границе земельного участка для электроснабжения жилого дома заявителя Гладких В.О., с. Стефанидинодар, Азовский район, Ростовская область (ориентировочная протяженность ЛЭП – 0,09 км) | 2021 | 0,4 кВ | 90 | 14 | 101.3206
9755 | 2.3.1.4.1.1. | Строительство участка ВЛИ 0,4кВ от опоры №15-10 ВЛ 0,4 кВ №1 КТП 10/0,4 кВ №15 ВЛ 10кВ №802 ПС 35/10 кВ «А-8» и системы учета электрической энергии (мощности) на границе земельного участка для электроснабжения жилого дома заявителя Минина С.А., х. Павло-Очаково, Азовский район, Ростовская область (ориентировочная протяженность ЛЭП – 0,130 км) | 2021 | 0,4 кВ | 130 | 15 | 151.8925
9756 | 2.3.1.4.1.1. | Строительство участка ВЛИ 0,4кВ от опоры №166-48 ВЛ-0,4 кВ №2 КТП 10/0,4 кВ №166 ВЛ-10кВ №1701 ПС 35/10 кВ А-17 и системы учета электрической энергии (мощности) на границе земельного участка для электроснабжения жилого дома заявителя Велигура О.С., с. Круглое, Азовский район, Ростовская область (ориентировочная протяженность ЛЭП – 0,250 км) | 2021 | 0,4 кВ | 283 | 15 | 489.1697
9876 | 2.3.1.4.1.1. | Техническое перевооружение ВЛ 0,4 кВ №3 от РУ 0,4 кВ КТП 10/0,4 кВ №25 до опоры №25-104 ВЛ 0,4 кВ №3 КТП 10/0,4 кВ №25 ВЛ 10 кВ №1815 ПС А-18 для электроснабжения лодочной станции заявителя Кривко И.А., х. Курган, Азовский район Ростовская область (ориентировочная протяженность ЛЭП – 0,580 км) | 2021 | 0,4 кВ | 868 | 15 | 1860.1391
9763 | 2.3.1.4.1.1. | Строительство участка ВЛИ 0,4кВ от опоры №48-59 ВЛ-0,4 кВ №1 КТП 10/0,4 кВ №48 ВЛ-10кВ №1815 ПС 35/10 кВ «А-18» и системы учета электрической энергии (мощности) на границе земельных участков для электроснабжения жилых домов заявителя Самохвалова Н.С., Рыболовецкий колхоз им. Ленина, в границах квартала 61:01:0600002 на территории Елизаветинского сельского поселения от ПТ «Пять братьев» 800м на северо-восток, Азовский район, Ростовская область (ориентировочная протяженность ЛЭП – 0,210 км) | 2021 | 0,4 кВ | 194 | 30 | 283.6682
9448 | 2.3.1.4.1.1. | Строительство ВЛ 10 кВ от опоры № 80 по ВЛ 10 кВ №1316 ПС 35/10 кВ А-13, ТП 10/0,4 кВ, ВЛ 0,4 кВ и установка системы учета электрической энергии (мощности) на границе земельного участка для электроснабжения объекта крестьянского (фермерского) хозяйства заявителя ИП Падалка О.Н., Ростовская область, Азовский район, в 200 м по направлению на запад от ориентира х.Сонино, Азовский район, Ростовская область (ориентировочная протяженность ЛЭП– 0,880 км, ориентировочная трансформаторная мощность – 0,025 МВА) | 2021 | 0,4 кВ | 5 | 15 | 156.7809
1487 | 2.3.1.4.1.1. | Строительство участка ВЛИ-0,4кВ от оп. №97-1 ВЛ-0,4кВ №1 КТП-10/0,4 кВ №97 ВЛ-10 кВ №2907 РП-29 ПС 35/10 кВ «А-18» и установка коммерческого учета электрической энергии (мощности) на границе земельного участка для электроснабжения жилого дома заявителя Волконогова Д.О., х. Казачий Ерик, Азовский р-он Ростовская область (ориентировочная протяженность ЛЭП – 0,150 км) | 2021 | 0,4 кВ | 196 | 15 | 291.7705
9836 | 2.3.1.4.1.1. | Строительство участка ВЛИ-0,4кВ от оп. №40-66 ВЛ-0,4кВ №2 КТП-10/0,4 кВ №40 ВЛ-10 кВ №1802 ПС 35/10 «А-18» и установка коммерческого учета электрической энергии (мощности) на границе земельных участков для электроснабжения жилых домов заявителей Дьякова П.В., Дьяковой Г.И., х. Рогожкино, Ростовская область (ориентировочная протяженность ЛЭП – 0,110 км) | 2021 | 0,4 кВ | 162 | 29 | 282.4546
9859 | 2.3.1.4.1.1. | Строительство участка ВЛИ-0,4кВ от проектируемой ВЛ-0,4 кВ (по договору ТП №61-1-18-00409567 от 12.12.2018г.) КТП 10/0,4 кВ №48 по ВЛ-10кВ №1815 ПС 35/10 кВ «А-18» для электроснабжения жилого дома заявителя Заряева П.В., Рыболовецкий колхоз им. Ленина, Азовский район, Ростовская область (ориентировочная протяженность ЛЭП – 0,120 км) | 2021 | 0,4 кВ | 114 | 7 | 165.2002
9847 | 2.3.1.4.1.1. | Строительство участка ВЛИ-0,4кВ от опоры №329-28 ВЛ-0,4 кВ №2 КТП-10/0,4 кВ №329 по ВЛ-10 кВ № 106Н ПС 110/6/10 кВ «НС-1» и установка системы учета электрической энергии (мощности) на границе земельного участка для электроснабжения жилого дома заявителя Пономаревой И.А., ДНТ "Виктория", Азовский р-он Ростовская область (ориентировочная протяженность ЛЭП – 0,130 км) | 2021 | 0,4 кВ | 125 | 15 | 221.417
9815 | 2.3.1.4.1.1. | Строительство участка ВЛИ-0,4кВ от оп. №13-72 ВЛ-0,4кВ №3 КТП-10/0,4 кВ №13 ВЛ-10 кВ №3125 ПС 110/35/10 кВ «А-31» и системы учета электрической энергии (мощности) на границе земельного участка для электроснабжения жилого дома заявителя Редькиной З.И., с. Головатовка, Азовский р-он Ростовская область (ориентировочная протяженность ЛЭП – 0,150 км) | 2021 | 0,4 кВ | 202 | 15 | 287.6016
9581 | 2.3.1.4.1.1. | Строительство КЛ-10 кВ от оп. №9 ВЛ-10кВ №808К ПС 110/10 кВ «БОС», ТП-10/0,4 кВ, ВЛИ-0,4 кВ, для электроснабжения насоса для полива заявителя Горобец А.А. Ростовская область, г. Батайск (ориентировочная протяженность ЛЭП– 0,210 км, ориентировочная трансформаторная мощность– 0,025 МВА) | 2021 | 0,4 кВ | 3 | 15 | 43.1399
9825 | 2.3.1.4.1.1. | Строительство участка ВЛИ-0,4кВ от оп. №257-83 по ВЛ-0,4кВ №2 КТП 6/0,4кВ №257 ВЛ-6кВ №10701 ПС 110/35/6 «А-1» для электроснабжения жилого дома заявителя Буйлова Н.А., г. Азов, Ростовская область (ориентировочная протяженность ЛЭП – 0,07км) | 2021 | 0,4 кВ | 70 | 15 | 133.7389
9715 | 2.3.1.4.1.1. | Строительство участка ВЛ-0,4кВ для подключения магазина заявителя ИП Гиваргизовой А.Б. г. Азов, Ростовская область. | 2021 | 0,4 кВ | 180 | 15 | 253.5837
9871 | 2.3.1.4.1.1. | Строительство участка ВЛИ-0,4кВ от РУ-0,4 кВ КТП 10/0,4кВ №337 по ВЛ-10кВ №910-№1106 ПС 35/10 кВ «А-9» для электроснабжения станции ТО заявителя ИП Шабанова В.В., г. Азов, Ростовская область (ориентировочная протяженность ЛЭП – 0,100 км) | 2021 | 0,4 кВ | 100 | 15 | 192.0914
1516 | 2.3.1.4.1.1. | Строительство участка ВЛИ-0,4кВ от РУ-0,4 кВ КТП 10/0,4 кВ №184 ВЛ-10 кВ №910-1106 ПС 35/10 кВ «А-9» для электроснабжения энергопринимающих устройств ЗАО «Русские Башни», г. Азов, Ростовская область (ориентировочная протяженность ЛЭП – 0,385км) | 2021 | 0,4 кВ | 384 | 15 | 531.6817
9857 | 2.3.1.4.1.1. | Строительство участка ВЛИ-0,4кВ от проектируемой ВЛ-0,4 кВ (по договору ТП № 61-1-20-00531301 от 14.09.2020 г.) КТП 6/0,4 кВ №257 ВЛ-6 кВ №10701 ПС 110/35/6 кВ «А-1» и системы учета электрической энергии (мощности) на границе земельного участка для электроснабжения жилого дома заявителя Любова А.А., г. Азов Ростовская область (ориентировочная протяженность ЛЭП – 0,160 км) | 2021 | 0,4 кВ | 160 | 15 | 164.7243
9824 | 2.3.1.4.1.1. | Строительство участка ВЛИ-0,4кВ от оп. №257-67 по ВЛ 0,4 кВ №2 КТП 6/0,4 кВ №257 ВЛ-6 кВ №10701 ПС 110/35/6 кВ «А-1» и системы учета электрической энергии (мощности) на границе земельного участка для электроснабжения жилого дома заявителя Великохацкого А.А., г. Азов Ростовская область (ориентировочная протяженность ЛЭП – 0,03 км) | 2021 | 0,4 кВ | 30 | 15 | 49.7215
9823 | 2.3.1.4.1.1. | Строительство участка ВЛИ-0,4кВ от оп. №253-124 по ВЛ 0,4 кВ №4 КТП 6/0,4 кВ №253 ВЛ-6 кВ №10701 ПС 110/35/6 кВ «А-1» и системы учета электрической энергии (мощности) на границе земельного участка для электроснабжения жилых домов заявителя Авакяна Р.Р., г. Азов Ростовская область (ориентировочная протяженность ЛЭП – 0,04 км) | 2021 | 0,4 кВ | 40 | 24 | 51.2719
1458 | 2.3.1.4.1.1. | Строительство участка ВЛИ-0,4кВ от оп. № 257-89 ВЛ-0,4 кВ №2 КТП 6/0,4 кВ №257 ВЛ-6 кВ №10701 ПС 110/35/6 кВ «А-1» и системы учета электрической энергии (мощности) на границе земельного участка для электроснабжения жилого дома заявителя Гуренко Л.П., г. Азов, Азовский р-он Ростовская область (ориентировочная протяженность ЛЭП – 0,03 км) | 2021 | 0,4 кВ | 30 | 10 | 40.194
9764 | 2.3.1.4.1.1. | Строительство участка ВЛИ 0,4кВ от проектируемой ВЛ 0,4 кВ (по договору ТП № 61-1-20-00515125 от 15.06.2020 г.) КТП 6/0,4 кВ №257 ВЛ 6 кВ №10701 ПС 110/35/6 кВ «А-1» и системы учета электрической энергии (мощности) на границе земельного участка для электроснабжения жилого дома заявителя Таутиевой А.Н., г.Азов Ростовская область (ориентировочная протяженность ЛЭП – 0,085 км) | 2021 | 0,4 кВ | 85 | 15 | 114.7564
9751 | 2.3.1.4.1.1. | Строительство участка ВЛИ 0,4кВ от опоры № 257-94 ВЛ 0,4 кВ №2 КТП 6/0,4 кВ №257 КВЛ 6 кВ №10701 ПС 110/35/6 кВ «А-1» и системы учета электрической энергии (мощности) на границе земельного участка для электроснабжения жилого дома заявителя Сибиль Г.Н., г. Азов Ростовская область (ориентировочная протяженность ЛЭП – 0,100 км) | 2021 | 0,4 кВ | 100 | 12 | 75.2111
9760 | 2.3.1.4.1.1. | Строительство участка ВЛИ 0,4кВ от опоры №257-94 ВЛ 0,4 кВ №2 КТП 6/0,4 кВ №257 ВЛ 6 кВ №10701 ПС 110/35/6 кВ А-1 и системы учета электрической энергии (мощности) на границе земельных участков для электроснабжения жилых домов заявителей Головневой О.В., Холкина А.Я., г. Азов, Ростовская область (ориентировочная протяженность ЛЭП – 0,135 км) | 2021 | 0,4 кВ | 35 | 30 | 73.5743
9872 | 2.3.1.4.1.1. | Строительство участка ВЛИ-0,4кВ от РУ-0,4 кВ КТП 6/0,4 кВ №330 ВЛ-6 кВ №10701 ПС 110/35/6 кВ «А-1» для подключения склада заявителя ИП Солохиной Е.В., г. Азов, Ростовская область (ориентировочная протяженность ЛЭП – 0,140 км) | 2021 | 0,4 кВ | 102 | 15 | 276.12
9749 | 2.3.1.4.1.1. | Строительство участка ВЛИ 0,4кВ от опоры № 134-2 ВЛ 0,4 №1 КТП-134 ВЛ-10 101 ПС 110 кВ Зерновая и системы учета электрической энергии (мощности) на границе земельного участка для электроснабжения жилого дома заявителя Рыжая А.М., г. Зерноград, Зерноградский район, Ростовская область (ориентировочная протяженность ЛЭП – 0,03 км) | 2021 | 0,4 кВ | 30 | 15 | 44.8514
1867 | 2.3.1.4.1.1. | Строительство участка ВЛИ-0,4 кВ от опоры №5 ВЛ-0,4 кВ №3 КТП-8105/250 кВА ВЛ-10 кВ №4 ПС 35/10 кВ Виноградная для присоединения жилого дома Кошаташяна А.А., расположенного по адресу: Ростовская область, Волгодонской район, п. Виноградный, ул. Мира, д.12, к.н.61:08:0050202:783 (ориентировочная протяженность ЛЭП 0,07 км) | 2020 | 0,4 кВ | 55 | 15 | 204
1837 | 2.3.1.4.1.1. | Строительство участка ВЛИ-0,4 кВ от вновь установленной опоры вновь построенной ВЛИ-0,4 кВ от опоры №5 ВЛ-0,4кВ №3 КТП-8105/250кВА ВЛ-10кВ №4 ПС 35/10кВ Виноградная (по договору ТП от 07.05.2019г. №61-1-19-00441895) для присоединения жилых домов ИП Кошаташяна А.А., расположенных по адресам: Ростовская область, Волгодонской район, п. Виноградный, ул. Мира, д. 12-и, к.н. 61:08:0050202:800, д. 12-м, к.н. 61:08:0050202:803, д. 12-л, к.н. 61:08:0050202:802, д. 12-к, к.н. 61:08:0050202:801, д. 12-з, к.н. 61:08:0050202:799, д. 12-ж, к.н. 61:08:0050202:798, д. 12-п, к.н. 61:08:0050202:806, д. 12-р, к.н. 61:08:0050202:807, д. 12-т, к.н. 61:08:0050202:793, д. 12-с, к.н. 61:08:0050202:808, д. 12-о, к.н. 61:08:0050202:805, д. 12-н, к.н. 61:08:0050202:804 (ориентировочная протяженность ЛЭП 0,09 км) | 2020 | 0,4 кВ | 90 | 24 | 252
1851 | 2.3.1.4.1.1. | Строительство участка ВЛИ-0,4 кВ от опоры №1/3 ВЛ-0,4 кВ №1 КТП-8594/100 кВА ВЛ-6 кВ №5 ПС 35/6 кВ Романовская для присоединения жилого дома Трещева В.А., расположенного по адресу: Ростовская область, Волгодонской район, станица Романовская, ул. Ленина, д.111-а, к.н.61:08:0070128:950 (ориентировочная протяженность ЛЭП 0,027 км) | 2020 | 0,4 кВ | 17 | 5 | 139
1852 | 2.3.1.4.1.1. | Строительство участка ВЛИ-0,4 кВ от опоры №1/5 ВЛ-0,4 кВ №1 КТП-8489/250 кВА ВЛ-6 кВ №14 ПС 35/6 кВ Романовская для присоединения жилого дома Хан А.Я., расположенного по адресу: Ростовская область, Волгодонской район, станица Романовская, ул. Смолякова, д.66-а, к.н.61:08:0070113:395 (ориентировочная протяженность ЛЭП 0,015 км)» | 2020 | 0,4 кВ | 15 | 15 | 95
1865 | 2.3.1.4.1.1. | Строительство участка ВЛИ-0,4 кВ от опоры №4/10 ВЛ-0,4 кВ №1 КТП-8595/100 кВА ВЛ-6 кВ №5 ПС 35/6 кВ Романовская для присоединения жилого дома Ярославцева В.М., расположенного по адресу: Ростовская область, Волгодонской район, станица Романовская, пер. Кожанова, д.86а, к.н.61:08:0070107:176 (ориентировочная протяженность ЛЭП 0,058 км) | 2020 | 0,4 кВ | 60 | 3 | 170
161 | 2.3.1.4.1.1. | Строительство участка ВЛЗ-6 кВ от опоры №149 ВЛ-6 кВ №1 ПС 35/6 кВ Романовская, с установкой ТП-6/0,4 кВ, и строительство ВЛИ-0,4 кВ от вновь установленной ТП-6/0,4 кВ для присоединения Базы отдыха «Волна-2» Голохвастова М.М. (ориентировочная протяженность ЛЭП 0,276 км, ориентировочная мощность трансформатора 63 кВА) | 2020 | 0,4 кВ | 66 | 45 | 143
139 | 2.3.1.4.1.1. | Строительство участка ВЛИ-0,4 кВ от опоры №1 ВЛ-0,4 кВ №2 КТП-8114/250 кВА ВЛ-10 кВ №5 ПС 35/10 кВ Виноградная для присоединения деревообрабатывающей мастерской Мутидзе Т.Б. (ориентировочная протяженность ЛЭП 0,109 км) | 2020 | 0,4 кВ | 109 | 15 | 264
1848 | 2.3.1.4.1.1. | Строительство участка ВЛИ-0,4 кВ от опоры №1 ВЛИ-0,4 кВ №1 КТП-8377/250 кВА ВЛ-6 кВ №2 ПС 35/6 кВ Потаповская для присоединения магазина ИП Мухина С.С., расположенного по адресу: Ростовская область, Волгодонской район, х. Потапов, ул. Комсомольская, д.47-д,к.н. 61:08:0040109:268 (ориентировочная протяженность ЛЭП 0,095 км) | 2020 | 0,4 кВ | 95 | 15 | 227
1857 | 2.3.1.4.1.1. | Строительство участка ВЛИ-0,4 кВ от опоры №13 ВЛ-0,4 кВ №2 КТП-1359/100 кВА по ВЛ-10 кВ №7 ПС 110/10 кВ Искра для присоединения жилого дома Кучкина С.А., расположенного по адресу: Ростовская область, Цимлянского район, х. Паршиков, ул. Заречная, д. 13-б, к.н. 61:41:0050404:125 (ориентировочная протяженность ЛЭП 0,03 км) | 2020 | 0,4 кВ | 26 | 15 | 166
1861 | 2.3.1.4.1.1. | Строительство участка ВЛИ-0,4 кВ от опоры №2 ВЛ-0,4 кВ №1 КТП-1323/160 кВА по ВЛ-10 кВ №5 ПС 110/35/10 кВ Цимлянская для присоединения жилого дома Орехова А.В., расположенного по адресу: Ростовская область, Цимлянский район, г. Цимлянск, СОНТ «Винзавод», земельный участок 3, к.н. 61:41:0010402:52 (ориентировочная протяженность ЛЭП 0,25 км) | 2020 | 0,4 кВ | 308 | 15 | 489
1898 | 2.3.1.4.1.1. | Строительство участка ВЛИ-0,4кВ от опоры №10 ВЛИ-0,4кВ №1 КТП-1509/250кВА ВЛ-10кВ №5 ПС 35/10кВ Лозновская для присоединения жилого дома Нишкомаева В.В. (ориентировочная протяженность ЛЭП 0,015км) | 2020 | 0,4 кВ | 14 | 6 | 185
363 | 2.3.1.4.1.1. | Строительство ВЛИ-0,4 кВ от РУ-0,4 кВ КТП-1654/100 кВА ВЛ-10 кВ №2 ПС 35/10 кВ ЖБИ для присоединения жилого дома Епишова А.Б., расположенного по адресу: Ростовская область, Цимлянский район, станица Красноярская, ул. Полевая, д. 2-б, к.н. 61:41:0020127:204 (ориентировочная протяженность ЛЭП 0,105 км) | 2020 | 0,4 кВ | 100 | 15 | 245
606 | 2.3.1.4.1.1. | Строительство участка ВЛИ-0,4кВ от опоры №7 ВЛ-0,4кВ №4 КТП-1336/400кВА по ВЛ-10кВ №5 ПС 110/35/10кВ Цимлянская для присоединения жилого помещения Карпеевой Г.И., расположенного по адресу: Ростовская область, Цимлянский район, с/п Саркеловское, п.Саркел, пер. Западный, д.4, кв.2, комната №1-8, №9-10, к.н. 61:41:0011107:59 (ориентировочная протяженность ЛЭП 0,15км) | 2020 | 0,4 кВ | 150 | 10 | 311
1853 | 2.3.1.4.1.1. | Строительство участка ВЛИ-0,4 кВ от опоры №1/7 ВЛ-0,4 кВ №1 КТП-6568/250 кВА ВЛ-10 кВ №6 ПС 35/10 кВ Рассвет для присоединения квартиры Ридванова С.С., расположенной по адресу: Ростовская область, Мартыновский район, п. Малая Горка, ул. Социалистическая, д. 16, кв.2, к.н. 61:20:20601:1259 (ориентировочная протяженность ЛЭП 0,018 км) | 2020 | 0,4 кВ | 17 | 5 | 173
1868 | 2.3.1.4.1.1. | Строительство участка ВЛИ-0,4 кВ от опоры №5/2 ВЛ-0,4 кВ №1 КТП-6604/100 кВА ВЛ-6 кВ №6 ПС 110/35/6 кВ Обливная для присоединения нежилого здания (храма) Саввиди Х.И., расположенного по адресу: Ростовская область, Мартыновский район, х. Денисов, ул. Школьная, д.8/2, к.н.61:20:0060201:3459 (ориентировочная протяженность ЛЭП 0,023 км) | 2020 | 0,4 кВ | 23 | 15 | 147
1871 | 2.3.1.4.1.1. | Строительство участка ВЛИ-0,4 кВ от опоры №7 ВЛ-0,4 кВ №1 КТП-6502/100 кВА ВЛ-10 кВ №2 ПС 35/10 кВ Рассвет для присоединения жилого дома Савченко В.П., расположенного по адресу: Ростовская область, Мартыновский район, п. Зеленолугский, ул. Школьная, д. 4, к.н. 61:20:0020401:3221 (ориентировочная протяженность ЛЭП 0,16 км) | 2020 | 0,4 кВ | 160 | 10 | 271
559 | 2.3.1.4.1.1. | Строительство участка ВЛИ-0,4 кВ от опоры №2/1 ВЛ-0,4кВ №3 КТП-6517/160кВА ВЛ-10 кВ №12 ПС 110/35/10 кВ Комаровская для присоединения складских объектов Игришина А.В., расположенных по адресу: Ростовская область, Мартыновский район, слобода Большая Орловка, пер. Заводской, д. 2, к.н. 61:20:0020101:12979 (ориентировочная протяженность ЛЭП 0,025 км) | 2020 | 0,4 кВ | 26 | 15 | 133
1862 | 2.3.1.4.1.1. | Строительство участка ВЛИ-0,4 кВ от опоры №21 ВЛ-0,4 кВ №1 КТП-6555/160 кВА ВЛ-10 кВ №6 ПС 110/10 кВ Несмеяновская для присоединения скважины Шаманова И.Ш., расположенной по адресу: Ростовская область, Мартыновский район, х. Малоорловский, ул. Новая, д.46, к.н.61:20:0060101:5249 (ориентировочная протяженность ЛЭП 0,015 км) | 2020 | 0,4 кВ | 15 | 5 | 127
1855 | 2.3.1.4.1.1. | Строительство участка ВЛИ-0,4 кВ от опоры №11ВЛ-0,4кВ №2 КТП-6549/160кВА ВЛ-10 кВ №7 ПС 110/35/10 кВ Комаровская для присоединения скважины Азалханова Б.С., расположенной по адресу: Ростовская область, Мартыновский район, п. Четырехъярский, ул. Степная, д. 65, к.н. 61:20:0600011:779 (ориентировочная протяженность ЛЭП 0,008 км) | 2020 | 0,4 кВ | 10 | 5 | 135
1844 | 2.3.1.4.1.1. | Строительство участка ВЛИ-0,4 кВ от опоры №1 ВЛ-0,4 кВ №2 КТП-7382/250 кВА по ВЛ-10 кВ №11 ПС 35/10 кВ Мариинская для присоединения склада Недорубова А.А. (ориентировочная протяженность ЛЭП 0,2 км) | 2020 | 0,4 кВ | 198 | 15 | 334
1819 | 2.3.1.4.1.1. | Строительство участка ВЛЗ-10кВ от опоры №11 по ВЛ-10кВ №22 ПС 110/35/10кВ КГУ, с монтажом ТП-10/0,4кВ, и строительство ВЛИ-0,4 кВ от вновь смонтированной ТП-10/0,4кВ для присоединения нежилых помещений Киптевой Ю.Л., Маловинского С.Б. и Василевич И.Л. (ориентировочная протяженность ЛЭП 0,26км, ориентировочная мощность трансформатора 100кВА) | 2020 | 0,4 кВ | 124 | 45 | 332
1875 | 2.3.1.4.1.1. | Строительство участка ВЛИ-0,4 кВ от опоры вновь построенной ВЛИ-0,4 кВ (по договору ТП №61-1-17-00346197 от 19.01.2018г) от опоры №19 ВЛ-0,4 кВ №2 КТП-7034/160 кВА по ВЛ-10 кВ №2 ПС 35/10 кВ Нижне-Журавская для присоединения жилого дома Кучугова А.Д. (ориентировочная протяженность ЛЭП 0,06 км) | 2020 | 0,4 кВ | 60 | 10 | 222
1869 | 2.3.1.4.1.1. | Строительство участка ВЛИ-0,4 кВ от опоры №5/2 ВЛ-0,4 кВ №2 КТП-7034/160 кВА ВЛ-10 кВ №2 ПС 35/10 кВ Нижне-Журавская для присоединения жилого дома Пасиковой З.А., расположенного по адресу: Ростовская область, Константиновский район, х. Авилов, ул. Луговая, д.9, к.н.61:17:020101:0064 (ориентировочная протяженность ЛЭП 0,035 км) | 2020 | 0,4 кВ | 38 | 10 | 164
125 | 2.3.1.4.1.1. | Строительство ВЛИ-0,4 кВ от КТП-5177/25 кВА по ВЛ-10 кВ №1 ПС 35/10 кВ Отары для присоединения нежилого здания Иванчи Е.И.(ориентировочная протяженность ЛЭП 0,38 км) | 2020 | 0,4 кВ | 418 | 14 | 694
600 | 2.3.1.4.1.1. | Строительство участка ВЛ-10 кВ от опоры №28 ВЛ-10 кВ №4 ПС 110/10 кВ Вербовая, с установкой ТП-10/0,4 кВ и строительство ВЛИ-0,4 кВ от РУ-0,4 кВ вновь установленной ТП-10/0,4 кВ для присоединения рыбцеха ООО «АКВАТОРИЯ», расположенного по адресу: Ростовская область, Дубовский район, х. Вербовый Лог, ул. Овражная, д. 1а, к.н. 61:09:0130101:1648 (ориентировочная протяженность ЛЭП 0,22 км, ориентировочная мощность трансформатора 100 кВА) | 2020 | 0,4 кВ | 8 | 65 | 40
461 | 2.3.1.4.1.1. | Строительство участка ВЛИ-0,4 кВ от опоры №2 ВЛИ-0,4 кВ №1 КТП-8194/100 кВА ВЛ-10 кВ №1 ПС 35/10 кВ Рябичевская для присоединения жилого дома Макарова А.Л., расположенного по адресу: Ростовская область, Волгодонской район, х. Рябичев, ул. Юбилейная, д.48, к.н.61:08:0600501:413 (ориентировочная протяженность ЛЭП 0,02 км) | 2020 | 0,4 кВ | 25 | 15 | 155
455 | 2.3.1.4.1.1. | Строительство участка ВЛИ-0,4кВ от опоры №11 ВЛ-0,4кВ №2 КТП-8133/100кВА ВЛ-10кВ №3 ПС 110/35/10кВ Большовская для присоединения жилого дома Алексеевой Л.В., расположенного по адресу: Ростовская область, Волгодонской район, х. Морозов, пер. Восточный, д.2, к.н.61:08:0020203:42 (ориентировочная протяженность ЛЭП 0,095км) | 2020 | 0,4 кВ | 95 | 13 | 186
150 | 2.3.1.4.1.1. | Строительство участка ВЛИ-0,4 кВ от опоры №6 ВЛ-0,4 кВ №2 КТП-7212А/100 кВА по ВЛ-10 кВ №17 ПС 110/35/10 кВ Константиновская для присоединения жилого дома Ипполитова В.А. (ориентировочная протяженность ЛЭП 0,460 км) | 2020 | 0,4 кВ | 480 | 15 | 503
616 | 2.3.1.4.1.1. | Строительство участка ВЛИ-0,4 кВ от опоры №7 ВЛ-0,4 кВ №2 КТП-7375/250 кВА по ВЛ-10 кВ №11 ПС 35/10 кВ Мариинская для присоединения склада №1 ИП главы К(Ф)Х Недорубова А.А., расположенного по адресу: Ростовская область, Константиновский район, 0,2 км севернее станицы Мариинская, к.н. 61:17:0600016:2266 (ориентировочная протяженность ЛЭП 0,14 км) | 2020 | 0,4 кВ | 145 | 15 | 367
681 | 2.3.1.4.1.1. | Строительство участка ВЛИ-0,4кВ от опоры №8 ВЛ-0,4кВ №2 КТП-7427/250кВА ВЛ-10кВ №4 ПС 35/10кВ Николаевская для присоединения жилого дома Лаврухина А.И., расположенного по адресу: Ростовская область, Константиновский район, ст. Николаевская, ул. Гагарина, д.27 к.н. 61:17:0050101:1473 (ориентировочная протяженность ЛЭП 0,07км) | 2020 | 0,4 кВ | 65 | 5 | 226
717 | 2.3.1.4.1.1. | Строительство участка ВЛ-10 кВ от опоры №46 ВЛ-10 кВ №13 ПС 35/10 кВ Андреевская, с установкой ТП-10/0,4 кВ и строительство ВЛИ-0,4 кВ от РУ-0,4 кВ вновь установленной ТП-10/0,4 кВ для присоединения склада для сельскохозяйственной продукции главы К(Ф)Х Актемирова Т.Д., расположенного по адресу: Ростовская область, Дубовский район, станица Андреевская, ул. Кольцевая, д. 39а, к.н. 61:09:0600011:100 (ориентировочная протяженность ЛЭП 0,21 км, ориентировочная мощность трансформатора 63 кВА) | 2020 | 0,4 кВ | 8 | 50 | 57
566 | 2.3.1.4.1.1. | Строительство участка ВЛИ-0,4 кВ от опоры №19 ВЛ-0,4 кВ №3 КТП-8168/250 кВА ВЛ-10 кВ №5 ПС 35/10 кВ Виноградная для присоединения жилого дома Ан И.Р., расположенного по адресу: Ростовская область, Волгодонской район, п. Победа, пер. Западный, д. 17, к.н. 61:08:0601201:567 (ориентировочная протяженность ЛЭП 0,025 км) | 2020 | 0,4 кВ | 24 | 10 | 170
599 | 2.3.1.4.1.1. | Строительство участка ВЛИ-0,4 кВ от опоры №24 ВЛ-0,4 кВ №2 КТП-8397/100 кВА ВЛ-6 кВ №11 ПС 35/6 кВ Шлюзовая для присоединения жилого дома Искендерова С.М., расположенного по адресу: Ростовская область, Волгодонской район, х. Лагутники, ул. Ленина, д. 62 а, к.н. 61:08:0070202:218 (ориентировочная протяженность ЛЭП 0,009 км) | 2020 | 0,4 кВ | 9 | 13 | 159
463 | 2.3.1.4.1.1. | Строительство ВЛИ-0,4 кВ от КТП-8073/100 кВА ВЛ-10 кВ №3 ПС 110/35/10 кВ Дубенцовская для присоединения квартиры Леоновой В.С., расположенной по адресу: Ростовская область, Волгодонской район, х. Пирожок, ул. Молодежная, д.16, кв./оф. 1, к.н.61:08:0020307:44 (ориентировочная протяженность ЛЭП 0,31 км) | 2020 | 0,4 кВ | 310 | 13 | 678
468 | 2.3.1.4.1.1. | Строительство участка ВЛИ-0,4 кВ от опоры №5 ВЛ-0,4 кВ №1 КТП-8487/250 кВА ВЛ-6 кВ №5 ПС 35/6 кВ Романовская для присоединения жилого дома Орловой О.Н., расположенного по адресу: Ростовская область, Волгодонской район, станица Романовская, пер. Союзный, д.65, к.н.61:08:0070118:489 (ориентировочная протяженность ЛЭП 0,35 км) | 2020 | 0,4 кВ | 350 | 15 | 544
459 | 2.3.1.4.1.1. | Строительство участка ВЛИ-0,4 кВ от опоры №4 ВЛИ-0,4 кВ №2 КТП-8465/160 кВА ВЛ-6 кВ №5 ПС 35/6 кВ Романовская для присоединения жилого дома Гориной С.В., расположенного по адресу: Ростовская область, Волгодонской район, станица Романовская, пер. Алферовский, д.93-а, к.н.61:08:0070125:411 (ориентировочная протяженность ЛЭП 0,16 км) | 2020 | 0,4 кВ | 160 | 15 | 308
365 | 2.3.1.4.1.1. | Строительство участка ВЛЗ-6 кВ от опоры №176 ВЛ-6 кВ №1 ПС 35/6 кВ НС-12, с установкой ТП-6/0,4 кВ, и строительство ВЛИ-0,4 кВ от вновь установленной ТП-6/0,4 кВ для присоединения административно-бытового здания Ильина С.Н., расположенного по адресу: Ростовская область, Волгодонской район, х. Семенкин, ТОО «Семенкинское», поле III раб. уч. 1 примерно в 2,8 км. от х. Семенкин по направлению на северо-запад, к.н. 61:08:0601901:13 (ориентировочная протяженность ЛЭП 0,058 км, ориентировочная мощность трансформатора 25 кВА)» | 2020 | 0,4 кВ | 8 | 15 | 65
1866 | 2.3.1.4.1.1. | Строительство участка ВЛИ-0,4 кВ от опоры №5 ВЛ-0,4 кВ №1 КТП-1365/250 кВА ВЛ-10 кВ №1 ПС 35/10 кВ ЖБИ для присоединения жилого дома Корчагина П.М., расположенного по адресу: Ростовская область, Цимлянский район, станица Красноярская, ул. Советская, д.65-а, к.н.61:41:0020113:585 (ориентировочная протяженность ЛЭП 0,02 км) | 2020 | 0,4 кВ | 18 | 15 | 114
719 | 2.3.1.4.1.1. | Строительство участка ВЛИ-0,4кВ от опоры №1 ВЛ-0,4кВ №2 КТП-6455/100кВА по ВЛ-10кВ №7 ПС 110/35/10кВ Мартыновская для присоединения нежилого помещения ИП Украинцевой И.А., расположенного по адресу: Ростовская область, Мартыновский район, слобода Большая Орловка, ул. Дорожная, д.18-б, к.н. 61:20:0020101:13031 (ориентировочная протяженность ЛЭП 0,041км) | 2020 | 0,4 кВ | 41 | 15 | 174
662 | 2.3.1.4.1.1. | Строительство участка ВЛИ-0,4 кВ от опоры №9 ВЛ-0,4 кВ №1 КТП-8599/160 кВА ВЛ-6 кВ №5 ПС 35/6 кВ Романовская для присоединения жилого дома Асланова Ю.И., расположенного по адресу: Ростовская область, Волгодонской район, станица Романовская, ул. Заречная, д.19а, к.н. 61:08:0070114:675 (ориентировочная протяженность ЛЭП 0,024 км) | 2020 | 0,4 кВ | 24 | 10 | 109
1858 | 2.3.1.4.1.1. | Строительство участка ВЛИ-0,4 кВ от опоры №17 ВЛ-0,4 кВ №1 КТП-8499А/250 кВА по ВЛ-6 кВ №7 ПС 35/6 кВ Романовская для присоединения жилого дома Журавлева В.В. (ориентировочная протяженность ЛЭП 0,1 км) | 2020 | 0,4 кВ | 102 | 5 | 231
811 | 2.3.1.4.1.1. | Строительство участка ВЛИ-0,4 кВ от опоры №1/3 ВЛ-0,4 кВ №3 КТП-1366/160 кВА по ВЛ-10 кВ №1 ПС 35/10 кВ ЖБИ для присоединения жилого дома Щеглова В.В., расположенного по адресу: Ростовская область, Цимлянский район, станица Красноярская, ул. Советская, д.45а, к.н. 61:41:0020113:526 (ориентировочная протяженность ЛЭП 0,025 км) | 2020 | 0,4 кВ | 25 | 6 | 105
697 | 2.3.1.4.1.1. | Строительство участка ВЛИ-0,4кВ от опоры №2/3 ВЛ-0,4кВ №1 КТП-6411/100кВА ВЛ-10кВ №5 ПС 110/35/10кВ Комаровская для присоединения пруда ИП главы К(Ф)Х Девятовского В.А., расположенного по адресу: Ростовская область, Мартыновский район, х. Комаров, участок находится примерно в 0,92км от ориентира по направлению на северо-запад, к.н. 61:20:0600014:66 (ориентировочная протяженность ЛЭП 0,127км | 2020 | 0,4 кВ | 102 | 15 | 220
590 | 2.3.1.4.1.1. | Строительство ВЛИ-0,4 кВ от РУ-0,4 кВ КТП-6104/25 кВА ВЛ-10 кВ №9 ПС 110/35/10/6 кВ Октябрьская для присоединения пруда ИП Коцарева А.В., расположенного по адресу: Ростовская область, Мартыновский район, х. Новый, северо-западнее х. Новый, к.н. 61:20:0600020:2 (ориентировочная протяженность ЛЭП 0,16 км) | 2020 | 0,4 кВ | 172 | 15 | 239
521 | 2.3.1.4.1.1. | Строительство участка ВЛИ-0,4 кВ от опоры №5/5 ВЛ 0,4кВ №1 КТП 6113/250кВА ВЛ-10 кВ №11 ПС 110/35/10/6 кВ Октябрьская для присоединения сарая Кибаровой Н.А., расположенного по адресу: Ростовская область, Мартыновский район, п. Типчаковый, ул. Западная, д.7а, к.н. 61:20:0080901:817 (ориентировочная протяженность ЛЭП 0,025 км) | 2020 | 0,4 кВ | 16 | 15 | 131
823 | 2.3.1.4.1.1. | Строительство участка ВЛИ-0,4 кВ от опоры №1/1 ВЛ-0,4 кВ №1 КТП-2822/63 кВА ВЛ-10 кВ №16 ПС 220/110/10 кВ Зимовники для фельдшерско-акушерского пункта муниципального бюджетного учреждения здравоохранения «Центральная районная больница» Зимовниковского района Ростовской области, расположенного по адресу: Ростовская область, Зимовниковский район, х. Майкопский, ул. Центральная, д.18А, к.н. 61:13:0130104:61 (ориентировочная протяженность ЛЭП 0,07 км) | 2020 | 0,4 кВ | 70 | 5 | 205
1860 | 2.3.1.4.1.1. | Строительство участка ВЛИ-0,4 кВ от опоры №2 ВЛ-0,4 кВ №1 КТП-7215/100 кВА для присоединения дома отдыха ИП Макаренко Е.П., расположенного по адресу: Ростовская область, Константиновский район, г. Константиновск, ул. Правобережная, д.23-а, к.н. 61:17:0600017:572 (ориентировочная протяженность ЛЭП 0,05 км) | 2020 | 0,4 кВ | 50 | 15 | 145
922 | 2.3.1.4.1.1. | Строительство участка ВЛИ-0,4 кВ от вновь установленной опоры вновь построенной ВЛИ-0,4 кВ от опоры №2 ВЛ-0,4 кВ №1 КТП-7215/100 кВА по ВЛ-10 кВ №24 ПС 110/35/10 кВ КГУ (по договору №61-1-19-00470761 от 07.10.2019 г) для присоединения дома отдыха ИП Еловских В.В., расположенного по адресу: Ростовская область, Константиновский район, г. Константиновск, ул. Правобережная, д.23б, к.н. 61:17:0600017:571 (ориентировочная протяженность ЛЭП 0,02 км) | 2020 | 0,4 кВ | 20 | 15 | 141
851 | 2.3.1.4.1.1. | Строительство участка ВЛИ-0,4 кВ от опоры №1/7 ВЛ-0,4 кВ №2 КТП-7382/250 кВА по ВЛ-10 кВ №11 ПС 35/10 кВ Мариинская для присоединения модульного здания фельдшерско-акушерского пункта Муниципального бюджетного учреждения здравоохранения "Центральная районная больница Константиновского района Ростовской области", расположенного по адресу: Ростовская область, Константиновский район, станица Мариинская, ул. Зеленая, д.2-а, к.н. 61:17:0050301:855 (ориентировочная протяженность ЛЭП - 0,06 км) | 2020 | 0,4 кВ | 54 | 15 | 152
1863 | 2.3.1.4.1.1. | Строительство участка ВЛИ-0,4 кВ от опоры №27 ВЛ-0,4 кВ №2 КТП-8034/63 кВА ВЛ-10 кВ №1 ПС 35/10 кВ Рябичевская для присоединения станции технического обслуживания Капкановой Э.Э., расположенной по адресу: Ростовская область, Волгодонской район, х. Рябичев, ул. Юбилейная, д.51б, к.н.61:08:0030107:588 (ориентировочная протяженность ЛЭП 0,033 км) | 2020 | 0,4 кВ | 26 | 10 | 104
808 | 2.3.1.4.1.1. | Строительство участка ВЛИ-0,4 кВ от опоры №22 ВЛ-0,4 кВ №2 КТП-1468/63 кВА по ВЛ-10 кВ №11 ПС 35/10 кВ Камышевская для присоединения жилого дома Орловой Н.А., расположенного по адресу: Ростовская область, Цимлянский район, х. Рынок-Каргальский, ул. Полевая, д.5, к.н. 61:41:0040401:6 (ориентировочная протяженность ЛЭП 0,23 км)» | 2020 | 0,4 кВ | 224 | 10 | 269
410 | 2.3.1.4.1.1. | Строительство участка ВЛИ-0,4 кВ от опоры №1/15 ВЛ-0,4 кВ №3 КТП-6132/400 кВА ВЛ-10 кВ №15 ПС 110/35/10 кВ Мартыновская для присоединения МТФ ИП главы КФХ Мурадова А.Х., расположенной по адресу: Ростовская область, Мартыновский район, п. Новоберезовка, Мартыновское сельское поселение, к.н.61:20:0600025:4097 (ориентировочная протяженность ЛЭП 0,126 км) | 2020 | 0,4 кВ | 126 | 15 | 158
792 | 2.3.1.4.1.1. | Строительство участка ВЛИ-0,4 кВ от опоры №2/7 ВЛ-0,4 кВ №2 КТП-6484/315 кВА ВЛ-10 кВ №1 ПС 35/10 кВ Рассвет для присоединения зернохранилища ИП главы К(Ф)Х Бессарабова П.В., расположенного по адресу: Ростовская область, Мартыновский район, п. Абрикосовый, ул. Западная, д.17, к.н. 61:20:0020201:1355 (ориентировочная протяженность ЛЭП 0,328 км) | 2020 | 0,4 кВ | 142 | 15 | 265
710 | 2.3.1.4.1.1. | Строительство участка ВЛИ-0,4 кВ от опоры №22 ВЛ-0,4 кВ №2 КТП-7331/250 кВА ВЛ-10 кВ №5 ПС 110/35/10 кВ Стычная для присоединения здания магазина ИП Шульги А.В., расположенного по адресу: Ростовская область, Константиновский район, п. Стычновский, ул. Центральная, д.15, к.н. 61:17:0070101:413 (ориентировочная протяженность ЛЭП 0,02 км)» | 2020 | 0,4 кВ | 19 | 15 | 126
1825 | 2.3.1.4.1.1. | Строительство участка ВЛЗ-6кВ от вновь установленной опоры по ВЛ-6кВ №14 ПС 35/6кВ «Романовская», с монтажом ТП-6/0,4кВ, и строительство ВЛИ-0,4кВ от вновь смонтированной ТП-6/0,4кВ для присоединения склада Шкрылевой Т.А., помещения ООО «Строймонтаж» и помещения ООО «СПЕЦЗНАК» (ориентировочная протяженность ЛЭП 0,267км, ориентировочная мощность трансформатора 100кВА) | 2020 | 0,4 кВ | 14 | 45 | 54
483 | 2.3.1.4.1.1. | Строительство участка ВЛИ-0,4 кВ от опоры №8 ВЛ-0,4 кВ №3 КТП-8489/250 кВА ВЛ-6 кВ №14 ПС 35/6 кВ Романовская для присоединения жилого дома Бережного В.И., расположенного по адресу: Ростовская область, Волгодонской район, станица Романовская, пер. Советский, д.111, к.н.61:08:070107:0022 (ориентировочная протяженность ЛЭП 0,18 км) | 2020 | 0,4 кВ | 170 | 13 | 278
239 | 2.3.1.4.1.1. | Строительство ВЛИ-0,4кВ от вновь установленной ТП-6/0,4кВ по ВЛ-6кВ №1 ПС 35/6кВ НС-12 (по договорам ТП №61-1-18-00388977 от 20.08.2018 и №61-1-18-00392457 от 04.09.2018) для присоединения жилого дома Лобанова А.А. (ориентировочная протяженность ЛЭП 0,05км) | 2020 | 0,4 кВ | 10 | 5 | 83
868 | 2.3.1.4.1.1. | Строительство участка ВЛИ- 0,4 кВ от опоры №21 ВЛ-0,4 кВ №3 КТП-8478/160 кВА ВЛ-6 кВ №14 ПС 35/6 кВ Романовская для присоединения жилого дома Новосельцева Н.И., расположенного по адресу: Ростовская область, Волгодонской район,станица Романовская, пер.Гагарина,д.53а, к.н. 61:08:0000000:1302 (ориентировочная протяженность ЛЭП 0,032 км) | 2020 | 0,4 кВ | 32 | 10 | 102
957 | 2.3.1.4.1.1. | Строительство участка ВЛИ-0,4 кВ от опоры №12 ВЛ-0,4 кВ №3 ТП-1409/250 кВА ВЛ-10 кВ №17 ПС 110/35/10 кВ Цимлянская для присоединения жилого дома Тарасенко Н.И., расположенного по адресу: Ростовская область, Цимлянский район, станица Красноярская, ул. Гагарина, д.46, к.н. 61:41:0020121:86 (ориентировочная протяженность ЛЭП 0,04 км) | 2020 | 0,4 кВ | 30 | 10 | 89
997 | 2.3.1.4.1.1. | Строительство участка ВЛИ-0,4 кВ от опоры №1/10 ВЛ-0,4 кВ №1 КТП-1323/160 кВА ВЛ-10 кВ №5 ПС 110/35/10 кВ Цимлянская для присоединения жилого дома Лаера А.Р., расположенного по адресу: Ростовская область, Цимлянский район, Цимлянское городское поселение, г.Цимлянск, СОНТ «Винзавод», земельный участок 2а, к.н. 61:41:0010402:60 (ориентировочная протяженность ЛЭП 0,09 км) | 2020 | 0,4 кВ | 70 | 15 | 111
163 | 2.3.1.4.1.1. | Строительство участка ВЛИ-0,4 кВ от опоры №7 ВЛ-0,4 кВ №1 КТП-7192/100 кВА ВЛ-10 кВ №24 ПС 110/35/10 кВ КГУ для присоединения жилого дома Антонова А.Д. (ориентировочная протяженность ЛЭП 0,132 км) | 2020 | 0,4 кВ | 132 | 15 | 181
1805 | 2.3.1.4.1.1. | Строительство участка ВЛ-10кВ от опоры №123 по ВЛ-10кВ №11 ПС 35/10кВ «Рябичевская» с монтажом ТП-10/0,4кВ и строительство участка ВЛИ-0,4кВ от вновь смонтированной ТП-10/0,4кВ для присоединения мельничного цеха ООО «ПОЛИМЕРМАШ» | 2020 | 0,4 кВ | 127 | 100 | 149
755 | 2.3.1.4.1.1. | Строительство участка ВЛИ-0,4 кВ от опоры №23 ВЛ-0,4 кВ №2 ЗТП-7125/160 кВА ВЛ-10 кВ №1 ПС 35/10 кВ Богоявленская для присоединения жилого дома Гурбановой В.В., расположенного по адресу: Ростовская область, Константиновский район, х. Упраздно-Кагальницкий, ул. Степная, д.16-а, к.н. 61:17:0030401:796 (ориентировочная протяженность ЛЭП 0,22 км) | 2020 | 0,4 кВ | 214 | 15 | 355
857 | 2.3.1.4.1.1. | Строительство участка ВЛЗ-10 кВ от опоры №120 ВЛ-10 кВ №9 ПС 35/10 кВ Первомайская, с установкой ТП-10/0,4 кВ и строительство ВЛИ-0,4 кВ от РУ-0,4 кВ вновь установленной ТП-10/0,4 кВ для присоединения полевого стана колхоза племзавода «Первомайский», расположенного по адресу: Ростовская область, Ремонтненский район, Первомайское сельское поселение, 61:32:0600011:1:ЗУ1(1) в 5,1 км на северо-восток от с. Первомайское, IV поле полевого севооборота 61:32:0600011:1:ЗУ1(2) в 6 км восточнее от с. Первомайское, 33 отарный участок, кадастровый номер земельного участка: 31:32:0600011:980 (ориентировочная протяженность ЛЭП 0,361 км, ориентировочная мощность трансформатора 25 кВА) | 2020 | 0,4 кВ | 6 | 15 | 42
993 | 2.3.1.4.1.1. | Строительство участка ВЛИ-0,4 кВ от опоры №2/7 ВЛ-0,4 кВ №1 КТП-4664/160 кВА ВЛ-10 кВ №17 ПС 35/10 кВ Киевская для присоединения жилого дома Алиева М.М., расположенного по адресу: Ростовская область, Ремонтненский район, с. Киевка, ул. Октябрьская, д.19, к.н. 61:32:0050101:339 (ориентировочная протяженность ЛЭП 0,13 км) | 2020 | 0,4 кВ | 128 | 10 | 211
618 | 2.3.1.4.1.1. | Строительство участка ВЛИ-0,4 кВ от опоры №6 ВЛ-0,4 кВ №2 КТП-6551/160 кВА ВЛ-10 кВ №6 ПС 110/10 кВ Несмеяновская для присоединения жилого дома Коваленко А.Г., расположенного по адресу: Ростовская область, Мартыновский район, х. Малоорловский, ул. Новая, к.н. 61:20:0060101:2916 (ориентировочная протяженность ЛЭП 0,232 км) | 2020 | 0,4 кВ | 232 | 15 | 349
1870 | 2.3.1.4.1.1. | Строительство участка ВЛИ-0,4 кВ от опоры №6/1 ВЛ-0,4 кВ №2 КТП-2036/40 кВА по ВЛ-10 кВ №14 ПС 220/110/10 кВ Зимовники для присоединения Базовой станции сотовой связи №2278 ООО «Т2 Мобайл», расположенной по адресу: Ростовская область, Зимовниковский район, х Николаевский, к.н. 61:13:0600007 (ориентировочная протяженность ЛЭП 0,2 км) | 2020 | 0,4 кВ | 66 | 10 | 194
582 | 2.3.1.4.1.1. | Строительство участка ВЛ-10 кВ от опоры №283 ВЛ-10 кВ №7 ПС 35/10 кВ Железнодорожная, с установкой ТП-10/0,4 кВ и строительство ВЛИ-0,4 кВ от РУ-0,4 кВ вновь установленной ТП-10/0,4 кВ для присоединения жилого дома Закаева Р.С., расположенного по адресу: Ростовская область, Дубовский район, х. Лесной, Барабанщиковское сельское поселение в границах кадастрового квартала 61;09:0600004:1331, к.н. 61:09:0600004:1331 (ориентировочная протяженность ЛЭП 0,04 км, ориентировочная мощность трансформатора 25 кВА) | 2020 | 0,4 кВ | 6 | 15 | 35
758 | 2.3.1.4.1.1. | Строительство участка ВЛИ-0,4 кВ от опоры №8 ВЛ-0,4 кВ №2 КТП-3404/160 кВА ВЛ-10 кВ №22 ПС 110/10 кВ Жуковская для присоединения жилого дома Кругликовой В.Д., расположенного по адресу: Ростовская область, Дубовский район, станица Жуковская, ул. Кирова, д.56, к.н. 61:09:0030101:821 (ориентировочная протяженность ЛЭП 0,07 км) | 2020 | 0,4 кВ | 70 | 15 | 149
837 | 2.3.1.4.1.1. | Строительство участка ВЛИ-0,4 кВ от опоры №6 ВЛ-0,4 кВ №1 КТП-3422/160 кВА по ВЛ-10 кВ №7 ПС 35/10 кВ Железнодорожная ддя присоединения квартиры Магомедовой Д.М., расположенной по адресу: Ростовская область, Дубовский район, х.Щеглов, ул.Школьная, д.16, кв.1, к.н. 61:09:14015:478 (ориентировочная протяженность ЛЭП 0,22 км) | 2020 | 0,4 кВ | 320 | 10 | 411
850 | 2.3.1.4.1.1. | Строительство участка ВЛИ-0,4 кВ от опоры №9 ВЛ-0,4 кВ №1 КТП-3262/250 кВА ВЛ-10 кВ №2 ПС 35/10 кВ Присальская для присоединения квартиры в жилом доме Петрова О.А., расположенной по адресу: Ростовская область, Дубовский район, х. Присальский, ул. Победы, д.3, кв.2, к.н. 61:09:0070101:1700 (ориентировочная протяженность ЛЭП 0,03 км) | 2020 | 0,4 кВ | 30 | 10 | 192
1864 | 2.3.1.4.1.1. | Строительство участка ВЛИ-0,4 кВ от опоры №27 ВЛ-0,4 кВ №3 КТП-8484/160 кВА по ВЛ-6 кВ №5 ПС 35/6 кВ Романовская для присоединения жилого дома Галкиной Т.Б., расположенного по адресу: Ростовская область, Волгодонской район, станица Романовская, ул. Ленина, д.97а, к.н. 61:08:0070128:923 (ориентировочная протяженность ЛЭП 0,06 км) | 2020 | 0,4 кВ | 60 | 5 | 136
1005 | 2.3.1.4.1.1. | Строительство участка ВЛИ-0,4 кВ от опоры №1/1 ВЛ-0,4 кВ №2 КТП-8459/160 кВА ВЛ-6 кВ №14 ПС 35/6 кВ Романовская для присоединения жилого дома Дьяченко А.Г., расположенного по адресу: Ростовская область, Волгодонской район, станица Романовская, ул. Каргальская, д.60, к.н. 61:08:0070114:772 (ориентировочная протяженность ЛЭП 0,035 км) | 2020 | 0,4 кВ | 30 | 20 | 112
1856 | 2.3.1.4.1.1. | Строительство участка ВЛИ-0,4 кВ от опоры №13 ВЛ-0,4 кВ №1 КТП-8550/160 кВА ВЛ-6 кВ №11 ПС 35/6 кВ Шлюзовая для присоединения жилого дома Абалымовой Н.А., расположенного по адресу: Ростовская область, Волгодонской район, х. Лагутники, ул. Молодежная, д. 2б, к.н. 61:08:0070203:431 (ориентировочная протяженность ЛЭП 0,145 км) | 2020 | 0,4 кВ | 130 | 15 | 218
814 | 2.3.1.4.1.1. | Строительство участка ВЛИ-0,4 кВ от опоры №12б ВЛ-0,4 кВ №1 КТП-6092/100 кВА ВЛ-10 кВ №12 ПС 110/35/10 кВ Мартыновская для присоединения сарая Айвазовой Х.К., расположенного по адресу: Ростовская область, Мартыновский район, х. Новониколаевский, ул. Центральная, д.10-б, к.н. 61:20:0080501:492 (ориентировочная протяженность ЛЭП 0,029 км) | 2020 | 0,4 кВ | 29 | 5 | 118
470 | 2.3.1.4.1.1. | Строительство участка ВЛ-6 кВ от опоры №3/145 ВЛ-6 кВ №1 ПС 110/6 кВ Северный Портал, с установкой ТП-6/0,4 кВ, и строительство ВЛИ-0,4 кВ от вновь установленной ТП-6/0,4 кВ для присоединения сторожевого дома ИП Ализаде Ю.Р., расположенного по адресу: Ростовская область, Мартыновский район, х. Рубашкин, Рубашкинское сельское поселение, к.н. 61:20:0600009:1887 (ориентировочная протяженность ЛЭП 0,42 км, ориентировочная мощность трансформатора 25 кВА) | 2020 | 0,4 кВ | 8 | 15 | 60
1037 | 2.3.1.4.1.1. | Строительство участка ВЛИ-0,4кВ от опоры №9 ВЛ-0,4кВ №2 КТП-6583/100кВА ВЛ-10кВ №12 ПС 110/35/10кВ Комаровская для присоединения нежилого помещения ИП Тищенко А.Ю., расположенного по адресу: Ростовская область, Мартыновский район, слобода Большая Орловка, ул. Сальская, д.8, к.н. 61:20:0020101:1622 (ориентировочная протяженность ЛЭП 0,019км) | 2020 | 0,4 кВ | 19 | 15 | 114
693 | 2.3.1.4.1.1. | Строительство участка ВЛ-10 кВ от опоры №10 ВЛ-10 кВ №13 ПС 35/10 кВ Андреевская, с установкой ТП-10/0,4 кВ и строительство ВЛИ-0,4 кВ от РУ-0,4 кВ вновь установленной ТП-10/0,4 кВ для присоединения нежилого помещения ИП Магомедова Р.Д. и жилого помещения Синько Е.В., расположенных по адресам: Ростовская область, Дубовский район, станица Андреевская, примерно центральная часть Дубовского района, в границах кадастрового округа ЗАО а/ф Андреевская, к.н. 61:09:0000000:791 и Андреевское с.п., в границах кадастрового квартала 61:09:0600011, к.н. 61:09:0600011:324 (ориентировочная протяженность ЛЭП 0,51км, ориентировочная мощность трансформатора 160 кВА) | 2020 | 0,4 кВ | 470 | 115 | 547
393 | 2.3.1.4.1.1. | Строительство ВЛИ-0,4 кВ от КТП-3176/63 кВА по ВЛ-10 кВ №1 ПС 35/10кВ Эркетиновская для присоединения бригадного дома КФХ Абдулвахабова У., расположенного по адресу: Ростовская область, Дубовский район, х. Ивановка, ул. Дорожная, д. 11б, к.н. 61:09:0600011:301 (ориентировочная протяженность ЛЭП 0,24 км) | 2020 | 0,4 кВ | 240 | 15 | 319
1847 | 2.3.1.4.1.1. | Строительство участка ВЛИ-0,4 кВ от опоры №1 ВЛИ-0,4 кВ №1 КТП-8240/63 кВА ВЛ-6 кВ №2 ПС 35/6 кВ НС-15 для присоединения жилого дома Жданенко О.В., расположенного по адресу: Ростовская область, Волгодонской район, х. Фролов, ул. Восточная, д. 2, к.н. 61:08:04:17:13:00 (ориентировочная протяженность ЛЭП 0,48 км) | 2020 | 0,4 кВ | 390 | 5 | 500
756 | 2.3.1.4.1.1. | Строительство участка ВЛИ-0,4 кВ от вновь установленной опоры вновь построенной ВЛИ-0,4 кВ от опоры №4 ВЛ-0,4 кВ №2 КТП-8465/160 кВА ВЛ-6 кВ №5 ПС 35/6 кВ Романовская (по договору ТП от 07.03.2019 №61-1-19-00429205) для присоединения жилого дома Чудинович Л.Н., расположенного по адресу: Ростовская область, Волгодонской район, станица Романовская, пер. Алферовский, д.90, к.н. 61:08:0070117:48 (ориентировочная протяженность ЛЭП 0,03 км) | 2020 | 0,4 кВ | 30 | 15 | 131
234 | 2.3.1.4.1.1. | Строительство ВЛИ-0,4кВ от вновь установленной опоры вновь построенной ВЛИ-0,4 от вновь установленной ТП-6/0,4кВ по ВЛ-6кВ №1 ПС 35/6кВ НС-12 (по договорам ТП "61-1-18-00388977 от 20.08.2018 и №61-1-18-00395029 от 27.08.2018) для присоединения жилого дома Страховой Т.И. (ориентировочная протяженность ЛЭП - 0,365км) | 2020 | 0,4 кВ | 402 | 5 | 474
236 | 2.3.1.4.1.1. | Строительство участка ВЛЗ-6 кВ от опоры №10 ВЛ-6 кВ №1 ПС 35/6 кВ Романовская, с установкой ТП-6/0,4 кВ, и строительство ВЛИ-0,4 кВ от вновь установленной ТП-6/0,4 кВ для присоединения загона для скота ИП Главы К(Ф)Х Сиротенко А.С., расположенного по адресу: Ростовская область, Волгодонской район, станица Романовская, 10 метров восточнее пер.Шмутовой, д. 2г, к.н. 61:08:0070133:61 (ориентировочная протяженность ЛЭП 0,051 км, ориентировочная мощность трансформатора 25 кВА) | 2020 | 0,4 кВ | 6 | 20 | 63
1044 | 2.3.1.4.1.1. | Строительство участка ВЛИ-0,4 кВ от опоры №3 ВЛ-0,4 кВ №2 КТП-8459/250 кВА ВЛ-6 кВ №14 ПС 35/6 кВ Романовская для присоединения жилого дома Костенко С.М., расположенного по адресу: Ростовская область, Волгодонской район, станица Романовская, ул. Каргальского, д.53, к.н. 61:08:0070114:773 (ориентировочная протяженность ЛЭП 0,065 км) | 2020 | 0,4 кВ | 65 | 5 | 131
796 | 2.3.1.4.1.1. | Строительство ВЛИ-0,4 кВ от РУ-0,4 кВ КТП-7206/63кВА по ВЛ-10 кВ №1 ПС 35/10 кВ Савельевская для присоединения склада ИП Лукьяновой М.В., расположенного по адресу: Ростовская область, Константиновский район, 0,5 км юго-западнее х. Гапкин, к.н. 61:17:0600008:1883 (ориентировочная протяженность ЛЭП 0,08 км) | 2020 | 0,4 кВ | 79 | 15 | 252
1818 | 2.3.1.4.1.1. | Строительство участка ВЛЗ-10кВ от опоры №108 ВЛ-10кВ №11 ПС 35/10кВ Николаевская для присоединения объекта незавершенного строительства Гончара П.В. (ориентировочная протяженность ЛЭП 0,35км) | 2020 | 0,4 кВ | 6 | 50 | 68
558 | 2.3.1.4.1.1. | Строительство ВЛИ-0,4 кВ от РУ-0,4 кВ КТП-3157/100 кВА ВЛ-10 кВ №12 ПС 35/10 кВ Гуреевская для присоединения объектов сельскохозяйственного назначения ИП Ермоченко В.Н., расположенных по адресу: Ростовская область, Дубовский район, х. Гуреев, территория земель Гуреевского сельского поселения, примерно 0,7 км по направлению на северо-восток от ориентира х. Гуреев, к.н.61:09:0600008:728 (ориентировочная протяженность ЛЭП 0,37 км) | 2020 | 0,4 кВ | 240 | 15 | 450
944 | 2.3.1.4.1.1. | Строительство участка ВЛ-10 кВ от опоры №124 ВЛ-10 кВ №5 ПС 35/10 кВ Мирная, с установкой ТП-10/0,4 кВ и строительство ВЛИ-0,4 кВ от РУ-0,4 кВ вновь установленной ТП-10/0,4 кВ для присоединения бригадного дома ИП Мерзоханова И.С-Э. расположенного по адресу: Ростовская область, Дубовский район, х. Мирный, в границах кадастрового квартала 600014, к.н. 61:09:0600014:921 (ориентировочная протяженность ЛЭП 0,29 км, ориентировочная мощность трансформатора 25 кВА) | 2020 | 0,4 кВ | 6 | 16.5 | 68
1085 | 2.3.1.4.1.1. | Строительство ВЛИ-0,4кВ от РУ-0,4кВ КТП-2560/40кВА по ВЛ-10кВ №3 ПС 35/10кВ Ново-Кировская для присоединения жилого дома Фисакова Ю.Ф., расположенного по адресу: Ростовская область, Зимовниковский район, х. Калинин, ул. Дружбы, д. 4А, к.н. 61:13:0110201:32 (ориентировочная протяженность ЛЭП 0,23км) | 2020 | 0,4 кВ | 216 | 15 | 382
1036 | 2.3.1.4.1.1. | Строительство участка ВЛИ-0,4 кВ от опоры №28 ВЛ-0,4 кВ №3 КТП-1464/160 кВА ВЛ-10 кВ №11 ПС 35/10 кВ Камышевская для присоединения жилого дома Поповой С.Н., расположенного по адресу: Ростовская область, Цимлянский район, станица Лозновская, ул. Центральная, д. 51, к.н. 61:41:0040203:23 (ориентировочная протяженность ЛЭП 0,15 км) | 2020 | 0,4 кВ | 204 | 10 | 315
1048 | 2.3.1.4.1.1. | Строительство участка ВЛИ-0,4 кВ от опоры №1/14 ВЛ-0,4 кВ №2 КТП-1372/160 кВА ВЛ-10 кВ №17 ПС 110/35/10 кВ Цимлянская для присоединения жилого дома Солодковой Е.А., расположенного по адресу: Ростовская область, Цимлянский район, станица Красноярская, ул. Развильная, д.21, к.н. 61:41:0020124:59 (ориентировочная протяженность ЛЭП 0,2 км) | 2020 | 0,4 кВ | 230 | 10 | 311
763 | 2.3.1.4.1.1. | Строительство участка ВЛ-10 кВ от опоры №7 ВЛ-10 кВ№19 ПС 35/10 кВ Лозновская, с установкой ТП-10/0,4 кВ и строительство ВЛИ-0,4 кВ от РУ-0,4 кВ вновь установленной ТП-10/0,4 кВ для присоединения коровника (МТФ №5) ИП главы К(Ф)Х Родина В.Я., расположенного по адресу: Цимлянский район, с/п Лозновское, х. Лозной, ул. Советская, 1,4 км восточнее жилого дома №1, к.н. 61:41:0600011:988 и здания стандарта №1 ИП Анпилоговой В.В., расположенного по адресу: Цимлянский район, х. Лозной, (МТК), к.н. 61:41:0600011:990 (ориентировочная протяженность ЛЭП 0,17 км, ориентировочная мощность трансформатора 40 кВА) | 2020 | 0,4 кВ | 208 | 30 | 173
508 | 2.3.1.4.1.1. | Строительство участка ВЛИ-0,4 кВ от опоры №1 ВЛ-0,4 кВ №2 КТП-8105/250 кВА ВЛ-10 кВ №4 ПС 35/10 кВ Виноградная для присоединения квартиры Снежко В.Н, расположенной по адресу: Ростовская область, Волгодонской район, п. Виноградный, ул. Юбилейная, д.18, кв./оф. 2, к.н. 61:08:0050202:19 (ориентировочная протяженность ЛЭП 0,16 км) | 2020 | 0,4 кВ | 130 | 13 | 181
93 | 2.3.1.4.1.1. | Строительство ВЛИ-0,4 кВ от вновь устанавливаемой ТП-10/0,4 кВ от вновь построенного участка ВЛЗ-10 кВ от опоры №120 ВЛ-10 кВ №5 ПС 35/10 кВ Виноградная для присоединения теплиц Ким Л.М. и Ким Е.Ч-Г. (ориентировочная протяженность ЛЭП 0,035 км, ориентировочная мощность трансформатора 40 кВА) | 2020 | 0,4 кВ | 19 | 30 | 58
1693 | 2.3.1.4.1.1. | Строительство ВЛИ-0,4 кВ от РУ-0,4 кВ КТП-8003/160 кВА по ВЛ-10 кВ №7 ПС 35/10 кВ Рябичевская для присоединения жилого дома Пискуна С.Н., расположенного по адресу: Ростовская область, Волгодонской район, х. Рябичев, ул. Пушкина, д. 1г, к.н. 61:08:0600501:309 (ориентировочная протяженность ЛЭП 0,21 км) | 2020 | 0,4 кВ | 239 | 15 | 226
1055 | 2.3.1.4.1.1. | Строительство участка ВЛИ-0,4 кВ от опоры №3/5 ВЛ-0,4 кВ №1 КТП-8481/100 кВА ВЛ-6 кВ №5 ПС 35/6 кВ Романовская для присоединения жилого дома Северенчук Н.В., расположенного по адресу: Ростовская область, Волгодонской район, станица Романовская, ул. 50 лет Победы, д.125а, к.н. 61:08:0070131:936 (ориентировочная протяженность ЛЭП 0,035 км) | 2020 | 0,4 кВ | 35 | 15 | 67
1824 | 2.3.1.4.1.1. | Строительство участка ВЛЗ-6 кВ от опоры №9/6 ВЛ-6 кВ №5 ПС 35/6 кВ Романовская, с установкой ТП-6/0,4 кВ, и строительство ВЛИ-0,4 кВ от вновь установленной ТП-6/0,4 кВ для присоединения жилого дома Суворовой Л.М, расположенного по адресу: Ростовская область, Волгодонской район, станица Романовская, ул. Базарная, д. 44а, к.н. 61:08:0070126:590 (ориентировочная протяженность ЛЭП 0,133 км, ориентировочная мощность трансформатора 160 кВА) | 2020 | 0,4 кВ | 85 | 15 | 133
974 | 2.3.1.4.1.1. | Строительство участка ВЛИ-0,4 кВ от опоры №8 ВЛ-0,4 кВ №1 КТП-8109/250 кВА ВЛ-10 кВ №5 ПС 35/10 кВ Виноградная для присоединения жилого дома Федерального государственного бюджетного учреждения «Управление мелиорации земель и сельскохозяйственного водоснабжения по Ростовской области», расположенного по адресу: Ростовская область, Волгодонской район, п. Победа, ул. Юбилейная, д.5, к.н. 61:08:0060103:787 (ориентировочная протяженность ЛЭП 0,18 км) | 2020 | 0,4 кВ | 188 | 5 | 237
1149 | 2.3.1.4.1.1. | Строительство участка ВЛИ-0,4 кВ от опоры №1 ВЛ-0,4 кВ №3 КТП-7041/160 кВА ВЛ-10 кВ №18 ПС 110/35/10 Константиновская для присоединения производственной базы ИП главы К(Ф)Х Бирюкова В.И., расположенной по адресу: Ростовская область, Константиновский район, 1,3 км севернее г. Константиновск, к.н.: 61:17:0600010:3718 (ориентировочная протяженность ЛЭП 0,24 км) | 2020 | 0,4 кВ | 200 | 100 | 260
555 | 2.3.1.4.1.1. | Установка ТП-10/0,4 кВ от опоры №105 ВЛ-10 кВ №19 ПС 110/35/10 кВ Заветинская и строительство ВЛИ-0,4 кВ от вновь установленной ТП-10/0,4 кВ для присоединения жилого дома Тихоненко С.А., расположенного по адресу: Ростовская область, Заветинский район, с. Заветное, проезд Западный, д.3, к.н. 61:11:0600008:615 (ориентировочная протяженность ЛЭП 0,085 км, ориентировочная мощность трансформатора 25 кВА) | 2020 | 0,4 кВ | 73 | 8 | 147
954 | 2.3.1.4.1.1. | Строительство участка ВЛ-10 кВ от опоры №1/73 ВЛ-10 кВ №7 ПС 35/10 кВ Кичкинская, с установкой ТП-10/0,4 кВ и строительство ВЛИ-0,4 кВ от РУ-0,4 кВ вновь установленной ТП-10/0,4 кВ для присоединения нежилого здания ИП главы К(Ф)Х Мироненко О.В. расположенного по адресу: Ростовская область, Заветинский район, с. Кичкино, к.н. 61:11:0600010:754 (ориентировочная протяженность ЛЭП 0,025 км, ориентировочная мощность трансформатора 25 кВА) | 2020 | 0,4 кВ | 21 | 15 | 82
1106 | 2.3.1.4.1.1. | Реконструкция участка ВЛ-0,4 кВ №2 КТП-1372/160 кВА по ВЛ-10 кВ №17 ПС 110/35/10 кВ Цимлянская, в пролетах опор №1/3-№1/4, для присоединения жилого дома Ковалевой Н.Н., расположенного по адресу: Ростовская область, Цимлянский район, станица Красноярская, ул. Развильная, д. 9, к.н. 61:41:0020125:46 (ориентировочная протяженность ЛЭП 0,035 км) | 2020 | 0,4 кВ | 36 | 10 | 94
1141 | 2.3.1.4.1.1. | Строительство участка ВЛИ-0,4 кВ от опоры №1 ВЛ-0,4 кВ №3 КТП-8452/250 кВА по ВЛ-6 кВ №1 ПС 35/6 кВ Романовская для присоединения жилых домов ИП Кошаташяна А.А., расположенных по адресам: Ростовская область, Волгодонской район, х. Погожев, ул. Гладкова, д. 32, к.н.: 61:08:0600601:4650 и ул. Гладкова, д. 34, к.н.: 61:08:0600601:4551 (ориентировочная протяженность ЛЭП 0,25 км) | 2020 | 0,4 кВ | 243 | 12 | 307
516 | 2.3.1.4.1.1. | Строительство участка ВЛЗ-6 кВ от опоры №190 ВЛ-6 кВ №1 ПС 35/6 кВ Романовская, с установкой ТП-6/0,4 кВ и строительство ВЛИ-0,4 кВ от РУ-0,4 кВ вновь установленной ТП-6/0,4 кВ для присоединения здания спального домика Семенцова В.В.и спального домика №1 Манушина А.А., расположенных по адресу: Ростовская область, г. Волгодонск, ул. Отдыха, д.5, к.н. 61:48:0020101:46 и д.5с, к.н. 61:48:0020101:1392 (ориентировочная протяженность ЛЭП 0,455 км, ориентировочная мощность трансформатора 160 кВА) | 2020 | 0,4 кВ | 281 | 205 | 196
571 | 2.3.1.4.1.1. | Строительство участка ВЛИ-0,4кВ от опоры №2/1 ВЛ-0,4кВ №1 КТП-8355/100кВА ВЛ-6кВ №1 ПС 35/6кВ Потаповская для присоединения жилого дома Ванюковой Н.Е., расположенного по адресу: Ростовская область, Волгодонской район, х. Потапов, ул. Речная, д.1, к.н.61:08:04:00:10:00 (ориентировочная протяженность ЛЭП 0,39 км) | 2020 | 0,4 кВ | 392 | 13 | 413
1142 | 2.3.1.4.1.1. | Строительство участка ВЛИ-0,4кВ от опоры №1 ВЛ-0,4кВ №2 КТП-8493/250кВА ВЛ-6кВ №5 ПС 35/6кВ Романовская для присоединения нежилого помещения Дома быта Частного Учреждения Профессионального Образования Дополнительного Профессионального и Дополнительного Образования "Семь Гор", расположенного по адресу: Ростовская область, Волгодонской район, станица Романовская, ул. Ленина, д. 32, к.н.: 61:08:0070106:210 (ориентировочная протяженность ЛЭП 0,255км) | 2020 | 0,4 кВ | 288 | 50 | 428
1009 | 2.3.1.4.1.1. | Строительство участка ВЛИ-0,4 кВ от опоры №4 ВЛ-0,4 кВ №2 КТП-7402/160 кВА ВЛ-10 кВ №11 ПС 35/10 кВ Николаевская для присоединения жилого дома Гордеевой Н.Г., расположенного по адресу: Ростовская область, Константиновский район, станица Николаевская ул. Победы, д.22, к.н. 61:17:0050101:2125 (ориентировочная протяженность ЛЭП 0,075 км) | 2020 | 0,4 кВ | 75 | 10 | 161
1692 | 2.3.1.4.1.1. | Строительство ВЛИ-0,4 кВ от РУ-0,4 кВ КТП-7289/160 кВА ВЛ-10 кВ №24 ПС 110/35/10 кВ КГУ для присоединения здания склада ИП Магомедова И.Ш., расположенного по адресу: Ростовская область, Константиновский район, г. Константиновск, промзона КГУ-1, к.н.61:17:010231:5 (ориентировочная протяженность ЛЭП 0,118 км) | 2020 | 0,4 кВ | 118 | 15 | 446
1815 | 2.3.1.4.1.1. | Строительство участка ВЛЗ-10 кВ от вновь установленной опоры в пролете опор №89 - №90 ВЛ-10 кВ №11 ПС 35/10 кВ Николаевская, с установкой ТП-10/0,4 кВ и строительство ВЛИ-0,4 кВ от РУ-0,4 кВ вновь установленной ТП-10/0,4 кВ для присоединения жилого дома Гулакова А.С., расположенного по адресу: Ростовская область, Константиновский район, станица Николаевская, ул. Карла Маркса, д.86, к.н. 61:17:0050101:2324 (ориентировочная протяженность ЛЭП 0,175 км, ориентировочная мощность трансформатора 25 кВА) | 2020 | 0,4 кВ | 6 | 15 | 50
1140 | 2.3.1.4.1.1. | Строительство участка ВЛИ-0,4 кВ от опоры №5 ВЛИ-0,4 кВ №2 КТП-7191/63 кВА по ВЛ-10 кВ №24 ПС 110/35/10 кВ КГУ для присоединения жилого дома Гончарова В.П., расположенного по адресу: Ростовская область, Константиновский район, х. Ведерников, ул. Донская, д. 15, кв.2, к.н: 61:17:0010503:349 (ориентировочная протяженность ЛЭП 0,022 км) | 2020 | 0,4 кВ | 22 | 10 | 114
1011 | 2.3.1.4.1.1. | Строительство участка ВЛИ-0,4 кВ от опоры №5 ВЛИ-0,4 кВ №1 КТП-7027/100 кВА ВЛ-10 кВ №24 ПС 110/35/10 кВ КГУ для присоединения жилых домов Азовой Т.И., Иванова М.Ю. и Осипова С.Ю., расположенных по адресам: Ростовская область, Константиновский район, х. Ведерников, ул. Вольная, д.1, к.н. 61:17:0010605:103 и д.5, к.н. 61:17:0010603:106 и д.17, к.н. 61:17:0010605:102 (ориентировочная протяженность ЛЭП 0,223 км) | 2020 | 0,4 кВ | 219 | 35 | 271
1110 | 2.3.1.4.1.1. | Строительство участка ВЛИ-0,4 кВ от опоры №9 ВЛ-0,4 кВ №2 КТП-6435/250 кВА ВЛ-10 кВ №7 ПС 110/35/10 кВ Комаровская для присоединения скважины Яхшиева Б.Х., расположенной по адресу: Ростовская область, Мартыновский район, п. Крутобережный пер. Новый, д. 1-з, к.н. 61:20:0020501:2887 (ориентировочная протяженность ЛЭП 0,016 км) | 2020 | 0,4 кВ | 16 | 5 | 118
895 | 2.3.1.4.1.1. | Строительство участка ВЛИ-0,4 кВ от опоры №10 кВ №2 КТП-6549/160 кВА ВЛ-10 кВ №7 ПС 110/35/10 кВ Комаровская для присоединения жилого дома Мавлюдова А.М., расположенного по адресу: Ростовская область, Мартыновский район, п. Четырехъярский, ул. Степная, участок №63,к.н. 61:20:0000000:3063 (ориентировочная протяженность ЛЭП 0,013 км) | 2020 | 0,4 кВ | 13 | 5 | 100
1138 | 2.3.1.4.1.1. | Строительство ВЛИ-0,4 кВ от РУ-0,4 кВ КТП-6166/160кВА ВЛ-10 кВ №4 ПС 110/10 кВ Несмеяновская для присоединения весовой ИП Ермоченко В.Н., расположенной по адресу: Ростовская область, Мартыновский район, х. Несмеяновка, ул. Несмеяновская, д. 119 б, к.н: 61:20:0070701:1489 (ориентировочная протяженность ЛЭП 0,248 км) | 2020 | 0,4 кВ | 191 | 15 | 365
998 | 2.3.1.4.1.1. | Строительство ВЛИ-0,4 кВ от РУ-0,4 кВ КТП-5047/40 кВА ВЛ-10 кВ №19 ПС 110/35/10 кВ Заветинская для присоединения жилого дома Деревянкина Е.В., расположенного по адресу: Ростовская область, Заветинский район, с. Заветное, ул. Низолина, д.23, к.н. 61:11:0010101:3089 (ориентировочная протяженность ЛЭП 0,17 км) | 2020 | 0,4 кВ | 170 | 10 | 254
1157 | 2.3.1.4.1.1. | Строительство ВЛ 0,4кВ от опоры №11/5 ВЛ 0,4кВ №1 КТП 10/0,4кВ №14 по ВЛ 10кВ №1 ПС 35/10кВ "Волошинская", для технологического присоединения ВРУ 0,4кВ, для электроснабжения световых огней вертолетной площадки заявителя Федеральная служба безопасности РФ, расположенной в Ростовской области, Миллеровский р-н, Волошинское сельское поселение (61:22:0600017:717) (ориентировочная протяженность ЛЭП 0,17км) | 2020 | 0,4 кВ | 170 | 0.3 | 234.363
1491 | 2.3.1.4.1.1. | Строительство ВЛ 0,4 кВ от ВЛ 0,4 кВ №3 КТП 10/0,4 кВ №432 ВЛ 10 кВ №4 ПС 35/10 кВ «Покровская» для технологического присоединения магазина заявителя ИП Касаткина Н.В.: Ростовская область, Неклиновский район, с. Покровское, пер. Степной, 21-а, к.н. 61:26:0050102:30 (ориентировочная протяженность ЛЭП 0,165 км) | 2020 | 0,4 кВ | 152 | 15 | 132.6654
1600 | 2.3.1.4.1.1. | Строительство ВЛ 0,4кВ от новой ТП 10/0,4кВ, строительство ТП 10/0,4кВ, строительство ВЛ 10кВ от ВЛ 10кВ №1 ПС 110/35/10кВ «Чалтырь», отпайки на ТП 10/0,4кВ №1-5А для технологического присоединения склада Заявителя (Мелконян Р.К.) по адресу: Ростовская область, Мясниковский район, х. Ленинакан, западная окраина, участок №2 к.н. №61:25:0600401:9171 (ориентировочная протяженность ЛЭП 0,04 км; мощность силового трансформатора 25кВА) | 2020 | 0,4 кВ | 7 | 15 | 88.7902
1783 | 2.3.1.4.1.1. | Строительство участка ВЛ-0,4 кВ от опоры № 13, ВЛ-0,4 кВ № 2, КТП № 36, ВЛ-10 кВ №5, ПС 110/35/10 кВ «Милютинская» для подключения жилого дома Шинкаревой А.А., расположенного по адресу: Ростовская обл., Милютинский р-н, х. Сулинский, ул. Нагорная, д.6 (ориентировочная протяженность ЛЭП – 0,465 км) | 2020 | 0,4 кВ | 533 | 10 | 622
1786 | 2.3.1.4.1.1. | Строительство участка ВЛ-0,4 кВ от опоры № 4, ВЛ-0,4 кВ №1, КТП №256, ВЛ-10 кВ № 6, ПС 35/10 кВ «Селивановская» для подключения ВРУ-0,4кВ нежилых зданий (полурамников) ООО «Ростовская зерновая компания «Ресурс», расположенного по адресу: Ростовская обл., Милютинский р-н, х. Севостьянов, примерно в 2,6 км от ориентира х. Севастьянов по направлению на восток, к.н. 61:23:0600004:31 (ориентировочная протяженность ЛЭП – 0,280 км) | 2020 | 0,4 кВ | 262 | 30 | 434
1782 | 2.3.1.4.1.1. | Строительство участка ВЛ-0,4 кВ от оп.№51 ВЛ-0,4 кВ № 1, КТП № 47, ВЛ-10 кВ № 3, ПС 35/10 кВ «Войковская» для подключения строящегося жилого дома Буркацкого Е.И., расположенного по адресу: Ростовская обл., Тарасовский р-н, х. Маноцкий, ул. Лесная, д. 35а (ориентировочная протяженность ЛЭП – 0,075 км) | 2020 | 0,4 кВ | 90 | 10 | 225
1780 | 2.3.1.4.1.1. | Строительство участка ВЛ-0,4 кВ от КТП № 151, ВЛ-10 кВ № 5, ПС 35/10 кВ «Обливская-2» для подключения пункта убоя скота Магомедовой Р.С., расположенного по адресу: Ростовская обл., Обливский р-н, п. Каштановский, в границах ОАО «Обливский» к.н. 61:27:0600003:729 (ориентировочная протяженность ЛЭП – 0,300 км) | 2020 | 0,4 кВ | 350 | 15 | 504
1897 | 2.3.1.4.1.1. | Строительство участка ВЛИ-0,4кВ от оп.№2/7 ВЛ-0,4 кВ №1, КТП №21, ВЛ-10 кВ №2, ПС 35/10 кВ «Кустоватовская» для подключения ВРУ-0,4 кВ жилого дома Цыганкова С.П., расположенного по адресу: Ростовская область, Тацинский район, х. Кустоватов, ул. Пролетарская, д. 11 (ориентировочная протяженность ЛЭП – 0,33 км) | 2020 | 0,4 кВ | 310 | 10 | 477
467 | 2.3.1.4.1.1. | Строительство участка ВЛ-0,22кВ от опоры № 12, ВЛ-0,4кВ №1, КТП №155, ВЛ-10кВ №6, ПС 35/10кВ «Вишневецкая», для подключения строящегося жилого дома Цехова Е.В. расположенного по адресу: Ростовская обл.,Каменский р-н, х. Филиппенков, ул. Кирова, д. № 40 (ориентировочная протяженность ЛЭП – 0,190км) | 2020 | 0,4 кВ | 193 | 5 | 209
1793 | 2.3.1.4.1.1. | Строительство участка ВЛ-0,4кВ от опоры №18, ВЛ-0,4кВ №2, КТП №641, ВЛ-6кВ "Победа", ПС 35/6кВ ОАО "Апанасовское" КРУ 6кВ "АКУ" для подключения жилого дома Енина О.В., расположенного по адресу: Ростовская обл., Белокалитвенский р-н, х. Апансовка, пер. Мостовой, д.12 (ориентировочная протяженность ЛЭП-0,235км) | 2020 | 0,4 кВ | 225 | 10 | 367
199 | 2.3.1.4.1.1. | Строительство участка ВЛ-0,4кВ от опоры №81, ВЛ-0,4кВ №2, ТП №1, ВЛ-10кВ № 3, ПС 110/35/10/6кВ «К - 4» для подключения строящейся хозяйственной постройки Шишкалова Н.Г. расположенной по адресу: корп. А, д. 1, ул. Шолохова, х. Старая Станица, р-н Каменский, обл. Ростовская (ориентировочная протяженность ЛЭП – 0,240км) | 2020 | 0,4 кВ | 165 | 25 | 258
1806 | 2.3.1.4.1.1. | Строительство участка ВЛ-10кВ от опоры №166, Л-377, ВЛ-10кВ №5, ПС 110/10кВ «Обливская ПТФ», ТП 10/0,4кВ и участка ВЛ-0,4кВ от РУ-0,4кВ проектируемого КТП 10/0,4кВ для подключения жилого дома Муравьевой А.Б., расположенного по адресу: Обливский р-н, х. Сиволобов, ул. Советская, д. 14 (ориентировочная протяженность ЛЭП – 0,295 км, ориентировочная мощность ТП - 0,025 МВА) | 2020 | 0,4 кВ | 106 | 10 | 266
711 | 2.3.1.4.1.1. | Строительство участка ВЛ-10 кВ от опоры №2 Л-186, ВЛ-10 кВ "Кирова-2", ПС 110/35/10 кВ "Б-4", ТП 10/0,4 кВ и участка ВЛ-0,4 кВ от РУ-0,4 кВ проектируемогоТП 10/0,4 кВ для подключения животноводческого комплекса ИП Рудакова Д.В., расположенного по адресу: Ростовская область, Каменский р-н, Богдановское с.п. ТсОО им. Кирова, пастбища р.уч. №23, КН ЗУ 61:15:0602501:1471 (ориентировочная протяженность ЛЭП - 0,383 км, ориентировочная мощность ТП - 0,160 МВА) | 2020 | 0,4 кВ | 5 | 150 | 38
259 | 2.3.1.4.1.1. | Строительство участка ВЛ-0,4 кВ от опоры № 29 ВЛ-0,4кВ №2 КТП № 66, ВЛ-10 кВ № 3, ПС 35/10 кВ «Элеватор» для подключения жилых домов Ратникова П.М., Ануфриенко В.А., расположенных по адресу: Ростовская обл., Морозовский р-н, х. Вознесенский, ул. Строителей 1, 2 (ориентировочная протяженность ЛЭП – 0,175 км) | 2020 | 0,4 кВ | 180 | 10 | 342
389 | 2.3.1.4.1.1. | Строительство участка ВЛ-10 кВ от опоры № 134, ВЛ-10 кВ№1, ПС 35/10 кВ «Тарасовская СХТ», ТП 10/0,4 кВ, ВЛ-0,4кВ от РУ проектируемой ТП 10/0,4 для подключения БС №61-02541 ПАО «МТС», расположенной по адресу: Ростовская обл., Тарасовский р-н, сл. Дячкино, 280 м на юго-запад от участка с кадастровым №61:37:0600012:563 (ориентировочная протяженность ЛЭП – 0,358 км, ориентировочная мощность ТП - 0,025 МВА) | 2020 | 0,4 кВ | 25 | 10 | 115
458 | 2.3.1.4.1.1. | Строительство участка ВЛ-10 кВ от опоры № 1, Л-230, ВЛ-10 кВ№5, ПС 35/10 кВ «Селивановская», ТП 10/0,4 кВ, ВЛ-0,4кВ от РУ проектируемой ТП 10/0,4 для подключения жилого дома Саранова А.П., расположенного по адресу: Ростовская обл., Милютинский р-н, х. Варламовка, ул. Лесная, д. 28 (ориентировочная протяженность ЛЭП – 1,400 км, ориентировочная трансформаторная мощность 0,025 мВА) | 2020 | 0,4 кВ | 411 | 10 | 494
262 | 2.3.1.4.1.1. | Строительство участка ВЛ-10кВ от опоры № 7, Л-18, ВЛ-10кВ № 2, ПС 110/35/10/6кВ «К-4», ТП 10/0,4кВ и участка ВЛ-0,4кВ от РУ-0,4кВ проектируемой ТП 10/0,4кВ для подключения здания механической мойки ИП Бовдуя А.Н. расположенной по адресу: Ростовская область, Каменский р-н, х. Красновка, ул. Профильная, д. №123 (ориентировочная протяженность ЛЭП – 0,035км, трансформаторная мощность – 0,160МВА) | 2020 | 0,4 кВ | 10 | 80 | 39
205 | 2.3.1.4.1.1. | Строительство участка ВЛ-0,4 кВ от РУ-0,4 кВ , КТП № 184, ВЛ-10 кВ № 2, ПС 35/10 кВ «Литвиновская» для подключения БС№ 61-01941 ПАО «Мобильные ТелеСистемы», расположенного по адресу: Ростовская обл., Белокалитвинский р-н, с. Литвиновка, пер. Солнечный, д. 2б, (ориентировочная протяженность ЛЭП – 0,367 км) | 2020 | 0,4 кВ | 375 | 10 | 355
178 | 2.3.1.4.1.1. | Строительство участка ВЛ-0,4 кВ от АВ-0,4 кВ № 2, КТП № 167, ВЛ-10 кВ № 1, ПС 35/10 кВ «Литвиновская» для подключения жилого дома Бакановой Н.А., расположенного по адресу: Ростовская обл., Белокалитвинский р-н, х. Титов, ул. Лесная, д. 9 (ориентировочная протяженность ЛЭП – 0,697 км) | 2020 | 0,4 кВ | 786 | 10 | 940
686 | 2.3.1.4.1.1. | Строительство участка ВЛ-0,4 кВ от КТП №29 ВЛ-10 кВ №6 ПС 110/35/10 кВ «Б-11» для подключения строящейся гостиницы Ануфриенко Л.Н., расположенной по адресу: Ростовская обл., Морозовский р-н, г. Морозовск, ул. Халтурина, 316 е (ориентировочная протяженность ЛЭП – 0,033 км) | 2020 | 0,4 кВ | 33 | 15 | 131
488 | 2.3.1.4.1.1. | Строительство участка ВЛ-10 кВ от опоры № 214, ВЛ-10 кВ №1, ПС 35/10 кВ «Войковская», ТП 10/0,4 кВ, ВЛ-0,22 кВ от РУ проектируемой ТП 10/0,4 для подключения жилых домов Скнариной Ю.С., Сычевой Н.Г., Обухова В.И., Мироновой Е.В. расположенных по адресу: Ростовская обл., Тарасовский р-н, х.Ушаковка, ул.Заречная, д.7, д.19, д.29, д.30 (ориентировочная протяженность ЛЭП – 0,575 км, ориентировочная трансформаторная мощность 0,100 мВА) | 2020 | 0,4 кВ | 730 | 30 | 559
490 | 2.3.1.4.1.1. | Строительство участка ВЛ-0,4 кВ от опоры № 17, ВЛ-0,4 кВ №1, КТП №85, ВЛ-10кВ №7, ПС 110/35/10 кВ «Милютинская» для подключения жилого дома Долженко М.М., расположенного по адресу: Ростовская обл., Милютинский р-н, х. Агропролетарский, ул. Молодежная 7 (ориентировочная протяженность ЛЭП – 0,366 км) | 2020 | 0,4 кВ | 338 | 10 | 531
245 | 2.3.1.4.1.1. | Строительство участка ВЛ-0,4кВ от опоры №13, ВЛ-0,4кВ №1, КТП №678, ВЛ-6кВ "Восход", ПС 110/6кВ "Б-1" для подключения жилого дома Финаева А.И., расположенного по адресу: Ростовская обл., Белокалитвенский р-н, х. Поцелуев, ул. Солнечная, д.9 (ориентировочная протяженность ЛЭП-0,196км) | 2020 | 0,4 кВ | 170 | 15 | 268
741 | 2.3.1.4.1.1. | Строительство участка ВЛ-6 кВ от опоры №36 Л-63, ВЛ-6 кВ Атлас, ПС 110/35/10/6 кВ "К-4", ТП 6/0,4 кВ и участка ВЛ-0,4 кВ от РУ-0,4 кВ проектируемого ТП 6/0,4 кВ для подключения карьера ИП Рудакова Д.В., расположенного по адресу: Ростовская обл., Каменский р-н, р.п. Глубокий, 240 м на север от земельного участка с КН 61:15:0601601:2212, КН ЗУ 61:15:0601601:237 ( ориентировочная протяженность ВЛ-6 кВ - 0,150 км, ориентировочная протяженность ВЛ-0,4 кВ - 0,010 км, ориентировочная мощность ТП - 0,160 МВА) | 2020 | 0,4 кВ | 10 | 150 | 42
422 | 2.3.1.4.1.1. | Строительство участка ВЛ-0,4кВ от опоры № 18 ВЛ-0,4кВ №1, КТП №125, ВЛ-10кВ №2, ПС 110/35/10/6кВ «К-4», для подключения жилого дома с пристройкой Аксенова А.Г. расположенного по адресу: Ростовская обл., Каменский р-н, х. Красновка, ул. Октябрьская, д. № 38 (ориентировочная протяженность ЛЭП – 0,125км) | 2020 | 0,4 кВ | 105 | 12 | 127
428 | 2.3.1.4.1.1. | Строительство участка ВЛ-0,4кВ от опоры № 24, ВЛ-0,4кВ №1, КТП №529, ВЛ-10кВ №1, ПС 35/10кВ «Первомайская», для подключения жилого дома Мозоль М.П. расположенного по адресу: Ростовская обл., Каменский р-н, х. Исаев, ул. Бригадная, д. № 7 (ориентировочная протяженность ЛЭП – 0,240км) | 2020 | 0,4 кВ | 236 | 12 | 220
934 | 2.3.1.4.1.1. | Строительство участка ВЛ-10 кВ от опоры № 7, ВЛ-10 кВ №2, ПС 110/35/10/6 кВ «К-4», ТП 10/0,4 кВ и участка ВЛ-0,4 кВ от РУ-0,4 кВ нового ТП 10/0,4 кВ, для подключения строящегося склада ИП Рудакова Д.В., расположенного по адресу: Ростовская обл., Каменский р-н, х.Красновка, ул. Профильная, д. 123, к.н.з.у. 61:15:0080107:310 (ориентировочная протяженность ЛЭП– 0,01 км, ориентировочная мощность ТП – 0,160 МВА) | 2020 | 0,4 кВ | 4 | 150 | 33
933 | 2.3.1.4.1.1. | Строительство участка ВЛ-6 кВ от опоры № 37, Л-63 ВЛ-6 кВ «Атлас», ПС 110/35/10/6 кВ «К-4», ТП 6/0,4 кВ и участка ВЛ-0,4 кВ от РУ-0,4 кВ новой ТП 6/0,4 кВ для подключения строящегося склада ИП Рудакова Д.В., расположенного по адресу: Ростовская обл., Каменский р-н, Старостаничное сельское поселение, АКХ «Колос», пастбище р. уч. № 10, КН 61:15:0602101:2611 (ориентировочная протяженность ЛЭП– 0,128 км, ориентировочная мощность – 0,160 МВА) | 2020 | 0,4 кВ | 10 | 150 | 31
1779 | 2.3.1.4.1.1. | Строительство участка ВЛ-0,22кВ от опоры № 51, ВЛ-0,4кВ №2, КТП №120, ВЛ-10кВ №2, ПС 35/10кВ «Каменская СХТ» для подключения строящегося жилого дома Родионовой Т.Н., расположенного по адресу: Ростовская обл., Каменский р-н, х. Старая Станица, ул. Ломоносова, д. №167, корп. А (ориентировочная протяженность ЛЭП – 0,045км) | 2020 | 0,4 кВ | 30 | 5 | 54
265 | 2.3.1.4.1.1. | Строительство участка ВЛ-0,4кВ от опоры № 11, ВЛ-0,4кВ №2, ТП № 172, ВЛ-10кВ №1, ПС 35/10кВ «Глубокинская» для подключения жилого дома Кобытченко И.В., расположенного по адресу: Ростовская обл., Каменский р-он, х. Березовый, пер. Титова, д. №10 (ориентировочная протяженность ЛЭП – 0,300км) | 2020 | 0,4 кВ | 300 | 12 | 307
348 | 2.3.1.4.1.1. | Строительство участка ВЛ-10кВ от опоры № 44, Л-122, ВЛ-10кВ № 3, ПС 35/10кВ «Каменская СХТ», ТП 10/0,4кВ и участка ВЛ-0,4кВ от РУ-0,4кВ проектируемого ТП 10/0,4кВ для подключения магазина Ковтуна С.Н. расположенного по адресу: Ростовская обл., Каменский р-н, х. Старая Станица, юго-западнее земельного участка по пер.Партизанский, 69, к.н. 61:15:0130105:1810 (ориентировочная протяженность ЛЭП – 0,040км, трансформаторная мощность – 0,063МВА) | 2020 | 0,4 кВ | 5 | 30 | 61
534 | 2.3.1.4.1.1. | Строительство участка ВЛ-10кВ от опоры №13, Л-124, ВЛ-10кВ №3, ПС 35/10кВ «Каменская СХТ», ТП 10/0,4кВ и участка ВЛ-0,4кВ от РУ 0,4кВ проектируемой ТП 10/0,4кВ для подключения базы сельхозтехники ИП Рудакова Д.В., расположенной по адресу: Ростовская обл., Каменский р-н, х. Старая Станица, АКХ «Колос» пастбище р.уч. №12, к.н. 61:15:0602101:2614 (ориентировочная протяженность ВЛ-0,769 км, ориентировочная мощность ТП-0,160МВА) | 2020 | 0,4 кВ | 5 | 150 | 82
866 | 2.3.1.4.1.1. | Строительство участка ВЛ-10 кВ от опоры №64, ВЛ-10 кВ №1, ПС 35/10 кВ "Элеватор", ТП 10/0,4 кВ, ВЛ-0,4 кВ от РУ новой ТП 10/0,4 кВ для подключения склада ИП главы КФХ Багандова М.К., расположенного по адресу: Ростовская обл., Морозовский р-н, х.Морозов, ул. восточная, д.1 а, к.н. №61:24:0080102:150 (ориентировочная протяженность ЛЭП - 0,25 км, ориентировочная трансформаторная мощность 0,063 МВА) | 2020 | 0,4 кВ | 10 | 40 | 34
728 | 2.3.1.4.1.1. | Строительство участка ВЛ-0,4 кВ от опоры №9, ВЛ-0,4 кВ №3, КТП №221 ВЛ-10 кВ №1 ПС 110/10 кВ «Обливская ПТФ» для подключения «строящегося жилого дома» Спицак Н.М., расположенного по адресу: Ростовская обл., Обливский р-н, п. Средний Чир, ул. Новоселов, д.4, к.н. № 61:27:0070602:657 (ориентировочная протяженность ЛЭП – 0,050 км) | 2020 | 0,4 кВ | 40 | 10 | 136
896 | 2.3.1.4.1.1. | Строительство участка ВЛ-0,4 кВ от опоры №47, ВЛ-0,4 кВ №2, КТП №102, ВЛ-10 кВ №5, ПС 35/10кВ «Войковская», для подключения жилого дома (литер Г) Веденеевой Н.Т. расположенного по адресу: Ростовская обл., Тарасовский р-н, ст. Митякинская, ул. Фрунзе, д.51, к.н. 61:37:0100101:4322 (ориентировочная протяженность ЛЭП – 0,015км) | 2020 | 0,4 кВ | 15 | 5 | 81
898 | 2.3.1.4.1.1. | Строительство участка ВЛ-0,4 кВ от опоры №17, ВЛ-0,4 кВ №3, КТП №95, ВЛ-10 кВ №5, ПС 35/10кВ «Войковская», для подключения торгового павильона некапитального типа ИП Веденеевой Н.Т., расположенного по адресу: Ростовская обл., Тарасовский р-н, ст. Митякинская, ул. Менжинского, д.20а, к.н. 61:37:0100101:4362 (ориентировочная протяженность ЛЭП – 0,015км) | 2020 | 0,4 кВ | 15 | 15 | 81
637 | 2.3.1.4.1.1. | Строительство участка ВЛ-0,4кВ от РУ 0,4кВ КТП №330, ВЛ-10кВ №1, ПС 35/10кВ «Знаменская», для подключения ВРУ-0,4 кВ нежилого здания, расположенного по адресу: Ростовская область, Милютинский район, 1200 м на запад от сл. Маньково-Березовская, к.н.: 61:23:0600006:776 (ориентировочная протяженность ЛЭП – 0,030км) | 2020 | 0,4 кВ | 15 | 15 | 90
315 | 2.3.1.4.1.1. | Строительство участка ВЛ-0,4кВ от опоры №1, ВЛ 0,4кВ № 2 КТП № 885, ВЛ-10кВ №3, ПС 35/10кВ «Грушевская», ВЛ-0,4кВ от опоры №1, ВЛ 0,4кВ № 3 КТП № 885, ВЛ-10кВ №3, ПС 35/10кВ «Грушевская» для подключения строящихся и жилых домов Барышева А.И., Жмуриной Н.И., Колядиной Т.Н., Костылевой Л.М., Семерниковой Е.Н., Шапкиной М.П., расположенных по адресу: Ростовская обл., Белокалитвинский р-н, х.Семимаячный, ул. Коммуна д.40, ул. Набережная д. 24, 5, 4, 9, 40 (ориентировочная протяженность ЛЭП – 2,069 км) | 2020 | 0,4 кВ | 2491 | 70 | 3574
318 | 2.3.1.4.1.1. | Строительство участка ВЛ-10кВ от опоры № 43, Л-885, ВЛ-10кВ №3, ПС 35/10кВ «Грушевская», установка ТП 10/0,4 кВ и участка ВЛ 0,4 кВ от проектируемого ТП 10/0,4 кВ для подключения жилого дома Помазкова П.М., расположенного по адресу: Ростовская обл., Белокалитвинский р-н, х. Семимаячный, ул. Хрящевка, д. 8. (ориентировочная протяженность ЛЭП – 0,252 км, ориентировочная мощность ТП - 100кВА) | 2020 | 0,4 кВ | 316 | 15 | 534
1804 | 2.3.1.4.1.1. | Строительство участка ВЛ-10кВ от опоры № 62, Л-232, ВЛ-10кВ № 6, ПС 35/10кВ «Калитвенская», ТП 10/0,4кВ и участка ВЛ-0,4кВ от РУ-0,4кВ проектируемого ТП 10/0,4кВ для подключения помещения некапитального типа для ведения сельскохозяйственной деятельности ИП Вчерашнева А.А. расположенного по адресу: Ростовская обл., Каменский р-н, 350 м на северо-восток от х. Нижнеясиновский, к.н. 61:15:0602701:843 (ориентировочная протяженность ЛЭП – 1,515км, трансформаторная мощность – 0,160МВА) | 2020 | 0,4 кВ | 36 | 60 | 133
350 | 2.3.1.4.1.1. | Строительство участка ВЛ-0,4кВ от РУ-0,4кВ ТП №63, ВЛ-6кВ «Атлас», ПС 110/35/10/6кВ «К-4» для подключения БС №61-02523 ПАО «МТС» расположенных по адресу: Ростовская обл., Каменский р-он, 918км +400м автомагистрали М-4 «Дон», справа по ходу километража «Москва-Ростов» КН 61:15:602101:0343 (ориентировочная протяженность ЛЭП – 0,115км) | 2020 | 0,4 кВ | 111 | 5 | 357
111 | 2.3.1.4.1.1. | Строительство участка ВЛ 0,4 кВ от опоры № 1 ВЛ 0,4 кВ №1 КТП № 922, ВЛ 10 кВ №4 ПС 35/10 кВ «Грушевская» для подключения коровника Индивидуального предпринимателя Талахадзе Л.П. (ориентировочная протяженность ЛЭП – 0,284 км) | 2020 | 0,4 кВ | 264 | 15 | 452
212 | 2.3.1.4.1.1. | Строительство участка ВЛ-0,4 кВ от опоры № 1, ВЛ-0,4 кВ №1, КТП № 352, ВЛ-6 кВ «Курский карьер», ПС 110/35/6 кВ «Б-2» для подключения строящегося СТО Толмачева А.Ю., расположенного по адресу: примерно на расстоянии 50 метров по направлению на северо-восток от ориентира: Ростовская обл., Белокалитвинский р-н, х. Крутинский, ул. Родниковая, 60, к.н. 61:04:0130104:293 (ориентировочная протяженность ЛЭП – 0,880 км) | 2020 | 0,4 кВ | 867 | 15 | 1124
194 | 2.3.1.4.1.1. | Строительство участка ВЛ-0,4 кВ от АВ-0,4 кВ № 2, КТП № 113, ВЛ-10 кВ № 4, ПС 110/10 кВ «Головокалитвинская» для подключения склада Синебрюхова Д.И., расположенного по адресу: Ростовская обл., Белокалитвинский р-н, х. Демишев, ул. Кирпичная, д. 3 (ориентировочная протяженность ЛЭП – 0,600 км) | 2020 | 0,4 кВ | 624 | 15 | 816
151 | 2.3.1.4.1.1. | Строительство участка ВЛ-10кВ от опоры №12, ВЛ-10кВ №5, ПС 35/10кВ «Калитвенская», ТП 10/0,4кВ и участка ВЛ-0,4кВ от РУ-0,4кВ проектируемой ТП 10/0,4кВ для подключения нежилого здания (фермы крупного рогатого скота на 1200 голов) ИП Главы К(Ф)Х Брицына Л.Л., расположенного по адресу: Ростовская обл., Каменский р-н, 700м на северо-запад от станицы Калитвенская, КН 61:15:0602201:1805 (ориентировочная протяженность ЛЭП – 0,785км, ориентировочная мощность ТП – 0,160МВА) | 2020 | 0,4 кВ | 7 | 100 | 59
649 | 2.3.1.4.1.1. | Строительство участка ВЛ-0,4кВ от опоры №2, ВЛ-0,4кВ №1, КТП №52 ВЛ-10кВ №3 ПС 35/10кВ «Войковская», для подключения базовой станции сотовой связи ЗАО «Русские башни», расположенной по адресу: Ростовская обл., Тарасовский р-н, х. Можаевка примерно в 30м на северо-восток от дома № 19 по ул. Мира, к.к. № 61:37:0110101 (ориентировочная протяженность ЛЭП-0,02км) | 2020 | 0,4 кВ | 15 | 15 | 60
1803 | 2.3.1.4.1.1. | Строительство участка ВЛ-10кВ от опоры № 23, ВЛ-10кВ № 2, ПС 35/10кВ «Глубокинская», ТП 10/0,4кВ и участка ВЛ-0,4кВ от РУ-0,4кВ проектируемого ТП 10/0,4кВ для подключения гаража на 20 боксов ИП Антюфеева А.В., расположенного по адресу: Ростовская обл., Каменский р-н, п. Каменногорье, пер. Школьный, д. 1, к.н. (ориентировочная протяженность ЛЭП – 0,035км, ориентировочная мощность ТП – 0,160МВА) | 2020 | 0,4 кВ | 5 | 140 | 48
227 | 2.3.1.4.1.1. | Строительство участка ВЛ-0,4 кВ от опоры № 3, ВЛ-0,4 кВ № 3 , КТП № 426, ВЛ-10 кВ № 3, ПС 35/10 кВ «Нижнепоповская » для подключения строящегося жилого дома Хижнякова П.С., расположенного по адресу: Ростовская обл., Белокалитвинский р-н, п. Сосны, ул. Сосновая, д.32, (ориентировочная протяженность ЛЭП – 0,166 км) | 2020 | 0,4 кВ | 141 | 15 | 202
819 | 2.3.1.4.1.1. | Строительство участка ВЛ-0,4кВ от опоры №7, ВЛ-0,4кВ №1, КТП №204, ВЛ-10кВ №4, ПС 110/35/10кВ «Б-11», для подключения жилого дома Дущенко Л.Н., расположенного по адресу: Ростовская обл., Морозовский р-н, г. Морозовск, ул. Каруна, д. 8/60, к.н. 61:24:0014007:203 (ориентировочная протяженность ЛЭП–0,17км) | 2020 | 0,4 кВ | 170 | 15 | 104
1785 | 2.3.1.4.1.1. | Строительство участка ВЛ-0,4 кВ от опоры № 3, ВЛ-0,4 кВ № 2, КТП № 456, ВЛ-10 кВ № 1, ПС 35/10 кВ «Колушкинская», для подключения «нежилого здания (крытый ток)» ИП главы К(Ф)Х Бородавченко В.Н., установленного относительно ориентира, расположенного в границах участка, адрес ориентира: Ростовская область, Тарасовский район, сл. Ефремово-Степановка, к.н. 61:37:0600006:1 (ориентировочная протяженность ЛЭП – 0,540 км) | 2020 | 0,4 кВ | 577 | 16 | 463
849 | 2.3.1.4.1.1. | Строительство участка ВЛ-0,4 кВ от КТП №172, ВЛ-6 кВ «Кирова», ПС 35/6 кВ «Б-6», для подключения строящегося здания Гнилорыбова А.А, расположенного по адресу: Ростовская обл., Тацинский р-н, п. Жирнов примерно в 0,6 км на восток от ул. Мичурина, 82, к.н. № 61:38:0600008:1582 (ориентировочная протяженность ЛЭП – 0,325 км) | 2020 | 0,4 кВ | 390 | 15 | 170
1116 | 2.3.1.4.1.1. | Строительство участка ВЛ-0,4 кВ от новой ТП 10/0,4 кВ, строительство ТП 10/0,4 кВ, строительство участка ВЛ 10 кВ от опоры № 19, Л-416, ВЛ-10 кВ № 3, ПС 35/10 кВ «Нижнепоповская», для электроснабжения нежилых зданий Мохова Д.А., Глуховской Н.А., по адресам: Ростовская обл., Белокалитвинский р-н, (в районе х. Верхнепопов), от пункта триангуляции «Дороговский» примерно в 1800 метрах от ориентира по направлению на север. к.н. 61:04:0600007:410, к.н. 61:04:0600007:411. (ориентировочная протяженность ЛЭП – 0,506 км, ориентировочная мощность ТП – 0, 160 МВА) | 2020 | 0,4 кВ | 110 | 100 | 128
688 | 2.3.1.4.1.1. | Строительство участка ВЛ-0,4кВ от опоры №18, ВЛ-0,4кВ №1, КТП №251 ВЛ-10 кВ №5 ПС 110/10 кВ «Обливская ПТФ» для подключения «склада травяного» Гаврилова М.М., расположенного по адресу: Ростовская обл., Обливский р-н, х. Солонецкий, пер.Луговой, д. 4В, к.н. № 61:27:0600016:68 (ориентировочная протяженность ЛЭП – 0,280км) | 2020 | 0,4 кВ | 275 | 15 | 328
274 | 2.3.1.4.1.1. | Строительство участка ВЛ-0,4кВ от опоры №1, ВЛ-0,4 кВ №1, КТП № 575, ВЛ-10кВ №3, ПС 35/10кВ «Краснодонецкая» для подключения жилого дома Барвенко С.Г., расположенного по адресу: Ростовская обл., Белокалитвинский р-н, х. Нижнесеребряковский, ул. Центральная, д. 14 (ориентировочная протяженность ЛЭП – 0,365 км) | 2020 | 0,4 кВ | 371 | 10 | 619
1778 | 2.3.1.4.1.1. | Строительство участка ВЛ-0,22кВ от АВ 0,4кВ №1, КТП№884, ВЛ-10кВ №3, ПС 35/10кВ «Грушевская», для подключения ГРП для объекта «Межпоселковый газопровод к х. Семимаячный, х. Грушевка, х. Дубовой с отводами на х. Постовой и х. Чернышев» ООО «Газпроммежрегионгаз» расположенного по адресу: Ростовская обл., Белокалитвинский р-н, х. Семимаячный, к.н. 61:04:0000000:5440 (ориентировочная протяженность ЛЭП – 0,206км) | 2020 | 0,4 кВ | 194 | 1.2 | 283
489 | 2.3.1.4.1.1. | Строительство участка ВЛ-0,4 кВ от опоры № 1, ВЛ-0,4 кВ №2 , КТП №517, ВЛ-10кВ №2 Л-СП-3, ПС 110/10 кВ «Богатовская ПТФ» для подключения жилого дома Радченко Л.В., расположенного по адресу: Ростовская обл., Белокалитвинский р-н, х. Богатов, ул. Песчаная д.14 кв.3. (ориентировочная протяженность ЛЭП – 0,547 км) | 2020 | 0,4 кВ | 470 | 10 | 655
492 | 2.3.1.4.1.1. | Строительство участка ВЛ-0,4 кВ от опоры № 3, ВЛ-0,4 кВ №3 , КТП№517, ВЛ-10кВ №2 Л-СП-3, ПС 110/10 кВ «Богатовская ПТФ», для подключения жилого дома Титова Ф.И., расположенного по адресу: Ростовская обл., Белокалитвинский р-н, х. Богатов, ул. Набережная д.33. (ориентировочная протяженность ЛЭП – 0,280 км) | 2020 | 0,4 кВ | 285 | 10 | 376
1790 | 2.3.1.4.1.1. | Строительство участка ВЛ-0,4кВ от АВ 0,4кВ №1, КТП№516, ВЛ-10кВ №2 Л-СП-3, ПС 110/10кВ «Богатовская ПТФ», для подключения жилых домов Лашиной А.А., Назарова А.Н., Панфиловой Е.С., расположенных по адресу: Ростовская обл., Белокалитвинский р-н, х. Богатов, ул. Набережная к.н. 61:04:0080201:199, ул. Набережная д. 11, ул. Сосновая д.10 (ориентировочная протяженность ЛЭП – 0,616 км) | 2020 | 0,4 кВ | 681 | 45 | 818
381 | 2.3.1.4.1.1. | Строительство участка ВЛ-0,4 кВ от опоры № 1, ВЛ-0,4 кВ №1 , КТП №278 ВЛ-6кВ "Горняцкий" ПС 110/35/6кВ Б-2, для подключения жилого дома Корольковой З.В., расположенного по адресу: Ростовская обл., Белокалитвинский р-н, х. Рудаков, д. 50а (ориентировочная протяженность ЛЭП – 0,634км) | 2020 | 0,4 кВ | 614 | 10 | 843
1791 | 2.3.1.4.1.1. | Строительство участка ВЛ-0,4кВ от опоры № 1, ВЛ-0,4кВ №2, КТП №60 ВЛ-10кВ №2 ПС 110/10кВ «Головокалитвинская», для подключения жилого дома Фисунова С.Я., расположенного по адресу: Ростовская обл., Белокалитвинский р-н, х. Ильинка, ул. Первомайская, к.н. № 61:04:0140103:99 (ориентировочная протяженность ЛЭП – 0,339 км) | 2020 | 0,4 кВ | 363 | 30 | 572
390 | 2.3.1.4.1.1. | Строительство участка ВЛ-0,4 кВ от опоры № 1, ВЛ-0,4 кВ №2 , КТП№191 ВЛ-10кВ №2 ПС 35/10 кВ «Литвиновская», для подключения жилого дома Гуреева И.Г., расположенного по адресу: Ростовская обл., Белокалитвинский р-н, с. Литвиновка, пер. Лесной 6 (ориентировочная протяженность ЛЭП – 0,196 км) | 2020 | 0,4 кВ | 181 | 10 | 333
733 | 2.3.1.4.1.1. | Строительство участка ВЛ-0,4 кВ от опоры №20, ВЛ-0,4 кВ №1, КТП №123, ВЛ-10 кВ №4, ПС 35/10 кВ «Семёновская» для подключения жилого дома Полога Н.В., расположенного по адресу: Ростовская обл., Милютинский р-он, х. Орлов, ул. Садовая, д. 8, к.н. № 61-23-0060101:21 (ориентировочная протяженность ЛЭП – 0,170 км) | 2020 | 0,4 кВ | 240 | 10 | 274
248 | 2.3.1.4.1.1. | Строительство участка ВЛ-0,4 кВ от опоры № 17, ВЛ-0,4 кВ № 1, КТП № 258, ВЛ-10 кВ №6, ПС 35/10 кВ «Селивановская» для подключения жилого дома Холошенко А.И., расположенного по адресу: Ростовская обл., Милютинский р-н, х. Севостьянов, ул. Центральная, д.15 (ориентировочная протяженность ЛЭП – 0,120 км) | 2020 | 0,4 кВ | 120 | 10 | 203
515 | 2.3.1.4.1.1. | Строительство участка ВЛ-10кВ от опоры № 45, ВЛ-10кВ №7, ПС 110/35/10кВ «Милютинская», ТП 10/0,4кВ, ВЛ-0,4кВ от РУ проектируемой ТП 10/0,4 для подключения жилых домов расположенных по адресу: Ростовская обл., Милютинский р-н, ст-ца. Милютинская, ул. Северная (ориентировочная протяженность ЛЭП – 0,885км, ориентировочная трансформаторная мощность 0,160мВА) | 2020 | 0,4 кВ | 804 | 145 | 924
515 | 2.3.1.4.1.1. | Строительство участка ВЛ-10кВ от опоры № 45, ВЛ-10кВ №7, ПС 110/35/10кВ «Милютинская», ТП 10/0,4кВ, ВЛ-0,4кВ от РУ проектируемой ТП 10/0,4 для подключения жилых домов расположенных по адресу: Ростовская обл., Милютинский р-н, ст-ца. Милютинская, ул. Северная (ориентировочная протяженность ЛЭП – 0,885км, ориентировочная трансформаторная мощность 0,160мВА) | 2020 | 0,4 кВ | 23 | 145 | 47
865 | 2.3.1.4.1.1. | Строительство участка ВЛ-0,4 кВ от опоры № 6, ВЛ-0,4 кВ № 1, КТП № 82, ВЛ-10 кВ № 7, ПС 110/35/10 кВ «Милютинская», для подключения жилого дома Фильцева А.А., расположенного по адресу: Ростовская обл., Милютинский р-н, х. Юдин, ул. Черёмушки д. 67, к.н. 61:23:0030101:2204 (ориентировочная протяженность ЛЭП – 0,45 км) | 2020 | 0,4 кВ | 521 | 15 | 737
718 | 2.3.1.4.1.1. | Строительство участка ВЛ-0,4 кВ от РУ-0,4 кВ, КТП №239, ВЛ-10 кВ №9, ПС 35/10 кВ "Селивановская" для подключения нежилого здания (телятника) Гривенного А.А., расположенного по адресу: Ростовская область, Милютинский р-н, х. Новодмитриевский, ул. Комаровка, д. 27, к.н. №61:23:0050401:20 (ориентировочная протяженность ЛЭП 0,520 км) | 2020 | 0,4 кВ | 689 | 15 | 801
1809 | 2.3.1.4.1.1. | Строительство участка ВЛ-10кВ от опоры №7, Л-56, ВЛ-10кВ №6, ПС 110/35/10кВ «Б-11», ТП 10/0,4кВ и участка ВЛ-*0,4кВ от РУ-0,4кВ проектируемого ТП 10/0,4кВ для подключения искусственного электроосвещения на автомобильной дороге А-260 "Волгоград-Каменск-Шахтинский-граница с Украиной" на участке км 220+574 - км 221+226, заявитель - Федеральное казенное учреждение "Управление автомобильной магистрали Москва-Волгоград Федерального дорожного агентства", адрес: Ростовская обл., р-н Морозовск, а/д А-260 (М-21) км 217+840 - 223+20 км, к.н. 61:24:0014001:746 (ориентировочная протяженность ЛЭП – 0,020км, ориентировочная мощность ТП – 0,025МВА) | 2020 | 0,4 кВ | 5 | 10 | 161
435 | 2.3.1.4.1.1. | Строительство участка ВЛ-10 кВ от опоры № 154, Л-240, ВЛ-10 кВ№4, ПС 110/10 кВ «Обливская ПТФ», ТП 10/0,4 кВ, ВЛ-0,4кВ от РУ проектируемой ТП 10/0,4 для подключения линейного ответвления к вводу-0,4 кВ Переходкина С.М., расположенного по адресу: Ростовская обл., Обливский р-н, х.Лобачев, в границах ОАО «Лобачевский», к.н. № 61:27:0600011:131 (ориентировочная протяженность ЛЭП – 0,040 км, ориентировочная мощность ТП - 0,025 МВА) | 2020 | 0,4 кВ | 8 | 15 | 83
523 | 2.3.1.4.1.1. | Строительство участка ВЛ-0,4кВ от опоры №28 ВЛ-0,4кВ №1, КТП№51, ВЛ-10кВ №6, ПС 110/35/10 кВ «Обливская-1», для подключения строящегося полевого дома Арисян А.А., расположенного по адресу: Ростовская обл., Обливский р-н, х. Лобачев, в границах ОАО «Лобачевский», к.н. № 61:27:06000011:430 (ориентировочная протяженность ЛЭП-0,400км) | 2020 | 0,4 кВ | 108 | 15 | 556
372 | 2.3.1.4.1.1. | Строительство участка ВЛ-0,4кВ от опоры №8, ВЛ-0,4кВ №1 , КТП №290 ВЛ-10кВ №2 ПС 110/35/10 кВ «Тарсовская», для подключения строящегося жилого дома Морозова И.Н., расположенного по адресу: Ростовская обл., Тарасовский р-н, п. Тарасовский, ул. Пушкина 79 (ориентировочная протяженность ЛЭП – 0,03 км) | 2020 | 0,4 кВ | 31 | 15 | 78
383 | 2.3.1.4.1.1. | Строительство участка ВЛ-0,4 кВ от РУ-0,4кВ, КТП№454 ВЛ-10кВ №1 ПС 35/10 кВ «Колушкинская» для подключения жилых домов Хорошевского Ю.Н.; Липинского М.А., расположенных по адресу: Ростовская обл., Тарасовский р-н, сл. Ефремово-Степановка, ул. Первомайская, д.3 и д.7 (ориентировочная протяженность ЛЭП – 0,188 км) | 2020 | 0,4 кВ | 179 | 20 | 392
379 | 2.3.1.4.1.1. | Строительство участка ВЛ-0,4 кВ от опоры № 4, ВЛ-0,4 кВ №2, КТП№222, ВЛ-10кВ №1 ПС 35/10 кВ «Митякинская» для подключения жилого дома Минаева Ю.А., расположенного по адресу: Ростовская обл., Тарасовский р-н, х. Верхний Митякин, ул. Заречная, д.41 (ориентировочная протяженность ЛЭП – 0,410 км) | 2020 | 0,4 кВ | 427 | 7 | 652
388 | 2.3.1.4.1.1. | Строительство участка ВЛ-10 кВ от опоры № 79, Л-349, ВЛ-10 кВ№1, ПС 35/10 кВ «Тарасовская СХТ», ТП 10/0,4 кВ, ВЛ-0,4кВ от РУ проектируемой ТП 10/0,4 для подключения телятника Лыгановской Р.Н., расположенного по адресу: Ростовская обл., Тарасовский р-н, х.Мокроталовка, 530м на северо-восток, к.н. № 61:37:0600012:1471 (ориентировочная протяженность ЛЭП – 0,850 км, ориентировочная трансформаторная мощность 0,025 мВА) | 2020 | 0,4 кВ | 10 | 15 | 85
263 | 2.3.1.4.1.1. | Строительство участка ВЛ-6 кВ от оп.№61 ВЛ-6 кВ «Михайловка-1» ПС110/35/6 кВ «Б-8», ТП 6/0,4 кВ и участка ВЛ-0,4 кВ от РУ-0,4кВ проектируемого ТП 6/0,4кВ для подключения ВРУ-0,4 кВ искусственного электроосвещения на автомобильной дороге А-260 «Волгоград-Каменск-Шахтинск-граница с Украиной» на участке 266+600 – км 267+100 ФКУ «Управление автомобильной магистрали Москва-Волгоград Федерального дорожного агенства» расположенного по адресу: Ростовская область, Тацинский район, п. Углегорский, автодорога А-260 (М-21) км 248+50 – 271+1150 к.н. 61:38: 0000000:90 (ориентировочная протяженность ЛЭП – 0,060км, ориентировочная мощность ТП – 0,025 МВА) | 2020 | 0,4 кВ | 15 | 8 | 68
546 | 2.3.1.4.1.1. | Строительство участка ВЛ-0,4 кВ от опоры № 9, ВЛ-0,4 кВ №1 , КТП №379, ВЛ-10 кВ №1, ПС 35/10 кВ «Верхне-Кольцовская», для подключения здания зерносклада ИП Забураева С.А., расположенного по адресу: Ростовская обл., Тацинский р-н, х. Новороссошанский, пер. Кавказский, д. 5, корп. А (ориентировочная протяженность ЛЭП – 0,257 км) | 2020 | 0,4 кВ | 293 | 15 | 404
1798 | 2.3.1.4.1.1. | Строительство участка ВЛ-10 кВ от опоры №3, Л-416, ВЛ-10 кВ №3, ПС 35/10 кВ «Нижнепоповская», ТП 10/0,4 кВ и участка ВЛ-0,4 кВ от РУ-0,4 кВ проектируемого КТП 10/0,4 кВ для подключения строящейся мастерской Братякиной Н.М., расположенной по адресу: Ростовская обл., р-н. Белокалитвинский, п. Сосны, 61:04:060007:364 (ориентировочная протяженность ЛЭП – 0,030 км, трансформаторная мощность - 0,100 МВА) | 2020 | 0,4 кВ | 25 | 63 | 78
220 | 2.3.1.4.1.1. | Строительство участка ВЛ-10кВ от опоры №67, ВЛ-10кВ №7, ПС 110/35/10кВ «Милютинская», ТП 10/0,4кВ и участка ВЛ-0,4кВ от РУ-0,4кВ проектируемого ТП 10/0,4кВ для подключения нежилого здания (склада) Квасова В.П., расположенного по адресу: Ростовская обл., Милютинский р-н, х. Юдин, примерно в 2000 м на северо-восток от х. Юдин, к.н. 61:23:060014:881 (ориентировочная протяженность ЛЭП – 0,260км, ориентировочная мощность ТП – 0,025МВА) | 2020 | 0,4 кВ | 204 | 15 | 366
1788 | 2.3.1.4.1.1. | Строительство участка ВЛ-0,4 кВ от опоры №25, ВЛ-0,4 кВ №1, КТП №153, ВЛ-10 кВ №3, ПС 35/10 кВ «Широко-Атамановская», для подключения жилого дома Шпак В.В., расположенного по адресу: Ростовская обл., Морозовский р-н, х. Донской, ул. Школьная, д 7, к.н. 61:24:0080301:85 и жилого дома Шпак В.В., расположенного по адресу: Ростовская обл., Морозовский р-н, х. Донской, ул. Школьная, д 11, к.н. 61:24:0080301:101 (ориентировочная протяженность ЛЭП – 0,22 км) | 2020 | 0,4 кВ | 252 | 20 | 297
801 | 2.3.1.4.1.1. | Строительство участка ВЛ-0,4кВ от РУ-0,4кВ, КТП №184, ВЛ-10кВ №3, ПС 35/10кВ «Семёновская», для подключения артскважины «Муниципального унитарного пассажирского автотранспортного предприятия Милютинского района», расположенного по адресу: Ростовская обл., Милютинский р-н, п. Доброполье, ул. пер. Мирный, д 5, ПТО ЗАО «Каменное» к.н. 61:23:0060201:238 (ориентировочная протяженность ЛЭП–0,085км) | 2020 | 0,4 кВ | 64 | 15 | 138
1792 | 2.3.1.4.1.1. | Строительство участка ВЛ-0,4кВ от опоры №13, ВЛ-0,4кВ № 2, КТП №153, ВЛ-10кВ №3, ПС 35/10кВ «Каменская СХТ», для подключения строящегося жилого дома Пылева Н.Е. расположенного по адресу: Ростовская область, Каменский район, х. Лесной, ул. Лермонтова, д. №7, кв./оф.1, к.н. 61:15:0130501:1646 (ориентировочная протяженность ЛЭП-0,049км) | 2020 | 0,4 кВ | 49 | 15 | 99
848 | 2.3.1.4.1.1. | Строительство участка ВЛ-0,4кВ от опоры №4, ВЛ-0,4кВ №1, КТП №147, ВЛ-10кВ №2, ПС 110/35/10/6кВ «К-4», для подключения жилого дома Макаровой С.И. и строящегося жилого дома Мирошниченко М.Н. расположенных по адресу:Ростовская область, Каменский район, х. Масаловка, ул. Гагарина, дом № 4 к.н. 61:15:0080201:1497 и дом №9 к.н. 61:15:00802016:1473 (ориентировочная протяженность ЛЭП – 0,124км) | 2020 | 0,4 кВ | 139 | 24 | 190
1787 | 2.3.1.4.1.1. | Строительство участка ВЛ-0,4 кВ от опоры №19 ВЛ 0,4 кВ №1 КТП №386, ВЛ-10 кВ №2, 10/0,4 ПС 35/10 кВ "Курнолиповская", для подключения здания телятника Костоева Х.Х., расположенного по адресу: Ростовская область, Тарасовский район, в 0,55 км на северо-запад от х. Новоалексеевка, к.н. №61:37:06000015:794 (ориентировочная протяженность ЛЭП 0,38 км) | 2020 | 0,4 кВ | 410 | 5.5 | 514
476 | 2.3.1.4.1.1. | Строительство участка ВЛ-0,4кВ от опоры № 5, ВЛ-0,4кВ №1, КТП №3, ВЛ-10кВ №3, ПС 35/10кВ «Вольно-Донская» для подключения жилого дома Шадманова А.А., расположенного по адресу: Ростовская обл., Морозовский р-н, х. Семеновка, д. № 16 (ориентировочная протяженность ЛЭП – 0,13км) | 2020 | 0,4 кВ | 108 | 10 | 214
447 | 2.3.1.4.1.1. | Строительство участка ВЛ-0,4 кВ от опоры № 1, ВЛ-0,4 кВ №1 , КТП№289 ВЛ-10кВ №5 ПС 35/10 кВ «Селивановская», для подключения нежилого здания (склада) Аникеенко А.П., расположенного по адресу: Ростовская обл., Милютинский р-н, х. Решетняков, пер. Речной, строение 1 (ориентировочная протяженность ЛЭП – 0,168 км) | 2020 | 0,4 кВ | 164 | 15 | 286
1734 | 2.3.1.4.1.1. | Строительство ТП 10/0,4 кВ и участка ВЛ-0,4 кВ от вновь построенной ТП 10/0,4 кВ, подключение новой ТП 10/0,4 кВ выполнить от концевой опоры, вновь построенной ВЛ-10 кВ. (по договору ТП № 61-1-19-477271), для подключения строящегося склада ИП Галгановой С.Ю., расположенного по адресу: Ростовская обл., Тарасовский р-н, х. Ерофеевка, к.н.з.у. 61:37:0600022:339 (ориентировочная протяженность ЛЭП – 0,07км, ориентировочная мощность ТП – 0,400 МВА) | 2020 | 0,4 кВ | 15 | 150 | 149
1795 | 2.3.1.4.1.1. | Строительство участка ВЛ-10 кВ от опоры № 198, ВЛ-10 кВ № 4,ПС 35/10 кВ «Курнолиповская» и участка ВЛ-0,4 кВ от РУ-0,4 кВ новой ТП 10/0,4 кВ (установку новой ТП 10/0,4 кВ осуществить согласно договора ТП №61-1-19-00478133), для подключения строящегося склада ИП Рудаков Д.В., расположенного по адресу: Ростовская обл., Тарасовский р-н, х. Ерофеевка, вблизи поля с к.н. 92 по северному склону б. Колонская, к.н.з.у. 61:37:0600022:338 (ориентировочная общая протяженность ЛЭП – 1,57 км) | 2020 | 0,4 кВ | 161 | 150 | 276
323 | 2.3.1.4.1.1. | Строительство участка ВЛ-0,4кВ от опоры № 10, ВЛ-0,4кВ №1, КТП №63, ВЛ-10 кВ №3, ПС 35/10кВ «Широко-Атамановская», для подключения нежилого здания (склада) ИП Главы КФХ Ноздрина В.И., расположенного по адресу: Ростовская обл., Морозовский р-н, территория реорганизованного колхоза им. Дзержинского 530 м на юго-запад от ул. Покровская, д.26 х. Покровский к.н. 61:24:0600010:349 (ориентировочная протяженность ЛЭП – 0,39км) | 2020 | 0,4 кВ | 353 | 15 | 439
472 | 2.3.1.4.1.1. | Строительство участка ВЛ-0,4 кВ от опоры № 9, ВЛ-0,4 кВ №1, КТП№19 ВЛ-10кВ №2, ПС 110/35/10 кВ «Обливская-1» для подключения жилого дома Мельниковой Н.В., расположенного по адресу: Ростовская обл., Обливский р-н, х. Сеньшин, ул. Березовая, д.67 (ориентировочная протяженность ЛЭП – 0,21 км) | 2020 | 0,4 кВ | 165 | 10 | 275
1088 | 2.3.1.4.1.1. | Строительство участка ВЛ-0,4 кВ от опоры № 38, ВЛ-0,4 кВ №2, КТП № 75, ВЛ-10 кВ №5, ПС 110/10 кВ «Волченская ПТФ» для подключения жилого дома Погребецкой А.Д. расположенного по адресу: Ростовская обл., Каменский р-н, х. Малая Каменска ул. Октябрьская, д. 23 корп.А., к.н.з.у. 61:15:0090101:3989 (ориентировочная протяженность ЛЭП – 0,103 км) | 2020 | 0,4 кВ | 103 | 5 | 118
1794 | 2.3.1.4.1.1. | Строительство участка ВЛ-0,4кВ от опоры №9, ВЛ-0,4кВ №1, КТП №153, ВЛ-10кВ №3, ПС 35/10кВ «Каменская СХТ», для подключения строящегося жилого дома Барабаш Ю.Г. расположенного по адресу: Ростовская область, Каменский район, х. Лесной, ул. Лермонтова, дом № 16 к.н. 61:15:0130501:2025 (ориентировочная протяженность ЛЭП – 0,075км) | 2020 | 0,4 кВ | 75 | 15 | 89
1746 | 2.3.1.4.1.1. | Строительство ТП 10/0,4 кВ, ВЛ 10 кВ, ВЛ 0,4 кВ от ВЛ 10 кВ №706 ПС 35 кВ АС7 для электроснабжения складского помещения ООО “Фирма Элмика” на участке с КН 61:02:0600008:435 в п. Рассвет Аксайского района Ростовской области (ориентировочная мощность трансформатора 0,160 МВА, ориентировочная протяжённость ЛЭП 0,684 км) | 2020 | 0,4 кВ | 159 | 100 | 213.151
1751 | 2.3.1.4.1.1. | Строительство ТП 10/0,4 кВ, ВЛ 10 кВ, ВЛ 0,4 кВ от опоры №63 ВЛ 10 кВ №911 ПС 35 кВ СМ9 для электроснабжения насосной станции, заявителя ИП Глава КФХ Недостоева С.А. на участке с к.н.61:35:0600014:453 по адресу: Ростовская область, Семикаракорский район, примерно в 784 м на восток от х. Слободской (ориентировочная мощность трансформатора 0,16 МВА, ориентировочная протяжённость ЛЭП 0,445 км) | 2020 | 0,4 кВ | 5 | 90 | 47.332
1750 | 2.3.1.4.1.1. | Строительство ТП 10/0,4 кВ, ВЛ 10 кВ, ВЛ 0,4 кВ от опоры №62 ВЛ 10 кВ №911 ПС 35 кВ СМ9 для электроснабжения складского помещения, заявителя ИП Глава КФХ Недостоева С.А. на участке с к.н.61:35:0600014:330 по адресу: Ростовская область, Семикаракорский район, примерно в 1460 м на восток от х. Слободской | 2020 | 0,4 кВ | 5 | 50 | 44.883
269 | 2.3.1.4.1.1. | Строительство ВЛ 0,4 кВ от ВЛ 0,4 кВ №1 КТП №426 ВЛ 10 кВ №1109 ПС 110 кВ АС11 для электроснабжения ВРУ 0,4 кВ жилого дома Краснова В. П. по ул. Мира, 59 в х. Веселый Аксайского района Ростовской области (ориентировочная протяжённость ЛЭП 0,180 км) | 2020 | 0,4 кВ | 119 | 15 | 267.038
332 | 2.3.1.4.1.1. | Строительство ВЛ 0,4 кВ от ВЛ 0,4 кВ №1 КТП №148 ВЛ 6 кВ №802 ПС 35 кВ АС8 для электроснабжения ВРУ 0,23 кВ жилого дома Машичева В. В. на участке с КН 61:02:500601:118 в п. Опытный Аксайского района Ростовской области (ориентировочная протяжённость ЛЭП 0,162 км) | 2020 | 0,4 кВ | 129 | 7 | 183.885
1456 | 2.3.1.4.1.1. | Строительство ВЛ 0,4 кВ от ВЛ 0,4 кВ №1 КТП №737 ВЛ 10 кВ №105 ПС 110 кВ АС1 для электроснабжения ВРУ 0,4 кВ жилого дома Толстяковой Е. О. по ул. Красноармейская, 235/2 в ст-це Ольгинская Аксайского района Ростовской области (ориентировочная протяжённость ЛЭП 0,225 км) | 2020 | 0,4 кВ | 82 | 15 | 225.787
1588 | 2.3.1.4.1.1. | Строительство ВЛ 0,4кВ от ВЛ 0,4кВ №1, КТП №25, ВЛ 10кВ №653, ПС 110 кВ АС6 для электроснабжения ВРУ 0,4кВ жилого дома Луговик Н.А. по ул. Полевая, 7 в ст-це Старочеркасская Аксайского района, Ростовской области (ориентировочная протяжённость ЛЭП 0,095км) | 2020 | 0,4 кВ | 75 | 10 | 104.221
1582 | 2.3.1.4.1.1. | Строительство ВЛ 0,4кВ от ВЛ 0,4кВ №1 КТП №490 ВЛ 10кВ №1103 ПС 110 кВ АС11 для электроснабжения ВРУ 0,4кВ жилого дома Гоптаревой В.Г. по ул. Азовская, 18А в х. Александровка Аксайского района Ростовской области (ориентировочная протяжённость ЛЭП 0,080км) | 2020 | 0,4 кВ | 80 | 10 | 169.368
1451 | 2.3.1.4.1.1. | Строительство ВЛ 0,4 кВ от ВЛ 0,4 кВ №1 КТП №406 ВЛ 10кВ №1003 ПС 110 кВ АС10 для электроснабжения ВРУ 0,4 кВ жилого дома Наумова А.А. на участке с КН 61:02:0030103:399 в ст-це Грушевская Аксайского района Ростовской области (ориентировочная протяжённость ЛЭП 0,092км) | 2020 | 0,4 кВ | 200 | 15 | 257.474
1591 | 2.3.1.4.1.1. | Строительство ВЛ 0,4кВ от ВЛ 0,4кВ №2 КТП №138 ВЛ 6кВ №807 ПС 35кВ АС8 для электроснабжения ВРУ 0,4кВ жилого дома Колесниковой С.П. по ул. Калинина, 37А в х. Большой Лог Аксайского района Ростовской области (ориентировочная протяжённость ЛЭП 0,030км) | 2020 | 0,4 кВ | 30 | 10 | 140.511
1605 | 2.3.1.4.1.1. | Строительство ВЛ 0,4кВ от проектируемой КТПН 6/0,4кВ (по договору №61-1-17-00338449 от 09.10.2017г.) ВЛ 6кВ №806 ПС 35кВ АС8 для электроснабжения ВРУ 0,23кВ жилого дома Мирошникова С.В. на участке с КН 61:02:503501:0045 в п. Опытный Аксайского района Ростовской области (ориентировочная протяжённость ЛЭП 0.067км) | 2020 | 0,4 кВ | 57 | 5 | 137.602
1475 | 2.3.1.4.1.1. | Строительство ВЛ 0,4 кВ от ВЛ 0,4 кВ №2 КТП №115 ВЛ 10 кВ №3 ПС 35 кВ Б. Салы для электроснабжения ВРУ 0,4 кВ жилого дома Бросалина С. А. на участке с КН 61:02:0600005:9829 в пос. Темерницкий Аксайского района Ростовской области (ориентировочная протяжённость ЛЭП 0,115 км) | 2020 | 0,4 кВ | 120 | 15 | 201.431
1474 | 2.3.1.4.1.1. | Строительство ВЛ 0,4 кВ от ВЛ 0,4 кВ №2 КТП №11 ВЛ 10 кВ №655 ПС 110 кВ АС6 для электроснабжения ВРУ 0,4 кВ жилого дома Таишевой Т. В. по ул. Аксайская, 5А в ст-це Старочеркасская Аксайского района Ростовской области (ориентировочная протяжённость ЛЭП 0,050 км) | 2020 | 0,4 кВ | 50 | 15 | 165.207
1457 | 2.3.1.4.1.1. | Строительство ВЛ 0,4 кВ от ВЛ 0,4 кВ №1 КТП №82 ВЛ 10 кВ №1208 ПС 110 кВ АС12 для электроснабжения ВРУ 0,4 кВ жилого дома Гетманова В. В. на участке с КН 61:02:0600006:5415 в п. Щепкин Аксайского района Ростовской области (ориентировочная протяжённость ЛЭП 0,036 км) | 2020 | 0,4 кВ | 30 | 15 | 145.606
1482 | 2.3.1.4.1.1. | Строительство ВЛ 0,4 кВ от ВЛ 0,4 кВ №2 КТП №740 ВЛ 10 кВ №101 ПС 110 кВ АС1 для электроснабжения ВРУ 0,4 кВ жилого дома Торопова Е. Э. на участке с КН 61:02:0600015:5874 в х. Махин Аксайского района Ростовской области (ориентировочная протяжённость ЛЭП 0,070 км) | 2020 | 0,4 кВ | 70 | 15 | 236.971
1584 | 2.3.1.4.1.1. | Строительство ВЛ 0,4кВ от ВЛ 0,4кВ №1 КТП №8 ВЛ 10кВ №657 ПС 110кВ АС6 для электроснабжения ВРУ 0,4кВ жилого дома Маянцева А.Г. по ул. Булавина, 5Б в ст. Старочеркасская Аксайского района Ростовской области (ориентировочная протяженность ЛЭП 0,150км) | 2020 | 0,4 кВ | 150 | 15 | 203.028
1724 | 2.3.1.4.1.1. | Строительство КТПН 6/0,4кВ, ВЛ-6кВ, ВЛ-0,4кВ от проектируемой ВЛ-6кВ (по договору №61-1-18-00357515) для электроснабжения ВРУ-0,4кВ домика охраны Котовой Н.Я. на участке с КН 61:02:0600010:3114 в х. Большой Лог Аксайского района Ростовской области (ориентировочная мощность трансформатора 0,025МВА, ориентировочная протяженность ЛЭП 0,195 км) | 2020 | 0,4 кВ | 10 | 15 | 26.726
371 | 2.3.1.4.1.1. | Строительство ВЛ 0,4 кВ от ВЛ 0,4 кВ №2 КТП №107 ВЛ 10 кВ №1208 ПС 110 кВ АС12 для электроснабжения ВРУ 0,4 кВ жилого дома Пидуст А. А. по ул. Первомайская, 66А в п. Щепкин Аксайского района Ростовской области (ориентировочная протяжённость ЛЭП 0,1км) | 2020 | 0,4 кВ | 130 | 25 | 174.747
1455 | 2.3.1.4.1.1. | Строительство ВЛ 0,4 кВ от ВЛ 0,4 кВ №1 КТП №704 ВЛ 10 кВ №405 ПС 110 кВ АС4 для электроснабжения ВРУ 0,4 кВ жилого дома Казимова В. С. по ул. Истомина, 52 в х. Истомино Аксайского района Ростовской области (ориентировочная протяжённость ЛЭП 0,1км) | 2020 | 0,4 кВ | 50 | 10 | 112.827
1542 | 2.3.1.4.1.1. | Строительство ВЛ 0,4 кВ от проектируемого КТП 10/0,4 кВ (по договору № 61-1-18-00373877 от 10.05.2018 г.) по ВЛ 10 кВ №3 ПС 35 кВ Б. Салы для электроснабжения жилых домов по ул. Печерского, 22, 28 в пос. Темерницкий Аксайского района Ростовской области (ориентировочная протяжённость ЛЭП 0,1 км) | 2020 | 0,4 кВ | 100 | 44 | 219.748
1453 | 2.3.1.4.1.1. | Строительство ВЛ 0,4 кВ от ВЛ 0,4 кВ №1 КТП №607 ВЛ 10 кВ №105 ПС 110 кВ АС1 для электроснабжения ВРУ 0,4 кВ жилого дома Чеботаревой Н. В. на участке с КН 61:02:0090103:3017 в ст-це Ольгинская Аксайского района Ростовской области (ориентировочная протяжённость ЛЭП 0,053 км) | 2020 | 0,4 кВ | 53 | 15 | 168.252
1481 | 2.3.1.4.1.1. | Строительство ВЛ 0,4 кВ от ВЛ 0,4 кВ №2 КТП №494 ВЛ 10 кВ №1101 ПС 110 кВ АС11 для электроснабжения ВРУ 0,4 кВ храма на участке с КН 61:02:0070201:1140 в ст-це Мишкинская Аксайского района Ростовской области (ориентировочная протяжённость ЛЭП 0,090 км) | 2020 | 0,4 кВ | 90 | 15 | 182.857
1494 | 2.3.1.4.1.1. | Строительство ВЛ 0,4 кВ от ВЛ 0,4 кВ №3 КТП №253 ВЛ 10 кВ №2 ПС 35 кВ Б. Салы для электроснабжения ВРУ 0,4 кВ жилого дома Бублеева С. В. по ул. Платова, 1 в пос. Темерницкий Аксайского района Ростовской области (ориентировочная протяжённость ЛЭП 0,111 км) | 2020 | 0,4 кВ | 111 | 15 | 225.758
1608 | 2.3.1.4.1.1. | Строительство ВЛ 0,4кВ от РУ 0,4кВ КТП №683 ВЛ-10кВ №255 ПС 110кВ БГ2 для электроснабжения земельного участка сельскохозяйственного назначения Метелева Н.Н. по адресу: Ростовская область, Аксайский район, х. Слава Труда, установлено относительно ориентира, расположенного в границах участка, к.н. 61:02:0600019:1316 (ориентировочная протяженность ЛЭП 0,05км) | 2020 | 0,4 кВ | 50 | 15 | 175.275
1604 | 2.3.1.4.1.1. | Строительство ВЛ 0,4кВ от опоры №45 ВЛ 0,4кВ №2 КТП 10/0,4кВ №126 ВЛ 10кВ №307 ПС 35кВ БГ3 для электроснабжения жилого дома Сулейманова М.С. по адресу: Ростовская область, Багаевский район, х. Кудинов, ул. Школьная, д.41-а, к.н. 61:03:0030201:1155 (ориентировочная протяжённость ЛЭП 0,135км) | 2020 | 0,4 кВ | 110 | 5 | 223.09
1536 | 2.3.1.4.1.1. | Строительство ВЛ 0,4 кВ от опоры № 9 ВЛ 0,4 кВ №3 КТП 10/0,4 кВ №144 ВЛ 10 кВ №108 ПС 110 кВ БГ1 для электроснабжения личного подсобного хозяйства Галатова А.А. по адресу: Ростовская область, Багаевский район, х. Елкин, ул. Кооперативная, д. 3-а, к.н. 61:03:0030141:21(ориентировочная протяжённость ЛЭП 0,07 км) | 2020 | 0,4 кВ | 70 | 15 | 156.928
564 | 2.3.1.4.1.1. | Строительство ВЛ 0,4кВ от ВЛ 0,4кВ №1, КТП 10/0,4кВ №4, ВЛ 10кВ №151, ПС 110 кВ В1 для электроснабжения здания ИП Шаповалова А.Н. на участке с КН 61:06:0010305:126 в х.Каракашев, ул. Старая, д. 39, Веселовского района, Ростовской области (ориентировочная протяжённость ЛЭП 0,04км) | 2020 | 0,4 кВ | 40 | 5 | 114.362
1439 | 2.3.1.4.1.1. | Строительство ВЛ 0,4 кВ по ВЛ 0,4 кВ № 1, КТП 10/0.4 кВ № 93, ВЛ 10 кВ №158 ПС 110 кВ В1 для электроснабжения жилого дома Акопян Р. А. на участке с КН 61:06:0010139:490 в п. Веселый, ул. Мира, д. 43, Веселовского района, Ростовской области и жилого дома Черных Н. В. на участке с КН 61:06:0010139:489 в п. Веселый, ул. Мира, д. 41 Веселовского района, Ростовской области | 2020 | 0,4 кВ | 30 | 30 | 127.975
754 | 2.3.1.4.1.1. | Строительство ВЛ 0,4кВ по ВЛ 0,4кВ №2 КТП 10/0,4кВ №91 ВЛ 10кВ №160 ПС 110 кВ В1 для электроснабжения жилого дома Фомичева В.В. на участке с КН 61:06:0010108:182 в п. Веселый, ул. Береговая, д. 14а, Веселовского района, Ростовской области (ориентировочная протяжённость ЛЭП 0,03км) | 2020 | 0,4 кВ | 30 | 15 | 210.058
805 | 2.3.1.4.1.1. | Строительство ВЛ 0,4 кВ по ВЛ 0,4 кВ № 1, КТП 10/0.4 кВ № 111, ВЛ 10 кВ №405 ПС 35 кВ В4 для электроснабжения храма Святого Великомученика Пантелеимона Местной религиозной организации православного Прихода храма Успения Пресвятой Богородицы п. Веселый Веселовского района Ростовской области Религиозной организации «Волгодонская Епархия Русской Православной Церкви (Московский патриархат)»на участке с КН 61:06:0060102:129 в х. Позднеевка, ул. Мира, д. 11-а, Веселовского района, Ростовской области (ориентировочная протяжённость ЛЭП 0,025 км) | 2020 | 0,4 кВ | 25 | 15 | 171.877
1601 | 2.3.1.4.1.1. | Строительство ВЛ 0,4кВ от опоры №1 ВЛ 0,4кВ №2 КТП №294 ВЛ 10кВ №208 ПС 110кВ СМ2 для электроснабжения ВРУ 0,4кВ на земельном участке сельскохозяйственного назначения заявителя ИП Глава КФХ Савельев Г.П. по адресу: Ростовская обл., р-н Семикаракорский, х. Жуков, примерно в 145м по направлению на юго-восток, кадастровый номер земельного учатска 61:35:0600007:640 (ориентировочная протяжённость ЛЭП 0,04км) | 2020 | 0,4 кВ | 40 | 6 | 170.299
1431 | 2.3.1.4.1.1. | Строительство ВЛ 0,4 кВ от опоры № 24 ВЛ 0,4 кВ № 2 КТП 10/0,4 кВ № 434 ВЛ 10 кВ № 402 ПС 110 СМ-4 для электроснабжения земельного участка заявителя ИП Исаева В.Ю. расположенного по адресу Ростовская область Семикаракорский район х. Сусат ул. Дорожная д. 6 примерно в 49 м на северо-запад (ориентировочная протяжонность ЛЭП 0,035 км) | 2020 | 0,4 кВ | 35 | 15 | 157.737
415 | 2.3.1.4.1.1. | Строительство ВЛ 0,4 кВ от ВЛ 0,4 кВ №3 КТП №691 ВЛ 10 кВ №405 ПС 110 кВ АС4 для электроснабжения ВРУ 0,4 кВ жилого дома Борисова Н. по пер. Дачный, 23/3 в х. Истомино Аксайского района Ростовской области (ориентировочная протяжённость ЛЭП 0,260 км) | 2020 | 0,4 кВ | 146 | 15 | 308.133
1745 | 2.3.1.4.1.1. | Строительство ВЛ 0,4 кВ от ВЛ 0,4 кВ №3 КТП №233 ВЛ 10 кВ №414 ПС 220 кВ Р4 для электроснабжения помещения и нежилого здания на участке с КН 61:02:0600010:12172, 61:02:0600010:12170 в п. Янтарный Аксайского района Ростовской области (I этап) | 2020 | 0,4 кВ | 128 | 290 | 312.116
591 | 2.3.1.4.1.1. | Строительство ВЛ 0,4 кВ от опоры № 119 ВЛ 0,4 кВ №1 КТП 10/0,4 кВ №163 ВЛ 10 кВ №605 ПС 110 кВ БГ6 для электроснабжения жилого дома Кисель А.И. по адресу: Ростовская область, Багаевский район, х. Карповка, ул. Зеленая, д. 1-г, к.н. 61:03:0600001:454 | 2020 | 0,4 кВ | 120 | 10 | 193.876
692 | 2.3.1.4.1.1. | Строительство ВЛ 0,4 кВ от РУ 0,4кВ КТП №83 ВЛ 10кВ №107 ПС 110кВ АС1 для электроснабжения ВРУ 0,4кВ нежилого здания Кудрявцевой Н.С. по ул. Верхне-Луговая, 140Д в ст-це Ольгинская Аксайского района Ростовской области (ориентировочная протяженность ЛЭП – 0,075км) | 2020 | 0,4 кВ | 75 | 15 | 153.366
676 | 2.3.1.4.1.1. | Строительство ВЛ 0,4кВ от ВЛ 0,4кВ №1 КТП №260 ВЛ 10кВ №3 ПС 35кВ Б. Салы для электроснабжения ВРУ 0,4кВ жилого дома Пигарева Р.К. на участке с КН 61:02:0600005:8544 в х. Нижнетемерницкий Аксайского района, Ростовской области (ориентировочная протяжённость ЛЭП 0,050км) | 2020 | 0,4 кВ | 50 | 15 | 164.732
1473 | 2.3.1.4.1.1. | Строительство ВЛ 0,4 кВ от ВЛ 0,4 кВ №2 КТП №105 ВЛ 6 кВ №807 ПС 35 кВ АС8 для электроснабжения ВРУ 0,4 кВ жилого дома Федоряка М. С. на участке с КН 61:02:0010201:6825 в х. Большой Лог Аксайского района Ростовской области (ориентировочная протяжённость ЛЭП 0,051 км) | 2020 | 0,4 кВ | 51 | 15 | 165.915
1623 | 2.3.1.4.1.1. | Строительство ВЛ 10кВ, ВЛ 0,4кВ, КТП 10/0,4кВ от опоры №94 ВЛ 10кВ №402 ПС 35кВ БГ4 для электроснабжения овощехранилища Аскарова М.Г. по адресу: Ростовская обл., Багаевский р-н, установлено относительно ориентира, расположенного за пределами участка. Ориентир п. Отрадный. Участок находится примерно 3500м о ориентира по направлению на северо-восток (в бывших границах ЗАО "Орошаемое") (ориентировочная протяженность ЛЭП 1,845км, ориентировочная мощность трансформатора 0,1МВА) | 2020 | 0,4 кВ | 8 | 50 | 35.77
241 | 2.3.1.4.1.1. | Строительство ВЛ 10кВ, ВЛ 0,4кВ, КТП 10/0,4кВ от опоры №185 ВЛ-10кВ №108 ПС 110кВ БГ-1 для электроснабжения жилых домов Петрова С.А., Будко В.Г. по адресу: Ростовская обл., Багаевский р-н, х. Елкин, пер. Северный, д.31 (ориентировочная протяжённость ЛЭП 0,12км, ориентировочная мощность трансформатора 0,063МВА) | 2020 | 0,4 кВ | 270 | 25 | 251.122
195 | 2.3.1.4.1.1. | Строительство ВЛ 10 кВ, ВЛ 0,4 кВ, КТП 10/0,4 кВ от опоры №291 ВЛ 10 кВ № 257 ПС 110 кВ БГ2 для электроснабжения земельного участка сельскохозяйственного назначения ООО «Усьман» по адресу: Ростовская обл., Багаевский р-н, примерно в 260 м по направлению на юго-запад от перекрестка а/д Ольгинская-Волгодонск-поворот на п. Веселый, к.н. 61:03:0600009:242 (ориентировочная протяженность ЛЭП 1,015 км, ориентировочная мощность трансформатора 0,025МВА) | 2020 | 0,4 кВ | 100 | 15 | 140.58
991 | 2.3.1.4.1.1. | Строительство ВЛ 0,4 кВ от ВЛ 0,4кВ №1 КТП 10/0,4 кВ № 147 по ВЛ 10 кВ №307 ПС 35 кВ БГ3 для электроснабжения теплицы Акимова Р.А. по адресу: Ростовская область, Багаевский район, Елкинское сельское поселение, к.н. 61:03:0600002:651 (ориентировочная протяжённость ЛЭП 0,01 км) | 2020 | 0,4 кВ | 10 | 5 | 58.157
781 | 2.3.1.4.1.1. | Строительство ВЛ-0,4 кВ от ВЛ 0,4 кВ №2 КТП №653 ВЛ 10 кВ №403 ПС 110 кВ АС4 для электроснабжения ВРУ 0,4 кВ жилого дома Алексеева М.Н. по ул. Платова, 2 в х. Ленина Аксайского района Ростовской области (ориентировочная протяженность ЛЭП 0,052 км) | 2020 | 0,4 кВ | 50 | 15 | 87.095
872 | 2.3.1.4.1.1. | Строительство ВЛ 0,4 кВ от ВЛ 0,4 кВ №2 КТП №434 ВЛ 10 кВ №1103 ПС 110 кВ АС11 для электроснабжения ВРУ 0,23 кВ жилого дома Антоновой Е. Н. по ул. Новодевичья, 19 в ст-це Мишкинская Аксайского района Ростовской области (ориентировочная протяжённость ЛЭП 0,098 км) | 2020 | 0,4 кВ | 140 | 5 | 124.227
1500 | 2.3.1.4.1.1. | Строительство ВЛ 0,4 кВ от ВЛ 0,4 кВ №4 КТП №219 ВЛ 10 кВ №441 ПС 220 кВ Р4 для электроснабжения жилого дома Барзыкина В. С. на участке с КН 61:02:0010401:769 в х. Камышеваха Аксайского района Ростовской области (ориентировочная протяжённость ЛЭП 0,040 км) | 2020 | 0,4 кВ | 40 | 15 | 68.093
1015 | 2.3.1.4.1.1. | Строительство ВЛ 0,4кВ от ВЛ 0,4кВ №3 КТП №147 ВЛ10кВ №125 ПС 110кВ СМ 1 для электроснабжения жилого дома заявителя Борисова Д.В. по адресу: Ростовская обл., Семикаракорский р-н, х. Чебачий, пер. Восточный, д.3, к.н.:61:35:0060201:2505. (ориентировочная протяжённость ЛЭП 0,02км) | 2020 | 0,4 кВ | 20 | 1 | 65.6
958 | 2.3.1.4.1.1. | Строительство ВЛ 0,4 кВ от ВЛ 0,4 кВ №1 КТП 10/0,4 кВ №76 ВЛ 10 кВ №255 ПС 110 кВ БГ2 для электроснабжения жилого дома Волохова В.Ю. по адресу:Ростовская область, Багаевский район, п. Ясный, пер. Восточный, д. 24, к.н. 61:03:040406:0003 (ориентировочная протяжённость ЛЭП 0,1 км) | 2020 | 0,4 кВ | 100 | 5 | 98.498
1554 | 2.3.1.4.1.1. | Строительство ВЛ 0,4 кВ от проектируемой ВЛ 0,4 кВ техперевооружаемой КТП №254 (по договору №61-1-19-00491201 от 17.01.2020г) ВЛ 10 кВ №1208 ПС 110 кВ АС12 для электроснабжения ВРУ 0,4 кВ нежилого помещения Губарева В.Ю. на участке с КН61:02:0600006:5865 в п. Щепкин Аксайского района Ростовской области (ориентировочная протяженность ЛЭП 0,050 км). | 2020 | 0,4 кВ | 90 | 5 | 99.076
1606 | 2.3.1.4.1.1. | Строительство ВЛ 0,4кВ от РУ 0,4кВ КТП №204 ВЛ 10кВ №3 ПС 35кВ Б. Салы для электроснабжения детского сада на 220 мест на участке с КН 61:02:0081101:2978 в пос. Темерницкий Аксайского района Ростовской области (ориентировочная протяжённость ЛЭП 0,030км) | 2020 | 0,4 кВ | 30 | 101.2 | 67.496
694 | 2.3.1.4.1.1. | Строительство ВЛ 0,4 кВ от ВЛ 0,4 кВ №1 КТП №11 ВЛ 10 кВ №655 ПС 110 кВ АС6 для электроснабжения ВРУ 0,4 кВ жилого дома Дубовниковой Н. И. на участке с КН 61:02:0110102:3574 в ст-це Старочеркасская Аксайского района Ростовской области (ориентировочная протяжённость ЛЭП 0,1 км) | 2020 | 0,4 кВ | 160 | 15 | 159.008
966 | 2.3.1.4.1.1. | Строительство ВЛ 0,4кВ от ВЛ 0,4кВ №1 КТП 10/0,4кВ №39 ВЛ 10кВ №263 ПС 110кВ БГ2 для электроснабжения склада ИП Евсюкова Г.А. по адресу: Ростовская область, Багаевский район, Манычское сельское поселение, к.н. 61:03:0600007:1255 (ориентировочная протяжённость ЛЭП 0,16 км) | 2020 | 0,4 кВ | 215 | 15 | 94.602
1433 | 2.3.1.4.1.1. | Строительство ВЛ 0,4 кВ от опоры № 8 ВЛ 0,4 кВ № 1 КТП 10/0,4 кВ № 635 ВЛ 10 кВ № 608 ПС 35 СМ-6 для электроснабжения ВРУ-0,23 кВ нежилого здания заявителя Зарубина С.В. расположенного по адресу Ростовская область Семикаракорский район х. Маломечетной примерно в 20 м на запад ( ориентировочная протяжонность ЛЭП 0,1 км) | 2020 | 0,4 кВ | 100 | 5 | 143.827
1720 | 2.3.1.4.1.1. | Строительство КТПН 6/0,4 кВ, ВЛ 6 кВ, ВЛ 0,4 кВ от ВЛ 6 кВ №3 РП6 КЛ 6 кВ №340 ПС 110 кВ БТ3 для электроснабжения ВРУ 0,23 кВ жилых домов Иванова О. В. по ул. Победы, 25, 25А в п. Красный Сад Азовского района Ростовской области (ориентировочная мощность трансформатора 0,025 МВА, ориентировочная протяжённость ЛЭП 0,263 км) | 2020 | 0,4 кВ | 275 | 10 | 377.468
900 | 2.3.1.4.1.1. | Строительство ВЛ 0,4 кВ по ВЛ 0,4 кВ №1, КТП 10 №460, ВЛ 10 кВ №608 ПС 35 кВ В6 для электроснабжения жилого дома Ильдимиркина А.В. на участке с КН 61:06:0020810:25 в п. Чаканиха, ул. Молодежная, 27 Веселовского района, Ростовской области (ориентировочная протяженность ЛЭП – 0,06 км) | 2020 | 0,4 кВ | 60 | 5 | 180.791
765 | 2.3.1.4.1.1. | Строительство ВЛ 0,4 кВ от ВЛ 0,4 кВ №2 КТП №129 ВЛ 10 кВ №1212 ПС 110 кВ АС12 для электроснабжения ВРУ 0,4 кВ жилого дома Калининой Н. В. по ул. Солнечная, 8/1Б в п. Октябрьский Аксайского района Ростовской области (ориентировочная протяжённость ЛЭП 0,075 км) | 2020 | 0,4 кВ | 42 | 15 | 67.964
1714 | 2.3.1.4.1.1. | Строительство КТПН 10/0,4 кВ, ВЛ 0,4 кВ, ВЛ 10 кВ от ВЛ 10 кВ №403 ПС 110 кВ АС4 для электроснабжения ВРУ 0,4 кВ жилого дома Карапетян Г. Н. на участке с КН 61:02:0060101:3792 в х. Ленина Аксайского района Ростовской области (ориентировочная мощность трансформатора 0,025 МВА, ориентировочная протяжённость ЛЭП 0,380 км) | 2020 | 0,4 кВ | 500 | 14 | 150.931
732 | 2.3.1.4.1.1. | Строительство ВЛ 0,4 кВ от опоры №2/3 ВЛ 0,4 кВ №4 КТП 10/0,4 кВ №506 ВЛ 10 кВ №402 ПС 35 кВ БГ4 для электроснабжения жилого дома Корниенко С.А. по адресу: Ростовская область, Багаевский район, х. Тузлуков, ул. Береговая, д. 2-ц, к.н. 61:03:0600011:915(ориентировочная протяженность ЛЭП 0,305 км) | 2020 | 0,4 кВ | 274 | 12 | 431.813
0 | 2.3.1.4.1.1. | Строительство ВЛ 0,4 кВ от проектируемой ВЛ 0,4 кВ проектируемой КТПН 10/0,4 кВ (по договорам № 61-1-17-00302075, 61-1-17-00302085, 61-1-17-00302069, от 16.03.2017 г.) ВЛ 6 кВ №807 ПС 35 кВ АС8 для электроснабжения жилых домов по адресу: Ростовская обл., Аксайский р-н, п. Российский, ул. Космическая, д.15, д.22, д.36 | 2020 | 0,4 кВ | 115 | 103 | 133.265
984 | 2.3.1.4.1.1. | Строительство ТП 10/0,4 кВ, ВЛ 0,4 кВ, ВЛ 10 кВ от ВЛ 10 кВ №608 ПС 35 кВ СМ6 для электроснабжения дома культуры заявителя Муниципальное бюджетное учреждение "Культура" Администрации Большемечетновского сельского поселения по адресу: Ростовская обл., р-н. Семикаракорский, х. Большемечетный, ул. Советская, д. 10, корп. а, к.н.: 61:35:0020101:1677. (ориентировочная мощность трансформатора 0,063 МВА, ориентировочная протяжённость ЛЭП 0,105 км) | 2020 | 0,4 кВ | 5 | 40 | 20.218
877 | 2.3.1.4.1.1. | Строительство ВЛ- 0,4 кВ от ВЛ 0,4 кВ №4 КТП №664 ВЛ 10 кВ №403 ПС 110 кВ АС4 для электроснабжения ВРУ 0,23 кВ жилого дома Лакетко А.Г. по ул. Зеленая, 1А в х. Ленина Аксайского района Ростовской области (ориентировочная протяженность ЛЭП 0,070км) | 2020 | 0,4 кВ | 80 | 5 | 87.997
1509 | 2.3.1.4.1.1. | Строительство ВЛ 0,4 кВ от ВЛ-0,4 кВ №1 КТП №450 ВЛ 10 кВ №1103 ПС 110 кВ АС11 для электроснабжения ВРУ 0,4 кВ жилого дома Макаровой О.И. на участке с КН 61:02:060000:2829 в ст-це Мишкинская Аксайского района Ростовской области (ориентировочная протяженность ЛЭП 0,100 км) | 2020 | 0,4 кВ | 100 | 15 | 136.648
818 | 2.3.1.4.1.1. | Строительство ВЛ 0,4 кВ от ВЛ 0,4 кВ №2 КТП №260 ВЛ 10 кВ №3 ПС 35 кВ Б. Салы для электроснабжения ВРУ 0,4 кВ жилого дома Пигарева Р. К. на участке с КН 61:02:0600005:10199 в х. Нижнетемерницкий Аксайского района Ростовской области (ориентировочная протяжённость ЛЭП 0,100 км) | 2020 | 0,4 кВ | 140 | 14 | 143.86
1452 | 2.3.1.4.1.1. | Строительство ВЛ 0,4 кВ от ВЛ 0,4 кВ №1 КТП №6 ВЛ 10 кВ №657 ПС 110 кВ АС6 для электроснабжения ВРУ 0,23 кВ жилого дома Поцелуева А. А. по ул. Запроточная, 33А в ст-це Старочеркасская Аксайского района Ростовской области (ориентировочная протяжённость ЛЭП 0,040 км) | 2020 | 0,4 кВ | 40 | 5 | 66.783
1744 | 2.3.1.4.1.1. | Строительство ТП 10/0,4 кВ, ВЛ 10 кВ, ВЛ 0,4 кВ от ВЛ 10 кВ №403 ПС 110 кВ АС4 для электроснабжения ВРУ 0,4 кВ магазина ООО “Ольгинское кооппредприятие Аксайского Райпо” по ул. Рабочая, 41 в х. Ленина Аксайского района Ростовской области (ориентировочная мощность трансформатора 0,100 МВА, ориентировочная протяжённость ЛЭП 0,198 км) | 2020 | 0,4 кВ | 16 | 63 | 41.283
1432 | 2.3.1.4.1.1. | Строительство ВЛ 0,4 кВ от опоры № 29 ВЛ 0,4 кВ № 3 КТП 10/0,4 кВ № 289 ВЛ 10 кВ № 208 ПС 110 СМ-2 для электроснабжения ВРУ-0,23 кВ строящегося жилого дома заявителя Расулова Д.Х. расположенного по адресу Ростовская область Семикаракорский район х. Жуков ул. Ветеранов д. 20. ( ориентировочная протяжонность ЛЭП 0,075 км) | 2020 | 0,4 кВ | 75 | 3 | 140.327
735 | 2.3.1.4.1.1. | Строительство ВЛ-0,4 кВ от опоры №2/6 ВЛ 0,4 кВ №4 КТП 10/0,4 кВ №506 ВЛ 10 кВ №402 ПС 35 кВ БГ4 для электроснабжения жилого дома Рудакова П.П. по адресу: Ростовская область, Багаевский район, х.Тузлуков, ул. Береговая, д.1-ж, к.н. 61:03:0600011:963 (ориентировочная протяженность ЛЭП 0,03 км) | 2020 | 0,4 кВ | 30 | 12 | 94.435
1430 | 2.3.1.4.1.1. | Строительство ВЛ 0,4 кВ от ВЛ 0,4 кВ № 1 КТП № 148 ВЛ 10 кВ № 125 ПС 110 СМ-1 для электроснабжения жилого дома заявителя Садчикова А.С. расположенного по адресу Ростовская область Семикаракорский район ст. Новозолотовская ул. Чкалова д. 29 А. ( ориентировочная протяжонность ЛЭП 0,02 км) | 2020 | 0,4 кВ | 20 | 6 | 62.195
1014 | 2.3.1.4.1.1. | Строительство ВЛ 0,4 кВ от ВЛ 0,4кВ №1 КТП 10/0,4 кВ № 577 по ВЛ 10 кВ №704 ПС 35 кВ БГ7 для электроснабжения личного подсобного хозяйства Сафаровой М.Б. по адресу: Ростовская область, Багаевский район, х. Красный, ул. Степная, д. 11-а, к.н. 61:03:0060103:135 (ориентировочная протяжённость ЛЭП 0,055 км) | 2020 | 0,4 кВ | 55 | 5 | 119.914
702 | 2.3.1.4.1.1. | Строительство ВЛ 0,4 кВ от ВЛ 0,4 кВ №2 КТП №130 ВЛ 10 кВ №1513 ПС 110 кВ АС15 для электроснабжения ВРУ 0,4 кВ жилого дома Свиридова Ю. Н. по ул. Степная, 18 в п. Водопадный Аксайского района Ростовской области (ориентировочная протяжённость ЛЭП 0,050 км) | 2020 | 0,4 кВ | 50 | 15 | 85.251
698 | 2.3.1.4.1.1. | Строительство ВЛ 0,4 кВ от ВЛ 0,4 кВ №3 КТП №496 ВЛ 10 кВ №1101 ПС 110 кВ АС11 для электроснабжения ВРУ 0,4 кВ жилого дома Сердюкова П. С. по ул. Комсомольская, 82 в ст-це Мишкинская Аксайского района Ростовской области (ориентировочная протяжённость ЛЭП 0,060 км) | 2020 | 0,4 кВ | 60 | 15 | 87.371
1454 | 2.3.1.4.1.1. | Строительство ВЛ 0,4 кВ от ВЛ 0,4 кВ №1 КТП №62 ВЛ 6 кВ №804 ПС 35 кВ АС8 для электроснабжения ВРУ 0,4 кВ Титовой Е. В. на участке с КН 61:02:0600010:12300 в х. Большой Лог Аксайского района Ростовской области (ориентировочная протяжённость ЛЭП 0,134 км) | 2020 | 0,4 кВ | 130 | 15 | 151.948
785 | 2.3.1.4.1.1. | Строительство ВЛ 0,4кВ от ВЛ 0,4кВ №2 КТП №498 ВЛ 10кВ №1101 ПС 110кВ АС11 для электроснабжения ВРУ 0,4 кВ жилых домов по ул. Платова, 52, 54 в ст-це Мишкинская Аксайского района Ростовской области (ориентировочная протяжённость ЛЭП 0,060км) | 2020 | 0,4 кВ | 60 | 20 | 78.811
1478 | 2.3.1.4.1.1. | Строительство ВЛ 0,4 кВ от ВЛ 0,4 кВ №2 КТП №434 ВЛ 10 кВ №1103 ПС 110 кВ АС11 для электроснабжения ВРУ 0,4 кВ жилых домов по ул. им. Пугачева Л. Я., 4, 6, 8 в ст-це Мишкинская Аксайского района Ростовской области (ориентировочная протяжённость ЛЭП 0,090 км) | 2020 | 0,4 кВ | 90 | 45 | 134.937
992 | 2.3.1.4.1.1. | Строительство ВЛ 0,4 кВ от ВЛ 0,4кВ №1 КТП 10/0,4 кВ № 147 по ВЛ 10 кВ №307 ПС 35 кВ БГ3 для электроснабжения теплицы Цема О.И. по адресу: Ростовская область, Багаевский район, Елкинское сельское поселение, к.н. 61:03:0600002:548 (ориентировочная протяжённость ЛЭП 0,18 км) | 2020 | 0,4 кВ | 180 | 5 | 258.895
273 | 2.3.1.4.1.1. | Строительство, ВЛ 0,4 кВ от опоры № 4 ВЛ 0,4 кВ № 1 КТП № 686 ВЛ 10 кВ №610 ПС 35 кВ СМ6 для электроснабжения ВРУ-0,4 кВ на земельном участке заявителя Шамуратова Рустама Тимуровича в лице Шамуратовой Фатмы Каримовны по адресу: Российская Федерация, Ростовская обл., р-н. Семикаракорский, п. Зеленая Горка, в 17 м по направлению на северо-восток от ориентира, расположенного по адресу: п. Зеленая Горка, кадастровый номер земельного участка: 61:35:0600007:451. (ориентировочная протяжённость ЛЭП 0,225км) | 2020 | 0,4 кВ | 152 | 6 | 269.489
1038 | 2.3.1.4.1.1. | Строительство ВЛ 0,4 кВ от ВЛ 0,4 кВ №3 КТП №60 ВЛ 10 кВ от КЛ 10 кВ №3Ф5 РП3 КЛ 10 кВ №1532 и №1546 ПС 110 кВ АС15 для электроснабжения ВРУ 0,4 кВ жилого дома Абдурахманова З. Г. по ул. Речников, 23 в г. Аксае Аксайского района Ростовской области (ориентировочная протяжённость ЛЭП 0,054 км) | 2020 | 0,4 кВ | 35 | 14 | 108
1079 | 2.3.1.4.1.1. | Строительство ВЛ 0,4 кВ от РУ 0,4 кВ КТП №708 ВЛ 10 кВ №101 ПС 110 кВ АС1 для электроснабжения ВРУ 0,4 кВ жилого дома Бабушкиной Л. В. по ул. Ленина, 88 в ст-це Ольгинская Аксайского района Ростовской области (ориентировочная протяжённость ЛЭП 0,160 км) | 2020 | 0,4 кВ | 160 | 10 | 197.544
1072 | 2.3.1.4.1.1. | Строительство КТПН 6/0,4 кВ, ВЛ 0,4 кВ, ВЛ 6 кВ от ВЛ 6 кВ №603 ПС 110 кВ АС6 для электроснабжения ВРУ 0,4 кВ жилого дома Гиголян Г. С. на участке с КН 61:02:0600013:1277 в ст-це Старочеркасская Аксайского района Ростовской области (ориентировочная мощность трансформатора 0,025 МВА, ориентировочная протяжённость ЛЭП 0,060 км) | 2020 | 0,4 кВ | 45 | 15 | 94.195
1480 | 2.3.1.4.1.1. | Строительство ВЛ 0,4 кВ от ВЛ 0,4 кВ №2 КТП №454 ВЛ 10 кВ №1004 ПС 110 кВ АС10 для электроснабжения ВРУ 0,4 кВ жилого дома Канашина С. А. на участке с КН 61:02:0000000:6901 в ст-це Грушевская Аксайского района Ростовской области (ориентировочная протяжённость ЛЭП 0,070 км) | 2020 | 0,4 кВ | 110 | 13 | 151.706
1496 | 2.3.1.4.1.1. | Строительство ВЛ 0,4 кВ от ВЛ 0,4 кВ №3 КТП №60 ВЛ 10 кВ от КЛ 10 кВ 3ф5 РП3 КЛ 10 кВ №1532 и №1546 ПС 110 кВ АС15 для электроснабжения ВРУ 0,4 кВ жилого дома Канашкова В. А. на участке с КН 61:02:0600010:5741 в х. Большой Лог Аксайского района Ростовской области | 2020 | 0,4 кВ | 100 | 15 | 147.835
1160 | 2.3.1.4.1.1. | Строительство ВЛ 0,4 кВ от ВЛ 0,4 кВ № 2 КТП 10/0,4 кВ № 1 ВЛ 10 кВ № 151 ПС 110 кВ В1 для электроснабжения жилого дома на участке с КН 61:06:0600012:1131 в х. Каракашев, ул. Старая, д. 66-б, Веселовского района, Ростовской области (ориентировочная протяжённость ЛЭП 0,03 км) | 2020 | 0,4 кВ | 30 | 15 | 127.883
982 | 2.3.1.4.1.1. | Строительство ВЛ 0,4 кВ от ВЛ 0,4 кВ № 5 КТП 10/0,4 кВ № 70 ВЛ 10 кВ № 158 ПС 110 кВ В1 для электроснабжения жилого дома Козак Р. Р. на участке с КН 61:06:0010138:686 в п. Веселый, ул. Садовая,11, Веселовского района, Ростовской области (ориентировочная протяжённость ЛЭП 0,04 км) | 2020 | 0,4 кВ | 40 | 15 | 146.263
1553 | 2.3.1.4.1.1. | Строительство ВЛ 0,4 кВ от проектируемой ВЛ 0,4 кВ проектируемой КТПН 6/0,4 кВ (по договору №61-1-19-00471233 от 20.09.2019 г.) ВЛ 6 кВ №3 РП-6 КЛ 6 кВ №340 ПС 110 кВ БТ3 для электроснабжения ВРУ 0,4 кВ жилого дома Козунова А. В. по ул. Есенина, 41Б в п. Красный Сад Азовского района Ростовской области | 2020 | 0,4 кВ | 20 | 15 | 111.072
1477 | 2.3.1.4.1.1. | Строительство ВЛ 0,4 кВ от ВЛ 0,4 кВ №2 КТП №434 ВЛ 10 кВ №1103 ПС 110 кВ АС11 для электроснабжения ВРУ 0,4 кВ жилого дома Кравцовой О. И. по ул. Благовещенская, 1 в ст-це Мишкинская Аксайского района Ростовской области (ориентировочная протяжённость ЛЭП 0,170 км) | 2020 | 0,4 кВ | 125 | 15 | 291.478
1301 | 2.3.1.4.1.1. | «Строительство ВЛ 0,4 кВ от ВЛ 0,4 кВ №1 КТП №253 ВЛ 10 кВ №2 ПС 35 кВ Б. Салы для электроснабжения ВРУ 0,4 кВ жилого дома Мартиросян Э. С. по ул. Платова, 55 в п. Темерницкий Аксайского района Ростовской области (ориентировочная протяжённость ЛЭП 0,060 км)» | 2020 | 0,4 кВ | 60 | 15 | 67.07
1549 | 2.3.1.4.1.1. | Строительство ВЛ 0,4 кВ от проектируемой ВЛ 0,4 кВ проектируемой КТПН 10/0,4 кВ (по договору №61-1-19-00426411 от 14.02.2019 г.) ВЛ 10 кВ №706 ПС 35 кВ АС7 для электроснабжения ВРУ 0,4 кВ жилого дома Мириманова Р. Н. по ул. Станичная, 33 в п. Красный Колос Аксайского района Ростовской области (ориентировочная протяжённость ЛЭП 0,120 км) | 2020 | 0,4 кВ | 120 | 29 | 150.558
1027 | 2.3.1.4.1.1. | Строительство ВЛ 0,4кВ от ВЛ 0,4кВ №2 КТП №260 ВЛ 10кВ №3 ПС 35кВ Б.Салы для электроснабжения ВРУ 0,4кВ жилых домов по ул. 2-я Озерная в х. Нижнетемерницкий Аксайского района Ростовской области (ориентировочная протяжённость ЛЭП 0,200 км) | 2020 | 0,4 кВ | 200 | 30 | 195.461
1775 | 2.3.1.4.1.1. | Строительство участка ВЛ 0,4кВ от ВЛ 0,4кВ №2, КТП 10/0.4кВ №401, ВЛ 10кВ №708, ПС 35кВ В7 для электроснабжения магазина Павловой Н.И. на участке с КН 61:06:0020106:592 в х. Верхнесоленый, ул. Молодежная, д. 21-б, Веселовского района, Ростовской области (ориентировочная протяжённость ЛЭП 0,120км) | 2020 | 0,4 кВ | 136 | 15 | 224.201
1004 | 2.3.1.4.1.1. | Строительство ВЛ 0,4 кВ от ВЛ 0,4 кВ № 1 КТП 10/0,4 кВ № 117 ВЛ 10 кВ № 411 ПС 35 кВ В4 для электроснабжения жилого дома Петровой Ю. Ю. на участке с КН 61:06:0060105:16 в х. Позднеевка, ул. Мира, д. 33-а, Веселовского района, Ростовской области (ориентировочная протяжённость ЛЭП 0,02 км) | 2020 | 0,4 кВ | 20 | 5 | 108.93
142 | 2.3.1.4.1.1. | Строительство ВЛ 0,4 кВ от ВЛ 0,4 кВ №1 КТП 10/0,4 кВ №80 ВЛ 10 кВ №3 ПС 35 кВ Б. Салы для электроснабжения жилого дома Полужникова К. С. на участке с КН 61:02:0600005:8913 в пос. Темерницкий Аксайского района Ростовской области (ориентировочная протяжённость ЛЭП 0,06 км) | 2020 | 0,4 кВ | 40 | 20 | 120.21
1125 | 2.3.1.4.1.1. | Строительство ВЛ 0,4 кВ от ВЛ-0,4 кВ № 3 КТП №152 ВЛ 10 кВ №125 ПС 110 кВ СМ 1 для электроснабжения ВРУ-0,4 кВ ФАП ст-ца Новозолотовская заявителя Муниципальное бюджетное учреждение здравоохранения «Центральная районная больница» Семикаракорского р-на по адресу: Ростовская обл., р-н. Семикаракорский, ст-ца Новозолотовская, ул. Октябрьская, д.50 к.н.:61:35:0060101:3846 | 2020 | 0,4 кВ | 30 | 30 | 127.45
1578 | 2.3.1.4.1.1. | Строительство ВЛ 0,4кВ от ВЛ 0,4кВ 33 КТП №152 ВЛ 10кВ №414 ПС 220кВ Р4 для электроснабжения ВРУ 0,4кВ строящегося жилого дома Редькова Ф.Н. по пер. Доломановский, 14 в х. Камышеваха Аксайского района Ростовской области (ориентировочная протяженность ЛЭП 0,021км) | 2020 | 0,4 кВ | 21 | 15 | 96.226
1448 | 2.3.1.4.1.1. | Строительство ВЛ 0,4 кВ от ВЛ 0,4 кВ №1 КТП №117 ВЛ 10 кВ №434 ПС 220 кВ Р4 для электроснабжения сооружения связи ЗАО “Русские башни” в п. Янтарный Аксайского района Ростовской области (ориентировочная протяжённость ЛЭП 0,190 км) | 2020 | 0,4 кВ | 190 | 15 | 207.072
1053 | 2.3.1.4.1.1. | Строительство ВЛ 0,4 кВ от ВЛ 0,4 кВ №1 КТП №136А ВЛ 10кВ №414 ПС 220кВ Р4 для электроснабжения строительной базы ИП Рябых О.Н. по ул. Светлая, 2Г в х. Камышеваха Аксайского района Ростовской области (ориентировочная протяжённость ЛЭП 0,263км) | 2020 | 0,4 кВ | 270 | 30 | 258.858
174 | 2.3.1.4.1.1. | Строительство ВЛ-0,4кВ от ВЛ-0,4кВ №1 КТП №622 ВЛ-10кВ №105 ПС 110кВ АС-1 для электроснабжения жилого дома Стороженко Н.Н. на участке с КН 61:02:0020201:356 в х. Верхнеподпольный Аксайского района Ростовской области (ориентировочная протяженность ЛЭП 0,150 км) | 2020 | 0,4 кВ | 69 | 15 | 165.106
1551 | 2.3.1.4.1.1. | Строительство ВЛ 0,4 кВ от проектируемой ВЛ 0,4 кВ проектируемой КТПН 10/0,4 кВ (по договору №61-1-19-00483001 от 20.11.2019 г.) ВЛ 10 кВ №403 ПС 110 кВ АС4 для электроснабжения ВРУ 0,4 кВ жилого дома Шульга С. В. по ул. Пионерская, 5 в х. Ленина Аксайского района Ростовской области | 2020 | 0,4 кВ | 170 | 10 | 138.056
1479 | 2.3.1.4.1.1. | Строительство ВЛ 0,4 кВ от ВЛ 0,4 кВ №2 КТП №450 ВЛ 10 кВ №1103 ПС 110 кВ АС11 для электроснабжения ВРУ 0,4 кВ жилого дома Шутько А. А. на участке с КН 61:02:0600009:1059 в КСП им. М. Горького Аксайского района Ростовской области (ориентировочная протяжённость ЛЭП 0,080 км) | 2020 | 0,4 кВ | 80 | 15 | 109.536
1476 | 2.3.1.4.1.1. | Строительство ВЛ 0,4 кВ от ВЛ 0,4 кВ №2 КТП №220 ВЛ 10 кВ №414 ПС 220 кВ Р4 для электроснабжения ВРУ 0,4 кВ жилого дома Щаренской Д. Л. по пер. Минеральный, 1А в х. Камышеваха Аксайского района Ростовской области (ориентировочная протяжённость ЛЭП 0,040 км) | 2020 | 0,4 кВ | 70 | 15 | 106.152
1596 | 2.3.1.4.1.1. | Строительство ВЛ 0,4кВ от ВЛ 0,4кВ №3, КТП №613 ВЛ 10кВ №101 ПС 110кВ АС1 для электроснабжения ВРУ 0,4кВ жилого дома Калашниковой О.П. на участке с КН 61:02:0090102:3603 в ст-це Ольгинская Аксайского района Ростовской области (ориентировочная протяженность ЛЭП 0,180км) | 2020 | 0,4 кВ | 85 | 15 | 246.261
794 | 2.3.1.4.1.1. | Строительство КТПН 10/0,4 кВ, ВЛ 0,4 кВ, ВЛ 10 кВ от ВЛ 10 кВ №657 ПС 110 кВ АС6 для электроснабжения ВРУ 0,4 кВ жилого дома Алабина И. В. по пер. Западный, 21 в ст-це Старочеркасская Аксайского района Ростовской области (ориентировочная мощность трансформатора 0,025 МВА, ориентировочная протяжённость ЛЭП 0,143 км) | 2020 | 0,4 кВ | 110 | 15 | 229.122
1723 | 2.3.1.4.1.1. | Строительство КТПН 6/0,4кВ, ВЛ 6кВ, ВЛ 0,4кВ от ВЛ 6кВ №807 ПС 35кВ АС8 для электроснабжения ВРУ 0,4кВ жилого дома Валуева В.О. на участке с КН 61:02:0600010:14054 в х. Большой Лог Аксайского района Ростовской области (ориентировочная мощность трансформатора 0,04 МВА, ориентировочная протяжённость ЛЭП 0,318км) | 2020 | 0,4 кВ | 328 | 15 | 457.386
232 | 2.3.1.4.1.1. | Строительство КТП 10/0,4 кВ, ВЛ 10 кВ, ВЛ 0,4 кВ от ВЛ 10 кВ №125 ПС 110 кВ СМ1 для электроснабжения ВРУ 0,4 кВ на земельных участках Коломойцева А.А. и Овчинникова А.П. по адресу: ул. Чехова, 1 Б и ул. Чехова 1В, х. Чебачий, Семикаракорского района Ростовской области (ориентировочная мощность трансформатора 0,04 МВА, ориентировочная протяжённость ЛЭП 0,46 км) | 2020 | 0,4 кВ | 25 | 30 | 193.409
1495 | 2.3.1.4.1.1. | Строительство ВЛ 0,4 кВ от ВЛ 0,4 кВ №3 КТП №497 ВЛ 10 кВ №1101 ПС 110 кВ АС11 для электроснабжения ВРУ 0,4 кВ жилого дома Морозова А. Н. по ул. Дружбы, 27Б в ст-це Мишкинская Аксайского района Ростовской области (ориентировочная протяжённость ЛЭП 0,120 км) | 2020 | 0,4 кВ | 94 | 15 | 229.034
1735 | 2.3.1.4.1.1. | Строительство ТП 10/0,4 кВ, ВЛ 0,4 кВ, ВЛ 10 кВ от ВЛ 10 кВ №1208 ПС 110 кВ АС12 для электроснабжения автомобильной газозаправочной станции и нежилого здания на участке с КН 61:02:0600006:6671, 61:02:0600006:6671 в п. Щепкин Аксайского района Ростовской области (ориентировочная мощность трансформатора 0,400 МВА, ориентировочная протяжённость ЛЭП 0,210 км) | 2020 | 0,4 кВ | 180 | 300 | 137.52
959 | 2.3.1.4.1.1. | Строительство ВЛ 0,4 кВ от ВЛ 0,4кВ №3 КТП 10/0,4 кВ № 117 по ВЛ 10 кВ №307 ПС 35 кВ БГ3 для электроснабжения жилого дома Ашрафова Д.Ф. по адресу: Ростовская область, Багаевский район, х. Елкин, ул. Стадионная 2, д. 27, к.н. 61:03:0030154:182 (ориентировочная протяжённость ЛЭП 0,305 км) | 2020 | 0,4 кВ | 269 | 5 | 480.544
784 | 2.3.1.4.1.1. | Строительство ВЛ 0,4кВ от проектируемой ВЛ 0,4кВ (по договору №61-1-19-00464091 от 15.08.2019) проектируемой КТПН 10/0,4кВ ВЛ 10кВ №107 ПС 110кВ АС1 для электроснабжения ВРУ 0,4кВ жилого дома Володяевой Н.Г. по пер. Хрустальный, 16 в ст-це Ольгинская Аксайского района Ростовской области (ориентировочная протяженность ЛЭП 0,030км) | 2020 | 0,4 кВ | 30 | 15 | 59.284
1449 | 2.3.1.4.1.1. | Строительство ВЛ 0,4 кВ от ВЛ 0,4 кВ №1 КТП №237 ВЛ 10 кВ №1208 ПС 110 кВ АС12 для электроснабжения ВРУ 0,4 кВ жилого дома Галочкина Д. Б. по ул. Рассветная, 20 в п. Октябрьский Аксайского района Ростовской области (ориентировочная протяжённость ЛЭП 0,065 км) | 2020 | 0,4 кВ | 65 | 15 | 84.676
1511 | 2.3.1.4.1.1. | Строительство ВЛ 0,4 кВ от ВЛ 0,4 кВ №1 КТП №638 ВЛ 10 кВ №101 ПС 110 кВ АС1 для электроснабжения ВРУ 0,4 кВ жилого дома Герасимова Е. Б. по пер. 8-й, 1Г в ст-це Ольгинская Аксайского района Ростовской области | 2020 | 0,4 кВ | 100 | 15 | 127.857
1737 | 2.3.1.4.1.1. | Строительство ТП 10/0,4 кВ, ВЛ 0,4 кВ, ВЛ 10 кВ от ВЛ 10 кВ №1208 ПС 110 кВ АС12 для электроснабжения нежилого здания ООО “Гольфстрим” по ул. Первомайская, 18А в п. Щепкин Аксайского района Ростовской области (ориентировочная мощность трансформатора 0,063 МВА, ориентировочная протяжённость ЛЭП 0,020 км) | 2020 | 0,4 кВ | 10 | 50 | 39.707
1447 | 2.3.1.4.1.1. | Строительство ВЛ 0,4 кВ от ВЛ 0,4 кВ №1 КТП №117 ВЛ 10 кВ №434 ПС 220 кВ Р4 для электроснабжения жилого дома Грицай А. С. на участке с КН 61:02:0011001:936 в п. Янтарный Аксайского района Ростовской области (ориентировочная протяжённость ЛЭП 0,2 км) | 2020 | 0,4 кВ | 200 | 15 | 170.567
1719 | 2.3.1.4.1.1. | Строительство КТПН 6/0,4 кВ, ВЛ 0,4 кВ, ВЛ 6 кВ от ВЛ 6 кВ №806 ПС 35 кВ АС8 для электроснабжения производственно-складских помещений ИП Дедух В. И. на участке с КН 61:02:0600011:2258, 61:02:0600011:2255 в п. Реконструктор Аксайского района Ростовской области (ориентировочная мощность трансформатора 0,160 МВА, ориентировочная протяжённость ЛЭП 0,020 км) | 2020 | 0,4 кВ | 10 | 100 | 35.699
1738 | 2.3.1.4.1.1. | Строительство ТП 10/0,4 кВ, ВЛ 0,4 кВ, ВЛ 10 кВ от ВЛ 10 кВ №403 ПС 110 кВ АС4 для электроснабжения жилого дома Диканского А. И. по ул. Яблоневая, 2 в х. Истомино Аксайского района Ростовской области (ориентировочная мощность трансформатора 0,063 МВА, ориентировочная протяжённость ЛЭП 0,268 км) | 2020 | 0,4 кВ | 41 | 50 | 92.739
1535 | 2.3.1.4.1.1. | Строительство ВЛ 0,4 кВ от опоры № 4 ВЛ 0,4 кВ №2 КТП 10/0,4 кВ №8 ВЛ 10 кВ №657 ПС 110/10 кВ АС 6 для электроснабжения жилого дома Жеухина О.А. по адресу РО, Аксайский район, ст. Старочеркасская, ул. Речная, д.19, к.н. 61:02:0110102:3844. (ориентировочная протяжённость ЛЭП 0,11 км) (учет 1 шт) | 2020 | 0,4 кВ | 170 | 70 | 124.656
743 | 2.3.1.4.1.1. | Строительство ВЛ 0,4 кВ от проектируемой ВЛ 0,4 кВ (по договору №61-1-19-00445519 от 23.05.2019 г.) проектируемого КТПН 10/0,4 кВ ВЛ 10 кВ №107 ПС 110 кВ АС1 для электроснабжения ВРУ 0,4 кВ жилого дома Зайцевой К. В. по пер. Хрустальный, 14 в ст-це Ольгинская Аксайского района Ростовской области | 2020 | 0,4 кВ | 36 | 15 | 59.153
1547 | 2.3.1.4.1.1. | Строительство ВЛ 0,4 кВ от проектируемой ВЛ 0,4 кВ проектируемой КТПН 10/0,4 кВ (по договору №61-1-18-00397451 от 15.10.2018 г.) ВЛ 10 кВ №706 ПС 35 кВ АС7 для электроснабжения ВРУ 0,4 кВ жилых домов по ул. Казачья, ул. Абрикосовая в п. Красный Колос Аксайского района Ростовской области | 2020 | 0,4 кВ | 251 | 59 | 411.154
1544 | 2.3.1.4.1.1. | Строительство ВЛ 0,4 кВ от проектируемой ВЛ 0,4 кВ (по договору №61-1-19-00444581 от 03.06.2019 г.) КТП №72 ВЛ 6 кВ №804 ПС 35 кВ АС8 для электроснабжения ВРУ 0,4 кВ жилого дома Калинина А. В. по ул. Барбарисовая, 21 в п. Российский Аксайского района Ростовской области | 2020 | 0,4 кВ | 110 | 15 | 139.061
1559 | 2.3.1.4.1.1. | Строительство ВЛ 0,4 кВ от РУ 0,4 кВ КТП №727 ВЛ 10 кВ №105 ПС 110 кВ АС1 для электроснабжения ВРУ 0,4 кВ нежилого здания Коломойцева Д. А. на участке с КН 61:02:0600015:7394 в х. Нижнеподпольный Аксайского района Ростовской области (ориентировочная протяжённость ЛЭП 0,080 км) | 2020 | 0,4 кВ | 80 | 15 | 106.492
1550 | 2.3.1.4.1.1. | Строительство ВЛ 0,4 кВ от проектируемой ВЛ 0,4 кВ проектируемой КТПН 10/0,4 кВ (по договору №61-1-19-00445553 от 23.05.2019 г.) ВЛ 10 кВ №107 ПС 110 кВ АС1 для электроснабжения ВРУ 0,4 кВ жилых домов Колущинской Т. Н. в ст-це Ольгинская Аксайского района Ростовской области | 2020 | 0,4 кВ | 80 | 30 | 113.262
1592 | 2.3.1.4.1.1. | Строительство ВЛ 0,4кВ от ВЛ 0,4кВ №2 КТП №173 ВЛ 10кВ №1208 ПС 110кВ АС12 с заменой силового трансформатора КТП №173 ВЛ 10кВ №1208 ПС 110кВ АС12 для электроснабжения ВРУ 0,4кВ жилого дома Коханова Ю. Ю. на участке с КН 61:02:0080502:1172 в п. Щепкин Аксайского района Ростовской области (ориентировочная мощность трансформатора 0,250МВА, ориентировочная протяжённость ЛЭП 0,060км) | 2020 | 0,4 кВ | 60 | 15 | 75.04
969 | 2.3.1.4.1.1. | Строительство ВЛ 0,4 кВ от ВЛ 0,4кВ №1 КТП 10/0,4 кВ № 575 по ВЛ 10 кВ №704 ПС 35 кВ БГ7 для электроснабжения жилого дома Леоновой А.И. по адресу: Ростовская область, Багаевский район, х. Красный, ул. Заречная, д. 4-б, к.н. 61:03:0060109:191 (ориентировочная протяжённость ЛЭП 0,3 км) | 2020 | 0,4 кВ | 214 | 10 | 355.061
1019 | 2.3.1.4.1.1. | Строительство ВЛ 0,4 кВ от ВЛ 0,4 кВ № 2 КТП 10/0,4 кВ № 122 ВЛ 10 кВ № 307 ПС 35 кВ В3 для электроснабжения дома рыболова и охотника Ли И. О. на участке с КН 61:06:0600007:247 в х. Свобода, Позднеевское сельское поселение, примерно в 1,0 км на запад от х. Свобода. Веселовского района, Ростовской области | 2020 | 0,4 кВ | 150 | 15 | 231.302
1543 | 2.3.1.4.1.1. | Строительство ВЛ 0,4 кВ от проектируемой ВЛ 0,4 кВ (по договору №61-0-19-00424593 от 04.02.2019 г.) проектируемой КТПН 10/0,4 кВ жилого дома по ул. Мелиховская, 33 в п. Красный Колос Аксайского района Ростовской области (ориентировочная протяженность ЛЭП 0,100 км) | 2020 | 0,4 кВ | 100 | 14 | 127.783
1548 | 2.3.1.4.1.1. | Строительство ВЛ 0,4 кВ от проектируемой ВЛ 0,4 кВ проектируемой КТПН 10/0,4 кВ (по договору №61-1-18-00413967 от 03.12.2018 г.) ВЛ 10 кВ №1203 ПС 110 кВ АС12 для электроснабжения ВРУ 0,4 кВ жилого дома Рахмонова И. Ю. на участке с КН 61:33:0600015:652 в Родионово-Несветайском районе Ростовской области | 2020 | 0,4 кВ | 98 | 15 | 96.859
1701 | 2.3.1.4.1.1. | Строительство двух ТП 10/0,4 кВ, КЛ 0,4 кВ, ВЛ 10 кВ от ВЛ 10 кВ №105 ПС 110 кВ АС1, ВЛ 10 кВ №104 ПС 110 кВ АС1 для электроснабжения объекта коммунального обслуживания ООО "Ростовпак" на участке с КН 61:02:0600015:7021 в ст-це Ольгинская Аксайского района ростовской области (ориентировочная мощность трансформаторов 0,500 МВА, ориентировочная протяженность ЛЭП 2,500 км) | 2020 | 0,4 кВ | 40 | 150 | 41.096
1145 | 2.3.1.4.1.1. | Строительство КТП 10/0,4 кВ, ВЛ 0,4 кВ, ВЛ 10 кВ от ВЛ 10 кВ №305 ПС 35 кВ БГ3 для электроснабжения ВРУ-0,4 кВ песчаного карьера Белянинский 2 заявителя АО «Ростовский порт» по адресу: Ростовская обл., р-н. Багаевский, х. Белянин, примерно 750 м по направлению на северо-запад от ориентира перекресток ул. Социалистическая-пер. Мирный в х. Белянин, к.н.: 61:03:0600004:977 | 2020 | 0,4 кВ | 10 | 15 | 54.105
1302 | 2.3.1.4.1.1. | «Строительство ВЛ 0,4 кВ от ВЛ 0,4 кВ №2 КТП №626 ВЛ 10 кВ №111 ПС 110 кВ АС1 для электроснабжения ВРУ 0,4 кВ жилых домов по пер. Садовый, 5, ул. Северная, 18 в п. Дорожный Аксайского района Ростовской области (ориентировочная протяжённость ЛЭП 0,182 км)» | 2020 | 0,4 кВ | 182 | 28 | 151.452
1917 | 2.3.1.4.1.1. | Техническое перевооружение КТП №175 ВЛ 10 кВ №1208 ПС 110 кВ АС12 с заменой силового трансформатора и строительством ВЛ 0,4 кВ для электроснабжения ВРУ 0,4 кВ жилого дома Самойленко Е. Г. по ул. Первомайская, 187 в п. Щепкин Аксайского района Ростовской области | 2020 | 0,4 кВ | 569 | 15 | 792.671
1756 | 2.3.1.4.1.1. | Строительство ТП 6/0,4 кВ, ВЛ 0,4 кВ, ВЛ 6 кВ от ВЛ 6 кВ №806 ПС 35 кВ АС8 для электроснабжения складских помещений ООО СП “Искра” на участке с КН 61:02:0000000:6799 в п. Реконструктор Аксайского района Ростовской области (ориентировочная мощность трансформатора 0,250 МВА, ориентировочная протяжённость ЛЭП 0,020 км) | 2020 | 0,4 кВ | 10 | 145 | 40.11
1749 | 2.3.1.4.1.1. | Строительство ТП 10/0,4 кВ, ВЛ 10 кВ, ВЛ 0,4 кВ от опоры №57 ВЛ 10 кВ №1101 ПС 35 кВ СМ11 для электроснабжения ВРУ 0,4 кВ на земельном участке заявителя Пак А.Е. по адресу: Ростовская обл., р-н. Семикаракорский, контур поля № 9 массива земель реорганизованного сельскохозяйственного предприятия СПК «Вершинный» к.н.: 61:35:0600013:363 | 2020 | 0,4 кВ | 5 | 15 | 45.915
1564 | 2.3.1.4.1.1. | Строительство ВЛ 0,4 кВ от РУ 0,4 кВ проектируемой КТПН 10/0,4 кВ (по договору №61-1-19-00453759 от 01.07.2019 г.) ВЛ 10 кВ №3 ПС 35 кВ Б. Салы для электроснабжения ВРУ 0,4 кВ жилого дома Стародубовой И. В. на участке с КН 61:02:0600005:9717 в п. Темерницкий Аксайского района Ростовской области | 2020 | 0,4 кВ | 438 | 14 | 521.103
1508 | 2.3.1.4.1.1. | Строительство ВЛ 0,4 кВ от ВЛ-0,4 кВ № 1 КТП №294 ВЛ 10 кВ №208 ПС 110 кВ СМ 2 для электроснабжения ВРУ-0,4 кВ жилого дома заявителя Филимонова Е.Н. по адресу РО, Семикаракорский р-н, х. Жуков, пер. Донской,1 к.н.:61:35:0040201:256. (ориентировочная протяжённость ЛЭП 0,14 км) | 2020 | 0,4 кВ | 140 | 15 | 158.42
1124 | 2.3.1.4.1.1. | Строительство ТП 10/0,4 кВ, ВЛ 0,4 кВ, ВЛ 10 кВ от ВЛ 10 кВ №608 ПС 35 кВ СМ6 для электроснабжения ВРУ-0,23 кВ жилого здания заявителя Щукиной О.Г. по адресу: Ростовская обл., р-н. Семикаракорский, ст-ца. Новозолотовская, примерно в 5 км по направлению на северо-восток от ориентира, кадастровый номер земельного участка: 61:35:0600005:646 | 2020 | 0,4 кВ | 10 | 5 | 34.979
766 | 2.3.1.4.1.1. | Строительство участка ВЛИ-0,4 кВ от опоры №14, ВЛИ-0,4 кВ, №1 КТП №212, ВЛ-10 кВ №3, ПС 35/10 кВ «Быстрянская», для подключения жилого дома Дудченко В.А., расположенного по адресу: Ростовская обл., Тацинский р-н, х. Ковылкин, ул. Советская, д. 7, к.н. № 61:38:110101:31 (ориентировочная протяженность ЛЭП – 0,12 км) | 2020 | 0,4 кВ | 160 | 10 | 69
1896 | 2.3.1.4.1.1. | Строительство участка ВЛИ-0,4кВ от оп.37-25 ВЛ-0,4кВ №2 КТП 10/0,4 кВ №37 ВЛ-10 кВ №217 ПС 110 кВ Егорлыкская для электроснабжения модульного ФАПа МБУЗ «ЦРБ» х.Ютин Егорлыкского района Ростовской области. (ориентировочная протяженность ЛЭП – 0,040 км | 2020 | 0,4 кВ | 40 | 15 | 220.108
615 | 2.3.1.4.1.1. | Строительство участка ВЛИ 0,4кВ от оп.145-6 ВЛ 0,4кВ №1 КТП 10/0,4кВ №145 ВЛ 10кВ №802 ПС 110кВ Роговская для электроснабжения свинарника Галечян В.С Ростовская область, Егорлыкский район, ст. Новороговская (ориентировочная протяженность ЛЭП 0,040км) | 2020 | 0,4 кВ | 40 | 15 | 182.611
451 | 2.3.1.4.1.1. | Строительство участка ВЛИ-0,4кВ от оп. №35-37 ВЛ-0,4кВ №2 КТП 10/0,4кВ №35 ВЛ 10кВ №1501 ПС 110/10кВ ЗР-15 для подключения ЛПХ заявителя Радченко А.А. п. Экспериментальный Зерноградский район Ростовская область (ориентировочная протяженность ЛЭП 0,04км) | 2020 | 0,4 кВ | 40 | 15 | 132.653
1908 | 2.3.1.4.1.1. | Строительство участка ВЛИ-0,4кВ от РУ-0,4кВ кВ МТП 10/0,4кВ №183 ВЛ-10 кВ №313 ПС 35/10 кВ «КГ-3» для подключения офисного здания заявителя Адиханян А.А. ст-ца. Кировская, Кагальницкий район, Ростовская область (ориентировочная протяженность ЛЭП – 0,150 км) | 2020 | 0,4 кВ | 85 | 15 | 249.782
1789 | 2.3.1.4.1.1. | Строительство участка ВЛ-0,4кВ для подключения жилого дома заявителя Манакова А.И. п.Овощной Азовский район, Ростовская область | 2020 | 0,4 кВ | 120 | 12 | 241.556
1638 | 2.3.1.4.1.1. | Строительство ВЛ-0,4 кВ от РУ-0,4 кВ КТП 10/0,4 кВ №146 ВЛ-10кВ №1904 РП-19 ПС 110/35/10 кВ Самарская для подключения коровника заявителя Пилипенко В.Ф. с. Новотроицкое, Азовский район, Ростовская область (ориентировочная протяженность ЛЭП-0.120км) | 2020 | 0,4 кВ | 201 | 15 | 333.944
1704 | 2.3.1.4.1.1. | Строительство двух ТП 6/0,4 кВ с подключением от опор №7 и №16 по ВЛ-6 кВ №207Н ПС 110/6/10 кВ, ВЛИ-0,4 кВ; строительство ВЛИ-0,4 кВ от опор №350-12, №350-44 по ВЛ-0,4 кВ №1, №350-53, №350-57, по ВЛ-0,4 кВ №2, №350-62 по ВЛ-0,4 кВ №3, №350-38 по ВЛ-0,4 кВ №4 от КТП 6/0,4 кВ №350 ВЛ-6 кВ №207Н ПС 110/6/10 кВ НС-2 для электроснабжения 33 участков заявителей СНТ «Квант», Азовский район, Ростовская область (ориентировочная протяженность ЛЭП– 4,4 км, ориентировочная трансформаторная мощность –1 х 0,160 МВА, 1 х 0,250МВА) | 2020 | 0,4 кВ | 1829 | 1020 | 2675.105
1644 | 2.3.1.4.1.1. | Строительство ВЛ-0,4кВ от ВЛ-0,4кВ №2 КТП 10/0,4кВ №78 ВЛ-10кВ №613 ПС 35/10кВ А-6 для подключения жилого дома заявителя Третьяковой В.Ф. с. Новомаргаритово, Азовский район, Ростовская область (ориентировочная протяженность ЛЭП - 0,075км) | 2020 | 0,4 кВ | 75 | 12 | 170.917
1882 | 2.3.1.4.1.1. | Строительство участка ВЛИ-0,4кВ для подключения ГРС со станцией катодной защиты заявителя ООО "ЛЕГИОН ГРУПП" Азовский район, Ростовская область (ориентировочная протяженность ЛЭП 0,250км) | 2020 | 0,4 кВ | 203 | 15 | 217.957
1658 | 2.3.1.4.1.1. | Строительство ВЛ-10 кВ от оп. №6-152 ВЛ-10 кВ №801 ПС 35/10 кВ А-8, ТП-10/0,4 кВ, ВЛИ-0,4 кВ для подключения жилого дома заявителя Порцева В.И. Азовский район Ростовская область (ориентировочная протяженность ЛЭП – 0,08 км, ориентировочная трансформаторная мощность – 0,025 МВА) | 2020 | 0,4 кВ | 30 | 15 | 34.936
1643 | 2.3.1.4.1.1. | Строительство ВЛ-0,4кВ от ВЛ-0,4кВ №2 КТП 10/0,4кВ №40 ВЛ-10кВ №1802 ПС 35/10кВ А-18 для подключения садового дома заявителя Нелипа В.А. х. Рогожкино, Азовский район, Ростовская область (ориентировочная протяженность ЛЭП-0,100км) | 2020 | 0,4 кВ | 100 | 15 | 176.049
803 | 2.3.1.4.1.1. | Строительство участка ВЛИ-0,4кВ от оп.211-69 ВЛ-0,4кВ №3 КТП 10/0,4 кВ №211 ВЛ-10 кВ №612 ПС 35/10 кВ «Е-6» для подключения жилого дома заявителя Геносян А.А. х.Шаумяновский, Егорлыкский район, Ростовская область (ориентировочная протяженность ЛЭП – 0,070 км) | 2020 | 0,4 кВ | 70 | 15 | 228.4999
477 | 2.3.1.4.1.1. | Строительство участка ВЛИ 0,4кВ от РУ 0,4кВ КТП 10/0,4кВ №53 ВЛ 10кВ №1407 ПС 110/35/10кВ ЗР-14 для подключения здания корпуса заявителя Восканова В.Г. х. Гуляй-Борисовка Зерноградский район Ростовская область (ориентировочная протяженность ЛЭП - 0,06км) | 2020 | 0,4 кВ | 60 | 15 | 164.811
1836 | 2.3.1.4.1.1. | Строительство участка ВЛИ-0,4 кВ для подключения жилого дома заявителя Филоновой И.А. ст-ца Кировская Кагальницкий район Ростовская область (ориентировочная протяженность ЛЭП– 0,4 км) | 2020 | 0,4 кВ | 389 | 10 | 556.994
1830 | 2.3.1.4.1.1. | Строительство участка ВЛИ 0,4кВ от оп. №211-39 ВЛ 0,4кВ №5 КТП 10/0,4кВ №211 ВЛ 10кВ №910 ПС 35/10кВ "А-9" для подключения дома заявителя Эскандерова Е.В., Азовский район, Ростовская область (ориентировочная протяженность ЛЭП - 0,09км) | 2020 | 0,4 кВ | 90 | 15 | 175.266
1555 | 2.3.1.4.1.1. | Строительство ВЛ 0,4 кВ от проектируемой опоры ВЛ 0,4 кВ вновь установленной ТП 10/0,4 кВ (по договору №61-1-17-00310081 от 14.09.2017г.) по ВЛ 10 кВ №202Н ПС 110/10/6 кВ НС-2 для подключения жилого дома заявителя Шаровой О.А. с. Кулешовка, Азовский район Ростовская область (ориентировочная протяженность ЛЭП - 0.270 км) | 2020 | 0,4 кВ | 210 | 15 | 247.224
1628 | 2.3.1.4.1.1. | Строительство ВЛ-0,4 кВ от ВЛ 0,4 кВ №2 КТП 10/0,4 кВ №152 ВЛ-10кВ №1901 РП-19 ПС 110/35/10 кВ Самарская для подключения фермы заявителя Тамояна Д.Р., Азовский район, Ростовская область (ориентировочная протяженность ЛЭП - 0.267 км) | 2020 | 0,4 кВ | 210 | 15 | 219.107
1642 | 2.3.1.4.1.1. | Строительство ВЛ-0,4кВ от ВЛ-0,4кВ №2 КТП 10/0,4кВ №38 ВЛ-10кВ №106Н ПС 110/6/10кВ "НС-1" для подключения жилого дома заявителя Годиной Т.И. п. Овощной, Азовский район, Ростовская область (ориентировочная протяженность ЛЭП0-0,06км) | 2020 | 0,4 кВ | 60 | 10 | 63.787
1599 | 2.3.1.4.1.1. | Строительство ВЛ 0,4кВ от ВЛ-0,4 кВ №1 КТП 10/0,4кВ №31 ВЛ-10кВ №2907 РП-29 ПС 35/10кВ А-18 для подключения жилого дома заявителя Литвиненко В.В. ст-ца Елизаветинская, Азовский район, Ростовская область (ориентировочная протяженность ЛЭП-0.130км) | 2020 | 0,4 кВ | 99 | 15 | 253.552
1630 | 2.3.1.4.1.1. | Строительство ВЛ-0,4 кВ от ВЛ-0,4 кВ №5 КТП 10/0,4 кВ №211 ВЛ-10кВ №910 ПС 35/10 кВ А-9 для подключения дома заявителя Шляхта А.Д., Азовский район, Ростовская область (ориентировочная протяженность ЛЭП - 0.140 км) | 2020 | 0,4 кВ | 142 | 10 | 255.977
1886 | 2.3.1.4.1.1. | Строительство участка ВЛИ-0,4кВ от ВЛ-0,4кВ №1 КТП 10/0,4 кВ №164 ВЛ-10 кВ №1101 ПС 35/10 кВ «А-11» для подключения жилого дома заявителя Ольховской И.Н., с. Кагальник Азовский район, Ростовская область (ориентировочная протяженность ЛЭП – 0,06 км) | 2020 | 0,4 кВ | 60 | 15 | 147.2399
1828 | 2.3.1.4.1.1. | Строительство участка ВЛИ 0,4кВ от оп. 104-5 ВЛ 0,4кВ №1 КТП 10/0,4кВ №104 ВЛ 10кВ №3113 ПС 110/35/10кВ "А-31" для подключения жилого дома заявителя Троенко Е.В., с. Пешково Азовский район, Ростовская область (ориентировочная протяженность ЛЭП - 0,07км) | 2020 | 0,4 кВ | 70 | 15 | 163.186
256 | 2.3.1.4.1.1. | Строительство ВЛ-10 кВ от оп. №44 ВЛ-10 кВ №1815 ПС 35/10 кВ А-18, ТП-10/0,4 кВ, ВЛИ-0,4 кВ для подключения 8 жилых домов х.Обуховка, Азовский район Ростовская область (ориентировочная протяженность ЛЭП – 0,770 км, ориентировочная трансформаторная мощность – 0,160 МВА) | 2020 | 0,4 кВ | 312 | 90 | 365.115
1622 | 2.3.1.4.1.1. | Строительство ВЛ 10кВ от оп. №102 ВЛ 10кВ №3127 ПС 110/35/10кВ А-31, строительство ТП 10/0,4кВ, строительство участка ВЛ-0,4кВ для подключения жилых домов Богодух Н.А., Погнерыбко В.Н., Потакова А.Ф., Царенко О.Н., Рыжковой А.В. Х. Береговой, Азовский район Ростовская область (ориентировочная протяженность ЛЭП-0,980км, ориентировочная трансформаторная мощность - 0,1МВА) | 2020 | 0,4 кВ | 298 | 75 | 336.223
1932 | 2.3.1.4.1.1. | Установка ТП 10/0,4 кВ ВЛ-10 кВ 3105 ПС 110/35/10 «А-31, строительство ВЛИ-0,4 кВ для подключения вагончика заявителя Канивец Т.Н., Азовский район, Ростовская область (ориентировочная протяженность ЛЭП - 0.03 км, ориентировочная трансформаторная мощность – 0.025 МВА) | 2020 | 0,4 кВ | 30 | 15 | 113.661
1889 | 2.3.1.4.1.1. | Строительство участка ВЛИ-0,4кВ от ВЛ-0,4кВ №4 КТП-10/0,4 кВ №115 ВЛ-10 кВ 3125 ПС 110/35/10 «А-31» для подключения жилого дома заявителя Шинкевич Л.Л., с. Пешково Азовский район, Ростовская область (ориентировочная протяженность ЛЭП – 0,05 км) | 2020 | 0,4 кВ | 50 | 12 | 74.973
1905 | 2.3.1.4.1.1. | Строительство участка ВЛИ-0,4кВ от проектируемой опоры ВЛ-0,4кВ (по договору № 61-1-18-00383027 от 05.07.2018г.) КТП 10/0,4кВ №226 по ВЛ-10 №2608 от ПС 110/10/10 «А-26» для подключения жилого дома заявителя Шупляк М.В., Азовский район, Ростовская область (ориентировочная протяженность ЛЭП – 0,05 км) | 2020 | 0,4 кВ | 50 | 7 | 76.9798
1906 | 2.3.1.4.1.1. | Строительство участка ВЛИ-0,4кВ от проектируемой опоры ВЛ-0,4кВ проектируемой ТП 10/0,4кВ (по договору №61-1-17-00348487от 17.01.2018г.) по ВЛ-10 кВ №1106 ПС 35/10 кВ «А-11» для подключения объекта заявителя Верещагиной Е.Н., Азовский район, Ростовская область (ориентировочная протяженность ЛЭП – 0,04 км) | 2020 | 0,4 кВ | 40 | 15 | 80.15
1888 | 2.3.1.4.1.1. | Строительство участка ВЛИ-0,4кВ от ВЛ-0,4кВ №2 КТП 10/0,4 кВ №233 ВЛ-10 кВ №1815 ПС 35/10 кВ «А-18» для подключения хоз.постройки заявителя Бруйко Д.Б., х. Курган Азовский район, Ростовская область (ориентировочная протяженность ЛЭП – 0,05 км) | 2020 | 0,4 кВ | 50 | 15 | 84.6259
1887 | 2.3.1.4.1.1. | Строительство участка ВЛИ-0,4кВ от ВЛ-0,4кВ №2 КТП 10/0,4 кВ №233 ВЛ-10 кВ №1815 ПС 35/10 кВ «А-18» для подключения жилого дома заявителя Карпун И.В., х. Курган Азовский район, Ростовская область (ориентировочная протяженность ЛЭП – 0,05 км) | 2020 | 0,4 кВ | 50 | 15 | 89.5556
536 | 2.3.1.4.1.1. | Строительство учатска ВЛИ 0,4кВ от опоры №112-32 ВЛ 0,4кВ №1 КТП 10/0,4кВ №112 ВЛ 10кВ №3113 ПС 110/35/10кВ А-31 для электроснабжения жилого дома заявителя Надтока Т.Г. с. Пешково Азовский район, Ростовская область (ориентировочная протяженность ЛЭП-0,07км) | 2020 | 0,4 кВ | 70 | 15 | 154.121
585 | 2.3.1.4.1.1. | Строительство участка ВЛИ-0,4 кВ от РУ-0,4 кВ КТП-10/0,4 кВ № 32 ВЛ-10 кВ № 313 ПС 35/10 кВ КГ-3 для подключения объекта сельско-хозяйственного назначения заявителя ИП Шульженко А.В. ст-ца Кировская Кагальницкий район Ростовская область (ориентировочная протяженность ЛЭП– 0,180 км) СХД - 4858 | 2020 | 0,4 кВ | 180 | 70 | 250.625
1829 | 2.3.1.4.1.1. | Строительство участка ВЛИ 0,4кВ от оп. №100-58 ВЛ 0,4кВ №2 КТП 10/0,4кВ №100 ВЛ 10кВ 1210 ПС 110/10кВ "Манычская" для подключения ангара заявителя ИП К(ф)Х Нерода П.А. п. Сорговый Зерноградский район Ростовская область (ориентировочная протяженность ЛЭП - 0,075км) СХД - 4859 | 2020 | 0,4 кВ | 75 | 15 | 124.496
535 | 2.3.1.4.1.1. | Строительство участка ВЛИ-0,4 кВ от РУ-0,4 кВ КТП-10/0,4 кВ № 182 ВЛ-10 кВ № 805 ПС 110/10 кВ «БОС» для подключения жилого дома заявителя Бондаренко А.В. п. Мокрый Батай Кагальницкий район Ростовская область (ориентировочная протяженность ЛЭП – 0,300 км) | 2020 | 0,4 кВ | 266 | 8 | 476.344
246 | 2.3.1.4.1.1. | Строительство ВЛ-10 кВ от оп. №140 ВЛ-10 кВ №1102 ПС 35/10 кВ ЗР-11, строительство ТП-10/0,4 кВ, строительство участка ВЛИ-0,4 кВ для подключения дачного домика Антоненко Н.Г., Зерноградский район Ростовская область (ориентировочная протяженность ЛЭП – 3,33 км, ориентировочная трансформаторная мощность – 0,025 МВА) | 2020 | 0,4 кВ | 14 | 15 | 62.214
863 | 2.3.1.4.1.1. | Строительство участка ВЛИ-0,4 кВ от оп.№405-4 ВЛ-0,4 кВ №1 КТП 10/0,4 кВ №405 ВЛ-10 кВ №904 ПС 110/35/10 кВ Балко-Грузская для подключения ларька заявителя ИП Барсегян М.Х. х. Балко-Грузский, Егорлыкский район, Ростовская область (ориентировочная протяженность ЛЭП - 0,030 км ) | 2020 | 0,4 кВ | 30 | 15 | 126.328
875 | 2.3.1.4.1.1. | Строительство участка ВЛИ- 0,4 кВ от оп. №249-6 ВЛ-0,4 кВ №1 КТП 10/0,4 кВ №249 ВЛ-10 кВ №402 ПС 35/6 кВ Е-4 для подключения нежилого здания (склада) заявителя ИП Пешеходько А.И. х. Лисичкин, Егорлыкский район, Ростовская область (ориентировочная протяженность ЛЭП 0,090км) | 2020 | 0,4 кВ | 90 | 15 | 204.639
1884 | 2.3.1.4.1.1. | Строительство участка ВЛИ-0,4кВ для подключения жилого дома заявителя Саламатина А.А. ДНТ "Задонье", Азовский район, Ростовская область (ориентировочная протяженность ЛЭП-0,07км) | 2020 | 0,4 кВ | 70 | 15 | 122.247
1890 | 2.3.1.4.1.1. | Строительство участка ВЛИ-0,4кВ от ВЛ-0,4кВ КТП 10/0,4 кВ №17 ВЛ-10 кВ №2409 ПС 35/10 кВ «А-24» для подключения жилого дома заявителя Бурый В.В., п. Топольки Азовский район, Ростовская область (ориентировочная протяженность ЛЭП – 0,07 км) | 2020 | 0,4 кВ | 70 | 15 | 76.91
1835 | 2.3.1.4.1.1. | Строительство участка ВЛИ 0,4кВ от РУ 0,4кВ КТП 10/0,4кВ №236 ВЛ 10кВ №2608 ПС 110/10кВ А-26 для электроснабжения Прихода храма Георгия Победоносца с.Кулешовка Азовский район, Ростовская область (ориентировочная протяженность ЛЭП - 0,100км) | 2020 | 0,4 кВ | 100 | 15 | 194.386
1895 | 2.3.1.4.1.1. | Строительство участка ВЛИ-0,4кВ от оп. №45-34 ВЛ 0,4кВ №2 ЗТП-10/0,4кВ №45 ВЛ-10кВ №211 ПС 35/10кВ «А-2» для подключения жилого дома заявителя Казаковой Л.А. х. Новоалександровка Азовский район Ростовская область (ориентировочная протяженность ЛЭП-0,03км) | 2020 | 0,4 кВ | 30 | 15 | 160.884
1901 | 2.3.1.4.1.1. | Строительство участка ВЛИ-0,4кВ от опоры №33-20 ВЛ 0,4 кВ №1 КТП 10/0,4кВ №33 по ВЛ-10 кВ № 2907 РП-29 ПС 35/10 кВ «А-18» для подключения дома заявителя Гоценко Н.В., х. Коса Азовский район, Ростовская область (ориентировочная протяженность ЛЭП – 0,200 км) | 2020 | 0,4 кВ | 212 | 15 | 305.828
329 | 2.3.1.4.1.1. | Строительство участка ВЛИ 0,4кВ от РУ 0,4кВ КТП 10/0,4кВ №91 ВЛ 10кВ №211 ПС 35/10кВ "А-2" для подключения комплекса природного обслуживания заявителя ИП Гаспарян Т.Н., с. Кулешовка Азовский район, Ростовская область (ориентировочная протяженность ЛЭП-0,230км) | 2020 | 0,4 кВ | 193 | 40 | 326.484
1670 | 2.3.1.4.1.1. | Строительство ВЛ-10 кВ, установка ТП-10/0,4 кВ, строительство участка ВЛ-0,4 кВ для подключения здания заявителя Снимщикова Е.М. Зерноградский район Ростовская область (ориентировочная протяженность ЛЭП– 0,33 км, ориентировочная трансформаторная мощность – 0,025 МВА) | 2020 | 0,4 кВ | 295 | 15 | 387.627
1910 | 2.3.1.4.1.1. | Строительство участка ВЛИ-0,4кВ от РУ-0,4кВ КТП 10/0,4кВ №94 ВЛ 10кВ №306 ПС 110/10кВ ЗР-3 для подключения холодильного оборудования заявителя Овчаренко А.В. ст-ца Мечетинская Зерноградский район Ростовская область (ориентировочная протяженность ЛЭП-0,07км) | 2020 | 0,4 кВ | 70 | 60 | 116.927
1831 | 2.3.1.4.1.1. | Строительство участка ВЛИ 0,4кВ от оп. №29-11 ВЛ 0,4кВ №1 КТП 10/0,4кВ №29 ВЛ 10кВ №313 ПС 35/10кВ "КГ-3" для подключения дома заявителя Седых Л.П. ст-ца Кировская Кагальницкий район Ростовская область (ориентировочная протяженность ЛЭП - 0,035км) | 2020 | 0,4 кВ | 35 | 5 | 78.828
159 | 2.3.1.4.1.1. | Строительство ВЛ-0,4 кВ от ВЛ-0,4 кВ №1 КТП 10/0,4 кВ №326 ВЛ-10кВ №202Н ПС 110/6/10 кВ НС-2 для подключения жилого дома заявителя Яковлевой Т.А. с. Кулешовка, Азовский район, Ростовская область (ориентировочная протяженность ЛЭП - 0.180 км) | 2020 | 0,4 кВ | 180 | 30 | 205.2798
1629 | 2.3.1.4.1.1. | Строительство ВЛ-0,4 кВ от ВЛ-0,4 кВ №2 КТП 10/0,4 кВ №87 ВЛ-10кВ №107Н ПС 110/6/10 кВ НС-1 для подключения склада заявителя ООО «СпецТех» п.Овощной, Азовский район, Ростовская область (ориентировочная протяженность ЛЭП - 0.100 км) | 2020 | 0,4 кВ | 66 | 15 | 199.515
1833 | 2.3.1.4.1.1. | Строительство участка ВЛИ 0,4кВ от проектируемой опоры ВЛ 0,4кВ проектируемой ТП 10/0,4кВ (по договору №61-1-18-00390121 от 28.08.2018) по ВЛ 10кВ №107Н ПС 110/6/10кВ "НС-1" для подключения жилого дома заявителя Пащенко Т.П., Азовский район, Ростовская область (ориентировочная протяженность ЛЭП-0,03км) | 2020 | 0,4 кВ | 30 | 10 | 106.887
1902 | 2.3.1.4.1.1. | Строительство участка ВЛИ-0,4кВ от опоры №44-86 ВЛ 0,4 кВ №2 КТП 10/0,4 кВ №44 ВЛ-10 кВ №803 ПС 35/10кВ «А-8» для электроснабжения жилого дома заявителя Красновой И.М. с. Семибалки, Азовский район, Ростовская область (ориентировочная протяженность ЛЭП-0,09км) | 2020 | 0,4 кВ | 90 | 10 | 147.633
680 | 2.3.1.4.1.1. | Строительство учатска ВЛИ-0,4 кВ от РУ-0,4 кВ КТП 10/0,4 кВ №190 ВЛ-10 кВ ПС 110/35/10 кВ "Самарская" для электроснабжения базовой станции сотовой связи заявителя ПАО "МТС" Азовский район, Ростовская область (ориентировочная протяженность ЛЭП - 0,100 км) | 2020 | 0,4 кВ | 100 | 15 | 158.774
869 | 2.3.1.4.1.1. | Строительство учатска ВЛИ 0,4кВ от проектируемой опоры ВЛ 0,4кВ проектируемой ТП 6/0,4кВ (по договору №61-1-19-00425429 от 08.02.2019) ВЛ 6кВ №207Н ПС 110/6/10кВ НС-2 для электроснабжения хозяйственной постройки заявителя Яковенко В.И. Азовский район, Ростовская область (ориентировочная протяженность ЛЭП - 0,08км) | 2020 | 0,4 кВ | 80 | 30 | 143.086
730 | 2.3.1.4.1.1. | Строительство участка ВЛИ-0,4кВ от опоры №136-37 ВЛ 0,4кВ КТП 10/0,4кВ №136 ВЛ 10кВ №3113 ПС 110/35/10кВ "А-31" для электроснабжения жилого дома Скачко А.В. с. Пешково Азовский район, Ростовская область (ориентировочная протяженность ЛЭП - 0,04км) | 2020 | 0,4 кВ | 40 | 10 | 128.271
1885 | 2.3.1.4.1.1. | Строительство участка ВЛИ-0,4кВ от ВЛ-0,4кВ №1 ЗТП-10/0,4кВ №28 ВЛ-10кВ №313 ПС 35/10кВ "КГ-3" для подключения жилого дома заявителя Гудым А.А. ст-ца Кировская Кагальницкий район Ростовская область (ориентировочная протяженность ЛЭП-0,07км) | 2020 | 0,4 кВ | 70 | 10 | 67.717
312 | 2.3.1.4.1.1. | Строительство ВЛИ-0, 4кВ для подключения базовой станции БС №61-01847 заявителя ПАО "Мобильные ТелеСистемы" ст-ца Кировская Кагальницкий район Ростовская область (ориентировочная протяженность ЛЭП – 0,07км) | 2020 | 0,4 кВ | 70 | 10 | 132.691
609 | 2.3.1.4.1.1. | Строительство участка ВЛИ-0,4кВ от РУ-0,4кВ КТП-10/0,4кВ №50 ВЛ-10кВ №501 ПС 35/10кВ «ЗР-5» для подключения ЛПХ заявителя Клювак П.П. х. Гуляй-Борисовка Зерноградский район Ростовская область (ориентировочная протяженность ЛЭП-0,1км) | 2020 | 0,4 кВ | 100 | 10 | 129.702
1640 | 2.3.1.4.1.1. | Строительство ВЛ-0,4кВ от ВЛ 0,4кВ №1 КТП 10/0,4кВ №8 ВЛ 10кВ №1014 ПС 110/35/10кВ Самарская для подключения бытового домика заявителя Швецовой А.С. с. Самарское, Азовский район, ростовская область (ориентировочная протяженность ЛЭП-0,400км) | 2020 | 0,4 кВ | 300 | 15 | 471.019
1834 | 2.3.1.4.1.1. | Строительство участка ВЛИ 0,4кВ от РУ 0,4кВ КТП 10/0,4кВ №234 ВЛ 10кВ №105Н ПС 110/6/10кВ "НС-1" для подключения жилого дома заявителя Сальникова Ю.А., х. Усть-Койсуг Азовский район, Ростовская область (ориентировочная протяженность ЛЭП-0,04км) | 2020 | 0,4 кВ | 40 | 15 | 92.589
1832 | 2.3.1.4.1.1. | Строительство участка ВЛИ 0,4кВ от оп.№136-38 ВЛ 0,4кВ №1 КТП 10/0,4кВ №136 ВЛ 10кВ №803 ПС 35/10кВ "А-8" для электроснабжения дачного дома заявителя Ильясовой С.К. с. Семибалки Азовский район, Ростовская область (ориентировочная протяженность ЛЭП 0,1км) | 2020 | 0,4 кВ | 100 | 4 | 168.954
736 | 2.3.1.4.1.1. | Строительство учатска ВЛИ-0,4кВ от опоры №334-8 ВЛ 0,4кВ №1 КТП 10/0,4кВ №334 ВЛ 10кВ 202Н ПС 110/6/10кВ "НС-2" для электроснабжения жилого дома заявителя Шевченко Ю.И. Азовский район, Ростовская область (ориентировочная протяженность ЛЭП - 0,08км) | 2020 | 0,4 кВ | 80 | 8 | 126.921
867 | 2.3.1.4.1.1. | Строительство участка ВЛИ-0,4 кВ от проетируемой опоры проектируемой ВЛ-0,4 кВ (по договору № 61-1-19-00474939 от 23.10.2019) от КТП №350 ВЛ-6 кВ №207Н ПС 110/6/10 "НС-2" для электроснабжения участка заявителя Баикиной А.С. Азовский район, Ростовская область (ориентировочная протяженность ЛЭП 0,110 км) | 2020 | 0,4 кВ | 110 | 15 | 187.544
833 | 2.3.1.4.1.1. | Строительство участка ВЛИ 0,4 кВ от проектируемой опоры проектируемой ВЛ 0,4 кВ (по договору №61-1-19-00474939 от 23.10.2019 г.) от КТП №350 ВЛ-6 кВ №207Н ПС 110/6/10 кВ "НС-2" для электроснабжения участка заявителя Игнатовой Н.А. Азовский район, Ростовская область (ориентировочная протяженность ЛЭП – 0,04 км) | 2020 | 0,4 кВ | 40 | 15 | 124.281
1657 | 2.3.1.4.1.1. | Строительство ВЛ-10 кВ от оп. №5-17/8 ВЛ-10 кВ №107Н ПС 110/6/10 кВ НС-1, строительство ТП-10/0,4 кВ, строительство участка ВЛ-0,4 кВ для подключения жилых домов заявителей Мищенко Н.В., Борисов С.С., Змушко Ф.В., Азовский район Ростовская область (ориентировочная протяженность ЛЭП – 0,345 км, ориентировочная трансформаторная мощность – 0,040 МВА) | 2020 | 0,4 кВ | 278 | 35 | 394.98
1878 | 2.3.1.4.1.1. | Строительство участка ВЛИ-0,4 кВ от проектируемой опоры ВЛ-0,4 кВ проектируемой ТП 10/0,4 кВ (по договору ТП №61-1-19-00421615 от 17.01.2019 г.) ВЛ-10 кВ №1815 ПС 35/10 кВ "А-18" для электроснабжения жилого дома заявителя Середина А.А. Азовский район, Ростовская область (ориентировочная протяженность ЛЭП - 0,045 км) | 2020 | 0,4 кВ | 45 | 15 | 119.492
1877 | 2.3.1.4.1.1. | Строительство участка ВЛИ-0,4 кВ от проектируемой опоры ВЛ-0,4 кВ проектируемой ТП 6/0,4 кВ (по договору №61-1-19-00473659 от 23.10.2019) ВЛ-6 кВ №207Н ПС 110/6/10 "НС-2" для электроснабжения участка заявителя Захарчук Т.В. СНТ "Квант" Азовский район, Ростовская область (ориентировочная протяженность ЛЭП - 0,06 км) | 2020 | 0,4 кВ | 60 | 15 | 183.742
1914 | 2.3.1.4.1.1. | Строительство учатска ВЛИ 0,4кВ от проектируемой опоры ВЛ 0,4кВ проектируемой ТП 10/0,4кВ (по договору №61-1-19-00428929 от 14.03.2019) ВЛ 10кВ №107Н ПС 110/6/10кВ НС-1 для электроснабжения жилого дома заявителя Валовой Г.Н. Азовский район, Ростовская область (ориентировочная протяженность ЛЭП - 0,06км) | 2020 | 0,4 кВ | 60 | 8 | 167.621
1876 | 2.3.1.4.1.1. | Строительство участка ВЛИ-0,4 кВ от проектируемой опоры ВЛ 0,4кВ проектируемой ТП 10/0,4кВ (по договору №61-1-19-00409567 от 12.12.2018) ВЛ 10кВ №1815 ПС 35/10 кВ "А-18" для подключения жилого дома заявителя Ситковского А.П. Азовский район Ростовская область (ориентировочная протяженность ЛЭП 0,030км) | 2020 | 0,4 кВ | 30 | 15 | 128.934
626 | 2.3.1.4.1.1. | Строительство ВЛ-10 кВ от оп. № 22 ВЛ-10 кВ № 205 ПС 35/10 кВ КГ-2, строительство ТП-10/0,4 кВ, строительство участка ВЛ-0,4 кВ для подключения полигона ТБО Заявителя ООО «УЮТ», Кагальницкий район Ростовская область (ориентировочная протяженность ЛЭП– 0,1 км, ориентировочная трансформаторная мощность– 0,025 МВА) | 2020 | 0,4 кВ | 135 | 15 | 37.267
604 | 2.3.1.4.1.1. | Строительство участка ВЛИ-0,4кВ от оп. №188-52 ВЛ-0,4кВ №1 КТП 10/0,4кВ №188 ВЛ-10кВ №3125 ПС 110/35/10кВ «А-31» для подключения жилого дома заявителя Мухамедовой Л.У. с.Пешково Азовский район Ростовская область (ориентировочная протяженность ЛЭП– 0,07км) | 2020 | 0,4 кВ | 70 | 8 | 129.385
1839 | 2.3.1.4.1.1. | Строительство участка ВЛИ-0,4 кВ от оп. №113-31 по ВЛ-0,4кВ №1 от КТП 10/0,4кВ №113 по ВЛ-10кВ №3113 ПС 110/35/10 кВ «А-31» для подключения жилого дома заявителя Иванова А.В. с. Пешково Азовский р-он, Ростовская область (ориентировочная протяженность ЛЭП– 0,150 км) | 2020 | 0,4 кВ | 150 | 5 | 234.491
729 | 2.3.1.4.1.1. | Строительство участка ВЛИ-0,4кВ от опоры №329-42 ВЛ 0,4кВ №2 КТП 10/0,4кВ №329 ВЛ 10кВ №106Н ПС 110/6/10кВ "НС-1" для электроснабжения жилого дома Прудниковой А.Г. Азовский район, Ростовская область (ориентировочная протяженность ЛЭП - 0,03км) | 2020 | 0,4 кВ | 30 | 15 | 75.974
1681 | 2.3.1.4.1.1. | Строительство ВЛИ-0,4 кВ от оп. 181-38 ВЛ-0,4 кВ №2КТП 10/0,4 кВ №181 ВЛ -10 кВ 3113 ПС 110/35/10 кВ «А-31» для электроснабжения пункта весового контроля заявителя Министерство транспорта Ростовской области, автодорога г. Азов-с. Александровка -ст. Староминская (ориентировочная протяженность ЛЭП– 0,850 км. | 2020 | 0,4 кВ | 674 | 15 | 818.776
570 | 2.3.1.4.1.1. | Строительство участка ВЛИ-0,4кВ от оп. №20-18 ВЛ-0,4 кВ №2 КТП 10/0,4 кВ №20 ВЛ-10 №3016 ПС 220/110/10 «А-30» для электроснабжения хоз.постройки Грудько А.Ю. с. Кугей Азовский район, Ростовская область (ориентировочная протяженность ЛЭП – 0,500 км) | 2020 | 0,4 кВ | 436 | 5 | 449.618
352 | 2.3.1.4.1.1. | Строительство участка ВЛИ-0,4кВ от оп. №21-27 ВЛ-0,4кВ №2 КТП-10/0,4кВ №51 ВЛ-10кВ №318 ПС 35/10кВ "КГ-3" для подключения павильона "Диспетчерская такси" заявителя Оганян Л.А. ст-ца Кировская Кагальницкий район Ростовская область (ориентировочная протяженность ЛЭП-0,05км) | 2020 | 0,4 кВ | 50 | 2 | 114.675
1904 | 2.3.1.4.1.1. | Строительство участка ВЛИ-0,4кВ от проектируемой опоры ВЛ-0,4 кВ проектируемой ТП 10/0,4кВ (по договору № 61-1-18-00397065 от 10.09.2018г.) ВЛ-10 кВ №3127 ПС 110/35/10 «А-31» для электроснабжения жилого дома заявителя Кобыляцкого В.Ю., Азовский район, Ростовская область (ориентировочная протяженность ЛЭП – 0,210 км) | 2020 | 0,4 кВ | 210 | 30 | 113.369
1840 | 2.3.1.4.1.1. | Строительство участка ВЛИ-0,4 кВ от оп. №233-59 ВЛ-0,4 кВ №2 КТП 10/0,4 кВ №233 ВЛ-10 кВ 1815 ПС "А-18" для электроснабжения жилого вагончика заявителя Буравлева А.А. Рыболовецкий колхоз им. Ленина, Азовский район, Ростовская область (ориентировочная протяженность ЛЭП – 0,05 км) | 2020 | 0,4 кВ | 50 | 15 | 78.991
1303 | 2.3.1.4.1.1. | «Строительство участка ВЛИ-0,4кВ от опоры №93-34 по ВЛ 0,4 кВ №2 КТП 10/0,4 кВ №93 ВЛ-10 кВ №202Н ПС 110/6/10 кВ «НС-2» для подключения жилого дома заявителя Кубалыева Н.Г., Азовский район, Ростовская область (ориентировочная протяженность ЛЭП-0,150км)» | 2020 | 0,4 кВ | 120 | 11 | 286.946
1916 | 2.3.1.4.1.1. | Техническое перевооружение КТП 10/0,4 кВ №383 ВЛ-10 кВ № 801 ПС 110/35/10 кВ Роговская, строительство ВЛИ- 0,4 кВ для электроснабжения зернохранилища ИП Решетько В.А., п.Роговский Егорлыкский район, Ростовская область (ориентировочная протяжённость ЛЭП- 0,01 км, ориентировочная трансформаторная мощность - 0,16 МВА) | 2020 | 0,4 кВ | 10 | 50 | 61.967
772 | 2.3.1.4.1.1. | Строительство участка ВЛИ-0,4кВ от оп. №121-67 ВЛ-0,4кВ №3 КТП-10/0,4кВ №121 ВЛ-10кВ №122 ПС 220/110/35/10кВ «Зерновая" для электроснабжения жилого дома заявителя Сухова Г.Н., х. Ракитный, Зерноградский район, Ростовская область (ориентировочная протяженность ЛЭП– 0,04км) | 2020 | 0,4 кВ | 40 | 5 | 64.0296
1841 | 2.3.1.4.1.1. | Строительство участка ВЛИ-0,4 кВ от оп. №35-21 ВЛ-0,4 кВ №1 КТП 10/0,4 кВ №35 ВЛ-10 №1501 ПС 110/10 кВ "ЗР-15" для электроснабжения жилого дома заявителя Гудовских А.В. п. Экспериментальный, Зерноградский район, Ростовская область (ориентировочная протяженность ЛЭП 0,1 км) | 2020 | 0,4 кВ | 100 | 15 | 110.703
1879 | 2.3.1.4.1.1. | Строительство участка ВЛИ-0,4 кВ от проетируемой опоры ВЛ-0,4 кВ проектируемой ТП 10/0,4 кВ (по договору № 61-1-19-00437243 от 23.04.2019) ВЛ-10 кВ 3113 ПС 110/35/10 кВ "А-31" для жилого дома заявителя Добрынин Д.Г., с.Пешково, Азовский район, Ростовская область (ориентировочная протяженность ЛЭП 0,035 км) | 2020 | 0,4 кВ | 35 | 15 | 66.271
870 | 2.3.1.4.1.1. | Строительство участка ВЛИ-0,4 кВ от проектируемой опоры проектируемой ВЛ-0,4 кВ (по договору № 61-1-19-00474939 от 23.10.2019) от КТП №350 ВЛ-6 кВ №207Н ПС 110/6/10 "НС-2" для электроснабжения участка заявителя Востриковой Л.Н. СНТ "Квант" Азовский район, Ростовская область (ориентировочная протяженность ЛЭП - 0,05 км) | 2020 | 0,4 кВ | 50 | 15 | 79.354
897 | 2.3.1.4.1.1. | Строительство участка ВЛИ-0,4кВ от опоры №98-9 по ВЛ 0,4кВ №1 от КТП 10/0,4кВ №98 по ВЛ 10кВ №3127 ПС 110/35/10кВ А-31 для электроснабжения жилого дома заявителя Яковлевой В.В., с. Займо-Обрыв Азовский район, Ростовская область (ориентировочная протяженность ЛЭП – 0,150км) | 2020 | 0,4 кВ | 150 | 10 | 156.413
955 | 2.3.1.4.1.1. | Строительство участка ВЛИ-0,4 кВ от проектируемой опоры ВЛ-0,4 кВ проектируемой ТП 6/0,4 кВ (по договору №61-1-19-00474735 от 23.10.2019г.) ВЛ-6 кВ №207Н ПС 110/6/10 "НС-2" для электроснабжения участка заявителя Глумова А.О. СНТ "Квант" Азовский район, Ростовская область (ориентировочная протяженность ЛЭП - 0,120 км ) | 2020 | 0,4 кВ | 120 | 45 | 125.589
891 | 2.3.1.4.1.1. | Строительство участка ВЛИ-0,4кВ от проектируемой ВЛ 0,4кВ (по договорам №61-1-19-00465629 от 23.10.2019, №61-1-19-00473701 от 23.10.2019) для электроснабжения участка заявителя Шевченко А.А. СНТ «Квант» Азовский район, Ростовская область (ориентировочная протяженность ЛЭП – 0,05км) | 2020 | 0,4 кВ | 50 | 30 | 79.177
879 | 2.3.1.4.1.1. | Строительство участка ВЛИ-0,4кВ от проектируемой ВЛ 0,4кВ (по договору №61-1-19-00479885 от 05.11.2019) КТП 10/0,4кВ №351 ВЛ 6кВ №207Н ПС 110/6/10 "НС-2" для электроснабжения участка заявителя Лепяховой В.П. СНТ «Квант» Азовский район, Ростовская область (ориентировочная протяженность ЛЭП – 0,07км) | 2020 | 0,4 кВ | 70 | 15 | 89.166
940 | 2.3.1.4.1.1. | Строительство участка ВЛИ-0,4кВ от оп. 350-44/7 ВЛ-0,4кВ №1 КТП №350 ВЛ-6кВ №207Н ПС 110/6/10 «НС-2» для электроснабжения участков заявителей Люшина А.Н., Герман Н.В. СНТ «Квант» Азовский район, Ростовская область (ориентировочная протяженность ЛЭП – 0,270км) | 2020 | 0,4 кВ | 270 | 60 | 248.055
1064 | 2.3.1.4.1.1. | Строительство участка ВЛИ-0,4 кВ от проектируемой ВЛ 0,4кВ тех.перевооружаемого КТП 6/0,4 кВ №352 (по договору ТП № 61-1-20-00496883 от 12.02.2020 г.) ВЛ 6 кВ №207Н ПС 110/6/10кВ «НС -2» для электроснабжения участка заявителя Колесниковой Л.И., СНТ "Квант", Азовский район, Ростовская область (ориентировочная протяженность ЛЭП - 0,04км) | 2020 | 0,4 кВ | 40 | 15 | 65.425
1162 | 2.3.1.4.1.1. | Строительство участка ВЛИ-0,4 кВ от оп.№14-142 ВЛ-0,4 кВ №4 КТП-10/0,4 кВ №14 ВЛ-10 кВ №106Н ПС 110/6/10 кВ "НС-1" для подключения жилого дома заявителя Масневой Н.Ю. п. Овощной, Азовский район Ростовская область (ориентировочная протяженность ЛЭП 0,130 км) | 2020 | 0,4 кВ | 59 | 17 | 177.859
1842 | 2.3.1.4.1.1. | Строительство участка ВЛИ-0,4 кВ от оп. №68-20 ВЛ-0,4 кВ №1 КТП 10/0,4 кВ №68 ВЛ-10 кВ №1509 ПС 35/10 кВ А-15 для подключения жилого дома заявителя Каменевой Г.В. Х. Марков, Азовский район, Ростовская область (ориентировочная протяженность ЛЭП 0,490 км) | 2020 | 0,4 кВ | 501 | 10 | 616.6698
1912 | 2.3.1.4.1.1. | Строительство участка ВЛИ-0,4кВ РУ-0,4кВ проектируемой ТП 10/0,4кВ (по договору № 61-1-19-00429009 от 28.03.2019г.) ВЛ-10 кВ №107Н ПС 110/6/10 «НС-1» для электроснабжения жилых домов заявителей Наумовой Г.М., Кошель Н.С. Азовский район, Ростовская область (ориентировочная протяженность ЛЭП-0,200км | 2020 | 0,4 кВ | 200 | 30 | 320.598
1652 | 2.3.1.4.1.1. | Строительство ВЛ-10 кВ от оп. №137 ВЛ-10 кВ №1908 РП-19 ПС 110/35/10 кВ Самарская, ТП-10/0,4 кВ, ВЛИ-0,4 кВ для подключения кафетерия заявителя Торосян А.О. Азовский район Ростовская область (ориентировочная протяженность ЛЭП – 3,230 км, ориентировочная трансформаторная мощность – 0,025 МВА) | 2020 | 0,4 кВ | 10 | 15 | 40.078
605 | 2.3.1.4.1.1. | Строительство участка ВЛИ-0,4кВ от ВЛ-0,4кВ №1 КТП 10/0,4 кВ №225 ВЛ-10 кВ №605 ПС 35/10 кВ «Е-6» для электроснабжения корпуса ИП Чугуй В.А. Ростовская область, Егорлыкский район, х. Кавалерский (ориентировочная протяженность ЛЭП – 0,250 км) | 2020 | 0,4 кВ | 250 | 15 | 584.937
1165 | 2.3.1.4.1.1. | Строительство участка ВЛИ-0,4кВ от оп. №317-26 ВЛ 0,4кВ №2 КТП 10/0,4кВ №317 ВЛ 10кВ №612 ПС 35/10кВ Е-6 для электроснабжения жилого дома заявителя Манукян Э.С., х. Шаумяновский, Ростовская область (ориентировочная мощность ЛЭП - 0,040км) | 2020 | 0,4 кВ | 40 | 15 | 145.197
1880 | 2.3.1.4.1.1. | Строительство участка ВЛИ-0,4 кВ от РУ-0,4 кВ ЗТП-10/0,4 кВ №36 ВЛ-10 кВ №803 ПС 35/10 кВ "ЗР-8" для подключения магазина заявителя ИП Адамян Л.А. Ростовская область Зерноградский район, ст. Мечетинская х. Донской (ориентировочная протяженность ЛЭП - 0,45 км) | 2020 | 0,4 кВ | 353 | 5 | 351.186
1907 | 2.3.1.4.1.1. | Строительство участка ВЛИ-0,4кВ от проектируемой опоры ВЛ-0,4кВ проектируемой ТП-10/0,4кВ (по договору №61-1-20-00497267 от 14.04.2020, №61-1-20-00467279 от 14.04.2020) по ВЛ-10кВ №1507 ПС 110/10кВ «ЗР-15» для электроснабжения участка заявителя Виноградовой В.Т. Ростовская область, Зерноградский район, СНТ "Дружба" (ориентировочная протяженность ЛЭП – 0,04км) | 2020 | 0,4 кВ | 40 | 15 | 73.155
1843 | 2.3.1.4.1.1. | Строительство участка ВЛИ-0,4 кВ от оп.№182-23 ВЛ-0,4 кВ №2 МТП-10/0,4 кВ №182 ВЛ-10кВ №805 ПС 110/10кВ "БОС" для электроснабжения жилого дома заявителя Демина И.М., п. Мокрый Батай, Кагальницкий район, Ростовская область (ориентировочная протяженность ЛЭП 0,03км) | 2020 | 0,4 кВ | 30 | 15 | 88.231
1915 | 2.3.1.4.1.1. | Строительство учатска ВЛИ 0,4кВ от проектируемой опоры проектируемой ВЛ 0,4кВ (по договору №61-1-19-00446409 от 30.05.2019) от КТП 10/0,4 кВ №128 по ВЛ-10 кВ №313 от ПС 35/10 "КГ-3" для электроснабжения жилого дома заявителя Бондаренко С.Н., ст. Кировская, Кагальницкий район, Ростовская область (ориентировочная протяженность ЛЭП - 0,15 км) | 2020 | 0,4 кВ | 150 | 10 | 156.877
704 | 2.3.1.4.1.1. | Строительство ВЛИ-0,4 кВ от опоры №63-38 ВЛ-0,4 кВ №1 КТП-10/0,4 кВ №63 по ВЛ-10 кВ №1205 от ПС 110/10 кВ "Манычская" для электроснабжения ангара заявителя ИП Полуян С.А. х. Средние Хороли, Зерноградский район, Ростовская область (ориентировочная протяженность ЛЭП 0,125 км) | 2020 | 0,4 кВ | 138 | 15 | 196.901
1881 | 2.3.1.4.1.1. | Строительство участка ВЛИ-0,4 кВ от РУ-0,4 кВ КТП-10/0,4 кВ № 119 ВЛ-10 кВ № 1608 ПС 35/10 кВ «ЗР-16» для подключения базовой станции заявителя ПАО «МегаФон» п. Крайний Зерноградский район Ростовская область (ориентировочная протяженность ЛЭП – 0,12 км) | 2020 | 0,4 кВ | 76 | 15 | 179.021
1838 | 2.3.1.4.1.1. | Строительство участка ВЛИ-0,4 кВ от оп. № 96-21 ВЛ-0,4 кВ № 2 КТП-10/0,4 кВ № 96 ВЛ-10 кВ № 1501 ПС 110/10 кВ «ЗР-15» для подключения жилого дома заявителя Звездиной О.С. п. Экспериментальный Зерноградский район Ростовская область (ориентировочная протяженность ЛЭП– 0,15 км) | 2020 | 0,4 кВ | 127 | 7 | 221.851
854 | 2.3.1.4.1.1. | Строительство ВЛ-10 кВ от оп. №1-212 ВЛ-10 кВ №808 ПС 110/10 кВ БОС, ТП-10/0,4 кВ, ВЛИ-0,4 кВ для электроснабжения столовой заявителя ИП Коваленко О.Н. рзд. Койсугский, Азовский район, Ростовская область (ориентировочная протяженность ЛЭП-0,09 км, ориентировочная трансформаторная мощность - 0,100 МВА) | 2020 | 0,4 кВ | 30 | 80 | 115.681
659 | 2.3.1.4.1.1. | Строительство участка ВЛИ 0,4кВ от оп. №211-131 ВЛ 0,4кВ №5 КТП 10/0,4кВ №211 ВЛ 10кВ №910 ПС 35/10кВ "А-9" для подключения жилого дома заявителя Красноперовой М.Е., Азовский район, Ростовская область (ориентировочная протяженность ЛЭП - 0,04км) | 2020 | 0,4 кВ | 40 | 5 | 110.072
774 | 2.3.1.4.1.1. | Строительство участка ВЛИ-0,4кВ от оп. №217-24/1 по ВЛ-0,4кВ №1 от КТП 10/0,4кВ №217 по ВЛ-10кВ №1107 ПС 35/10кВ "А-11" для электроснабжения жилого дома заявителя Колесниченко И.М. с.Кагальник, Азовский район, Ростовская область (ориентировочная протяженность ЛЭП– 0,05км) | 2020 | 0,4 кВ | 50 | 15 | 159.3598
1689 | 2.3.1.4.1.1. | Строительство ВЛИ-0,4 кВ от РУ 0,4 кВ КТП 10/0,4 кВ №233 по ВЛ 10 №1815 ПС 35/10 кВ «А-18» для электроснабжения некапитального строения заявителя ИП Карпун И.В. Азовский район, х.Колузаево (ориентировочная протяженность ЛЭП– 0,300 км.) | 2020 | 0,4 кВ | 300 | 25 | 267.372
815 | 2.3.1.4.1.1. | Строительство участка ВЛИ-0,4 кВ от проектируемой опоры проектируемой ВЛ-0,4 кВ вновь смонтированной ТП 10/0,4 кВ (по договору №61-1-19-00365671 от 24.04.2018) по ВЛ-10 кВ №3105 ПС 110/35/10 кВ "А-31", для электроснабжения станции катодной защиты подземного газопровода заявителя ГБУ "Ростоблгазификация" Азовский район, Ростовская область (ориентировочная протяженность ЛЭП - 0,070 км) | 2020 | 0,4 кВ | 60 | 1.2 | 126.664
1903 | 2.3.1.4.1.1. | Строительство участка ВЛИ-0,4кВ от проектируемой ВЛ 0,4кВ (по договорам №61-1-19-00465629 от 23.10.2019, №61-1-19-00474939 от 23.10.2019) для электроснабжения участка заявителя Юрина Д.М. СНТ СНТ «Квант» Азовский район, Ростовская область (ориентировочная протяженность ЛЭП – 0,05км) | 2020 | 0,4 кВ | 50 | 15 | 96.517
970 | 2.3.1.4.1.1. | Строительство участка ВЛИ-0,4кВ от проектируемой ВЛ 0,4кВ (по договору №61-1-19-00482101 от 13.11.2019) КТП №350 ВЛ-6кВ №207Н ПС 110/6/10кВ «НС-2» для электроснабжения участков заявителей Хариной Е.Е., Гринько В.Г., Опрышко Л.В., Трубчанин Л.М. СНТ "Квант" Азовский район, Ростовская область (ориентировочная протяженность ЛЭП – 0,215км | 2020 | 0,4 кВ | 215 | 45 | 253.292
1031 | 2.3.1.4.1.1. | Строительство ТП 10/0,4кВ от оп. №16-141 по ВЛ-10кВ №802 ПС 35/10кВ «А-8», ВЛИ-0,4кВ от проектируемой ТП 10/0,4кВ для электроснабжения жилого дома заявителя Журавлева С.Г. х. Павло-Очаково, Азовский район Ростовская область (ориентировочная протяженность ЛЭП– 0,130км, ориентировочная трансформаторная мощность - 0,025МВА) | 2020 | 0,4 кВ | 130 | 15 | 180.668
1058 | 2.3.1.4.1.1. | Строительство участка ВЛИ 0,4кВ от оп. №10-18 ВЛ 0,4кВ №1 КТП 10/0,4кВ №10 ВЛ 10кВ №3125 ПС 110/35/10кВ "А-31" для электроснабжения жилого дома заявителя Едрышова И.Ю., с. Пешково, Азовский район, Ростовская область (ориентировочная протяженность ЛЭП - 0,08км) | 2020 | 0,4 кВ | 80 | 15 | 140.316
1057 | 2.3.1.4.1.1. | Строительство участка ВЛИ 0,4кВ от РУ 0,4кВ КТП 10/0,4кВ №326 ВЛ 10кВ №202Н ПС 110/6/10кВ "НС-2" для электроснабжения жилого дома заявителя Шаровой Е.В., с. Кулешовка, Азовский район, Ростовская область (ориентировочная протяженность ЛЭП - 0,05км) | 2020 | 0,4 кВ | 50 | 15 | 110.667
1067 | 2.3.1.4.1.1. | Строительство участка ВЛИ 0,4кВ от проектируемой ВЛ 0,4кВ вновь построенной ТП-10/0,4кВ (по договору №61-1-18-00374505 от 07.06.2018г.) ВЛ 10кВ №202Н ПС 110/6/10кВ "НС-2" для электроснабжения жилого дома заявителей Японова А.В. и Японовой Е.А., ЗАО "Обильное" Азовский район, Ростовская область (ориентировочная протяженность ЛЭП - 0,03км) | 2020 | 0,4 кВ | 30 | 30 | 97.967
1002 | 2.3.1.4.1.1. | Строительство участка ВЛИ 0,4кВ от оп. №32-15 ВЛ 0,4кВ №1 КТП 10/0,4кВ №32 ВЛ 10кВ №2907 РП 29 ПС 35/10кВ "А-18" для электроснабжения жилого дома заявителя Наркевич А.Н., х. Коса Азовский район, Ростовская область (ориентировочная протяженность ЛЭП - 0,110км | 2020 | 0,4 кВ | 110 | 5 | 182.141
1090 | 2.3.1.4.1.1. | Строительство участка ВЛИ-0,4 кВ от оп. №44-28 по ВЛ 0,4кВ №3 от КТП 10/0,4кВ №44 ВЛ 10кВ №1107 ПС 35/10кВ «А-11» для электроснабжения жилого дома заявителя Саяпиной З.И. с. Кагальник Азовский район, Ростовская область (ориентировочная протяженность ЛЭП - 0,200км) | 2020 | 0,4 кВ | 200 | 15 | 210.994
1052 | 2.3.1.4.1.1. | Строительство участка ВЛИ-0,4 кВ от оп. №334-11 ВЛ 0,4кВ №1 КТП 10/0,4кВ №334 ВЛ 10кВ №202Н ПС 110/6/10кВ «НС-2» для электроснабжения жилого дома заявителя Соболев А.Ю., ЗАО "Обильное" Азовский район, Ростовская область (ориентировочная протяженность ЛЭП - 0,08км) | 2020 | 0,4 кВ | 80 | 7 | 126.267
1111 | 2.3.1.4.1.1. | Строительство участка ВЛИ-0,4кВ от оп. №25-37 ВЛ-0,4кВ №2 КТП-10/0,4 кВ №25 ВЛ-10 кВ №1815 ПС 35/10 «А-18» для электроснабжения жилого дома заявителя Нефедовой М.Н., х.Колузаево Азовский район, Ростовская область (ориентировочная протяженность ЛЭП – 0,07 км) | 2020 | 0,4 кВ | 70 | 15 | 111.054
1727 | 2.3.1.4.1.1. | Строительство ЛЭП-0,4 кВ от опоры №48-41 ВЛ 0,4 кВ №1 КТП-10/0,4 кВ №48 ВЛ-10 кВ №1518 от ПС 35/10 кВ А-18 для электроснабжения автомойки заявителя ИП Ким Р.Р. Ростовская область Азовский район, к юго-востоку от СНТ «Надежда 4» (ориентировочная протяженность ЛЭП– 0,310 км) | 2020 | 0,4 кВ | 310 | 75 | 239.408
1114 | 2.3.1.4.1.1. | Строительство участка ВЛИ-0,4кВ от оп. №173-103 по ВЛ-0,4кВ №2 от КТП 10/0,4кВ №173 по ВЛ-10кВ №902 ПС 35/10 кВ «А-9» для электроснабжения жилого дома заявителя Фальченко Н.И., х. Павловка Азовский район, Ростовская область (ориентировочная протяженность ЛЭП – 0,035 км) | 2020 | 0,4 кВ | 35 | 15 | 64.332
678 | 2.3.1.4.1.1. | Строительство участка ВЛИ-0,4 кВ от оп. №38-28 ВЛ-0,4 кВ №1 КТП 10/0,4 кВ №38 ВЛ-10 кВ №106Н ПС 110/6/10 кВ «НС-1» для подключения садового дома заявителя Латышевой И.В. Азовский район Ростовская область (ориентировочная протяженность ЛЭП– 0,200 км) | 2020 | 0,4 кВ | 260 | 14 | 164.962
1130 | 2.3.1.4.1.1. | Строительство участка ВЛИ-0,4кВ от проектируемой ВЛ-0,4 кВ (по договору ТП № 61-1-19-00464275 от 13.09.2019 г.) проектируемой ТП-10/0,4 кВ по ВЛ-10 кВ 3113 ПС 110/35/10 кВ «А-31» для электроснабжения жилого дома заявителя Моисеенко Л.А., с. Пешково, Азовский район, Ростовская область (ориентировочная протяженность ЛЭП – 0,130 км) | 2020 | 0,4 кВ | 130 | 30 | 144.4199
1766 | 2.3.1.4.1.1. | Строительство ТП-10/0,4 кВ от опоры 10 кВ № 5-17/8 по ВЛ 10 кВ №107Н ПС 110/6/10 кВ «НС-1», ВЛИ-0,4 кВ для подключения жилых домов заявителей Дадалян Л.А., Леликова А.В., Ляшенко В.Б., Чуйко В.Л., Азовский район Ростовская область (ориентировочная протяженность ЛЭП – 0,265 км, ориентировочная трансформаторная мощность – 0,100 МВА) | 2020 | 0,4 кВ | 261 | 45 | 366.499
1651 | 2.3.1.4.1.1. | Строительство ВЛ-10 кВ от оп. №101 по ВЛ-10кВ №1815 ПС 35/10 кВ «А-18», ТП-10/0,4 кВ, ВЛИ-0,4 кВ, для электроснабжения жилого дома заявителя Тимофеева В.Н. х. Курган, Азовский район, Ростовская область (ориентировочная протяженность ЛЭП– 0,290 км, ориентировочная трансформаторная мощность – 0,025 МВА) | 2020 | 0,4 кВ | 50 | 15 | 75.546
771 | 2.3.1.4.1.1. | Строительство ВЛ-10 кВ от оп. №3-99 по ВЛ-10кВ №2412 ПС 35/10 кВ «А-24», ТП-10/0,4 кВ, ВЛИ-0,4 кВ, для электроснабжения садового дома Гукасян С.С. п. Топольки, Азовский район, Ростовская область (ориентировочная протяженность ЛЭП– 0,06 км, ориентировочная трансформаторная мощность – 0,025 МВА) | 2020 | 0,4 кВ | 24 | 15 | 62.174
1671 | 2.3.1.4.1.1. | Строительство ВЛ-6 кВ от 6 кВ №106 ВЛ-6 кВ 207Н от ПС 110/6/10 кВ НС-2, ТП-6/0,4 кВ, ВЛИ-0,4 кВ, для электроснабжения нежилой постройки заявителя Лесных Ю.Ю. поле №123 СХКА им. ХХ Партсъезда, Азовский район, Ростовская область (ориентировочная протяженность ЛЭП– 1,230 км, ориентировочная трансформаторная мощность – 0,025 МВА) | 2020 | 0,4 кВ | 5 | 15 | 36.094
1556 | 2.3.1.4.1.1. | Строительство ВЛ 0,4 кВ от проектируемой опоры ВЛ-0,4 кВ (по договору №61-1-18-00379371 от 18.06.2018г.) от вновь построенной ТП 10/0,4 кВ по ВЛ 10 кВ №1020 ПС 110/35/10 кВ Самарская для подключения 6-ти жилых домов с. Самарское, Азовский район Ростовская область (ориентировочная протяженность ЛЭП - 0.275 км) | 2020 | 0,4 кВ | 275 | 90 | 361.64
949 | 2.3.1.4.1.1. | Строительство участка ВЛИ-0,4кВ от оп. 350-32 ВЛ-0,4 кВ №2 КТП №352 ВЛ-6 кВ №207Н ПС 110/6/10 «НС-2» для электроснабжения 5 участков заявителей СНТ «Квант» Азовский район, Ростовская область (ориентировочная протяженность ЛЭП – 0,650 км) | 2020 | 0,4 кВ | 650 | 90 | 568.313
913 | 2.3.1.4.1.1. | Строительство участка ВЛИ-0,4кВ от проектируемой ВЛ-0,4 кВ (по договору № 61-1-19-00465629 от 23.10.2019 г.) КТП №350 ВЛ-6 кВ №207Н ПС 110/6/10 «НС-2» для электроснабжения 9 участков заявителей СНТ «Квант» Азовский район, Ростовская область (ориентировочная протяженность ЛЭП – 0,630 км) | 2020 | 0,4 кВ | 630 | 120 | 546.715
999 | 2.3.1.4.1.1. | Строительство участка ВЛИ 0,4кВ от РУ 0,4кВ КТП 10/0,4кВ №2 ВЛ 10кВ №606 ПС 35/10кВ А-6 для электроснабжения распределительного щита заявителя ПУ ФСБ России по Ростовской области, с. Порт-Катон Азовский район, Ростовская область (ориентировочная протяженность ЛЭП - 0,230км) | 2020 | 0,4 кВ | 230 | 15 | 262.865
1635 | 2.3.1.4.1.1. | Строительство ВЛ-0,4 кВ от опоры №7 ВЛ-0,4 кВ №1 КТП-10/0,4 №275 по ВЛ-10 кВ №4 ПС 110/10 кВ «Дегтевская», для технологического присоединения БССС №70422 РсО «Дегтево-Российская 1», заявитель ПАО «Вымпел-Коммуникации», расположенной в Ростовской области, Миллеровском р-не, сл. Дегтево, ул. Российская, д. 1, (61:22:0030101:285), (ориентировочная протяженность ЛЭП-0,06 км) | 2020 | 0,4 кВ | 60 | 15 | 172.748
812 | 2.3.1.4.1.1. | Строительство ВЛ-0,4 кВ от опоры №1/1 ВЛ-0,4 кВ №2 КТП-10/0,4 №157 по ВЛ-10 кВ №5 ПС 35/10 кВ «Долотинская», для технологического присоединения жилого дома заявителя Соломин В.В., расположенного в Ростовской области, Миллеровском р-не, сл. Греково, ул. Молодежная, д.37, (61:22:0060301:917), (ориентировочная протяженность ЛЭП-0,16 км)» | 2020 | 0,4 кВ | 160 | 15 | 222.624
788 | 2.3.1.4.1.1. | Строительство ВЛ-0,4 кВ от опоры № 3 ВЛ 0,4 кВ № 1 КТП-10/0,4 № 638 по ВЛ-10 кВ № 4 ПС 110/35/10 кВ «ГОК», для технологического присоединения ВРУ 0,4 кВ для электроснабжения подземного газопровода высокого и низкого давления заявителя, ПАО «Газпром газораспределение Ростов на Дону» расположенного в Ростовской области, г. Миллерово (ориентировочная протяженность ЛЭП 0,094 км)». | 2020 | 0,4 кВ | 94 | 3 | 184.801
840 | 2.3.1.4.1.1. | Строительство ВЛ-0,4 кВ от опоры № 13 ВЛ 0,4 кВ № 1 КТП-10/0,4 № 104 по ВЛ-10 кВ № 1 ПС 35/10 кВ «Базковская», для технологического присоединения жилого дома заявителя, Каргин В.С. расположенного в Ростовской области, Шолоховский р-н, х. Громковский, ул. Почтовая 147, (61:43:0010501:958) (ориентировочная протяженность ЛЭП 0,11 км) | 2020 | 0,4 кВ | 110 | 15 | 170.889
795 | 2.3.1.4.1.1. | Строительство ВЛ 0,4кВ от опоры №2/5 ВЛ 0,4кВ №3 КТП 10/0,4кВ №27 по ВЛ 10кВ №4 ПС 110/35/10кВ "Кашарская", для технологического присоединения МФЦ заявителя, Администрация Кашарского района, расположенного в Ростовской области, Кашарский р-н, сл. Кашары, ул. Красноармейская (61:16:0010178:135)(ориентировочная :протяжённость ЛЭП 0,16км) | 2020 | 0,4 кВ | 182 | 40 | 287.032
586 | 2.3.1.4.1.1. | Строительство ВЛ-0,4кВ от опоры №9 ВЛ 0,4кВ №1 КТП-10/0,4 №350 по ВЛ-10кВ №1 ПС 35/10кВ «Колундаевская», для технологического присоединения жилого дома заявителя, Тарасовой Т.В., расположенного в Ростовской области, Шолоховский р-н, х. Колундаевский, ул. Зеленая 47, (61:43:0060101:82), (ориентировочная протяженность ЛЭП 0,32км) | 2020 | 0,4 кВ | 320 | 15 | 370.435
858 | 2.3.1.4.1.1. | Строительство ВЛ-0,4 кВ от опоры № 1 ВЛ 0,4 кВ № 1 КТП-10/0,4 № 393 по ВЛ-10 кВ № 4 ПС 35/10 кВ «Колундаевская», для технологического присоединения жилого дома заявителя, Каргин А.В., расположенного в Ростовской области, Шолоховский р-н, х. Ващаевский, ул. Луговая 11, (61:43:0060701:174), (ориентировочная протяженность ЛЭП 0,3 км) | 2020 | 0,4 кВ | 300 | 15 | 292.418
456 | 2.3.1.4.1.1. | Строительство ВЛ-10 кВ от опоры № 78 по ВЛ-10 кВ № 4 ПС 35/10 кВ «Дударевская» с установкой КТП и строительством ВЛ-0,4 кВ», для технологического присоединения производственной базы заявителя, ИП Ермакова Н.Н., расположенного в Ростовской области, Шолоховский р-н, х. Дударевский, (61:43:00600001:421) (ориентировочная протяженность ЛЭП – 0,03 км, ориентировочная мощность ТП – 0,025 МВА) | 2020 | 0,4 кВ | 10 | 15 | 34.586
683 | 2.3.1.4.1.1. | Строительство ВЛ-10кВ от опоры №7/10/195 по ВЛ-10кВ №2 ПС 110/35/10кВ «Тиховская» с установкой КТП и строительством ВЛ-0,4кВ, для технологического присоединения склада заявителя, ИП Глава КФХ Ващаев Н.В., расположенного в Ростовской области, Шолоховский р-н, х. Калиновский (61:43:0600013:561) (ориентировочная протяженность ЛЭП-0,03 км, ориентировочная мощность ТП-0,025 МВА) | 2020 | 0,4 кВ | 10 | 15 | 33.207
1633 | 2.3.1.4.1.1. | Строительство ВЛ-0,4 кВ от опоры №28 ВЛ 0,4 кВ №1 КТП-10/0,4 №504 по ВЛ-10 кВ №3 ПС 35/10 кВ "Пономаревская", для технологического присоединения БС №61-06002 заявителя, ПАО "Мобильные Телесистемы, расположенной в Ростовской области, Кашарский р-н, х. Пономарев, ул. Береговая,16, (61:16:0120101:894) ( ориентировочная протяженность ЛЭП - 0,055 км) | 2020 | 0,4 кВ | 55 | 10 | 176.526
1631 | 2.3.1.4.1.1. | Строительство ВЛ-0,4 кВ от опоры №17 ВЛ 0,4 кВ №2 КТП-10/0,4 №672 по ВЛ-10 кВ № 2 ПС 35/10 кВ «Криворожская», для технологического присоединения склада заявителя, Глава КФХ Лукьянченко П.В., расположенного в Ростовской области, Миллеровский р-н, х. Екатериновка, ул. Юбилейная 88, (61:22:0600024:723) (ориентировочная протяженность ЛЭП 0,27 км) | 2020 | 0,4 кВ | 270 | 15 | 331.563
935 | 2.3.1.4.1.1. | Строительство ВЛ 0,4кВ от опоры №1 ВЛ 0,4кВ №2 КТП 10/0,4кВ №279 по ВЛ 10кВ №48 ПС 110/10кВ "Дегтевская" для электроснабжения здания ремонтной мастерской заявителя, Глава КФХ Каменок Л.В., расположенного в Ростовской области, Миллеровский р-н, сл. Дёгтево (61:22:0600006:1188) (ориентировочная протяженность ЛЭП 0,12км) | 2020 | 0,4 кВ | 120 | 15 | 171.273
1632 | 2.3.1.4.1.1. | Строительство ВЛ-0,4 кВ от опоры №18 ВЛ 0,4 кВ №4 КТП-10/0,4 №280 по ВЛ-10 кВ №3 ПС 35/10 кВ "Дударевская", для технологического присоединения жилого дома заявителя Черников Ф.И. расположенного в Ростовской области, Шолоховский р-н, х. Дударевский, ул. Западная 4, (61:43:0040101:668), (ориентировочная протяженность ЛЭП 0,035 км.)" | 2020 | 0,4 кВ | 35 | 15 | 112.68
703 | 2.3.1.4.1.1. | Строительство ВЛ-0,4кВ от опоры №2/13 ВЛ 0,4кВ №2 КТП-10/0,4 №378 по ВЛ-10кВ №3 ПС 35/10кВ «Колундаевская», для технологического присоединения жилого дома заявителя, Латышова А.И., расположенного в Ростовской области, Шолоховский р-н, х. Ващаевский, ул. Набережная 4, (61:43:0060301:81), (ориентировочная протяженность ЛЭП 0,37км) | 2020 | 0,4 кВ | 370 | 15 | 347.685
1602 | 2.3.1.4.1.1. | Строительство ВЛ 0,4кВ от опоры №14 ВЛ 0,4кВ №1 КТП 10/0,4кВ №706 по ВЛ 10кВ №5 ПС 110/10кВ "Маяк", для технологического присоеднинения жилого дома заявителя, Зайцевой Н.Ю. расположенного в Ростовской области, Миллеровский р-н, х. Луки, ул. Лесная 1 (61:22:0100501:1) (ориентировочная протяженность ЛЭП 0,08км) | 2020 | 0,4 кВ | 60 | 15 | 135.31
987 | 2.3.1.4.1.1. | Строительство ВЛ 0,4кВ от опоры №16 по ВЛ 0,4кВ №2 КТП 10/0,4кВ №97 по ВЛ 10кВ №3 ПС 110/35/10кВ "НС-3", для электроснабжения жилых домов заявителей Кириллов А.В. и Пантелеева Е.Д. расположенных в Ростовской области, Шолоховский р-н, х. Альшанский, ул. Городская, 19, ул. Городская 32 (61:43:0010201:183) (61:43:0010201:168) (ориентировочная протяженность ЛЭП 0,11км) | 2020 | 0,4 кВ | 110 | 30 | 131.244
1050 | 2.3.1.4.1.1. | Строительство ВЛ 0,4кВ от опоры №11 по ВЛ 0,4кВ №1 КТП 10/0,4кВ №104 по ВЛ 10кВ №1 ПС 35/10кВ "Базковская", для электроснабжения жилого дома заявителя Жаркова А.И. расположенного в Ростовской области, Шолоховский р-н, х. Громковский, ул. Почтовая 137а (61:43:0010501:1198) (ориентировочная протяженность ЛЭП 0,03км) | 2020 | 0,4 кВ | 30 | 15 | 137.375
1074 | 2.3.1.4.1.1. | Строительство ВЛ-0,4 кВ от опоры №21 по ВЛ 0,4 кВ №1 КТП-10/0,4 №92 по ВЛ-10 кВ № 3 ПС 35/10 кВ «Боковская», для электроснабжения жилого дома заявителя Зыкова В.А., расположенного в Ростовской области, Боковский р-н, х. Земцов, ул. Колхозная 82а, (61:05:0070504:393), (ориентировочная протяженность ЛЭП 0,099 км) | 2020 | 0,4 кВ | 99 | 15 | 183.306
1080 | 2.3.1.4.1.1. | Строительство ВЛ-0,4 кВ от опоры №11 ВЛ 0,4 кВ №3 КТП-10/0,4 №621 по ВЛ-10 кВ №1 ПС 110/27,5/10 кВ "Старая Станица", для электроснабжения личного подсобного хозяйства заявителя, Назаровой С.К., расположенного в Ростовской области, Миллеровский р-н, х. Банниково- Александровский, ул. Строителей 3, (61:22:0010201:218), (ориентировочная протяженность ЛЭП 0,083 км)" | 2020 | 0,4 кВ | 83 | 14 | 169.335
1081 | 2.3.1.4.1.1. | Строительство ВЛ-0,4 кВ от опоры №7 ВЛ 0,4 кВ №2 КТП-10/0,4 №155 по ВЛ-10 кВ №9 ПС 35/10 кВ "Боковская", для электроснабжения склада заявителя ИП Глава КФХ Тихонов В.И., расположенного в Ростовской области, Боковский р-н, с. Пономаревка, ул. Школьная 49, (61:05:0070606:160), (ориентировочная протяженность ЛЭП 0,09 км)". | 2020 | 0,4 кВ | 90 | 15 | 108.179
1105 | 2.3.1.4.1.1. | Строительство ВЛ-0,4 кВ от опоры №1 ВЛ 0,4 кВ №1 КТП-10/0,4 №68 по ВЛ-10 кВ №4 ПС 35/10 кВ "Боковская", для электроснабжения хозяйственного помещения заявителя Реуцкова П.П., расположенного в Ростовской области, Боковский р-н, х. Дуленков, ул. Заречная 1б, (61:05:0010601:143), (ориентировочная протяженность ЛЭП 0,05 км) | 2020 | 0,4 кВ | 50 | 5 | 146.206
1091 | 2.3.1.4.1.1. | Строительство ВЛ 0,4кВ от опоры №6/6 ВЛ 0,4кВ №1 КТП 10/0,4кВ №287 по ВЛ 10кВ №3 ПС 35/10кВ "Дударевская", для электроснабжения жилого дома Заявителя, Иващенко С.В., расположенного в Ростовской области, Шолоховский р-н, х. Дударевский, ул. Школьная, 14 (61:43:0040101:1202) (ориентировочная протяженность ЛЭП 0,03км) | 2020 | 0,4 кВ | 30 | 15 | 127.098
1634 | 2.3.1.4.1.1. | Строительство ВЛ-0,4 кВ от опоры №6A/2 ВЛ-0,4 кВ №1 КТП-10/0,4 кВ №301 по ВЛ-10 кВ №4 ПС 35/10 кВ "Дударевская", для электроснабжения ФАП х. Лосевский, заявителя МБУЗ "Центральная районная больница", расположенного в Ростовской области, Шолоховский р-н, х. Лосевский, ул. Зеленая 5 (61:43:0040301:242), (ориентировочная протяженность ЛЭП-0,03 км.) | 2020 | 0,4 кВ | 30 | 15 | 76.28
1144 | 2.3.1.4.1.1. | Строительство ВЛ-0,4кВ от опоры №6/5 по ВЛ 0,4кВ №1 КТП- 10/0,4 №165 по ВЛ-10кВ №2 ПС 110/35/10 кВ "НС 3", для электроснабжения жилого дома заявителя, Кружилина А.А.., расположенного в Ростовской области, Шолоховский р-н, х. Меркуловский, ул. Каменная 35, (61:43:0080101:665), (ориентировочная протяженность ЛЭП 0,07 км) | 2020 | 0,4 кВ | 70 | 15 | 157.085
1139 | 2.3.1.4.1.1. | Строительство ВЛ 0,4кВ от опоры №18 ВЛ 0,4кВ №1 КТП 10/0,4кВ №622 по ВЛ 10кВ №1 ПС 110/27,5/10кВ "Старая Станица", для электроснабжения БС №61-02873 заявителя, ПАО "Мобильные ТелеСистемы" расположенной в Ростовской области, Миллеровский р-н, х. Банниково-Александровский, ул. Речная, 39 (61:22:0010201:638) (ориентировочная протяженность ЛЭП 0,08км) | 2020 | 0,4 кВ | 84 | 10 | 129.015
1164 | 2.3.1.4.1.1. | Строительство ВЛ 0,4кВ от опоры №12/6 ВЛ 0,4кВ №2 КТП 10/0,4кВ №184 по ВЛ 10кВ №2 ПС 110/35/10кВ "Каргинская", для технологического присоединения хозсарая заявителя Чукарина С.И., расположенного в Ростовской области, Боковский р-н, ст. Каргинская, ул. Советская, 20 (61:05:0040102:376) (ориентировочная протяженность ЛЭП 0,08км) | 2020 | 0,4 кВ | 80 | 15 | 130.611
667 | 2.3.1.4.1.1. | Строительство ВЛ-10 кВ от опоры № 38/28 по ВЛ-10 кВ № 2 ПС 110/35/10 кВ «Чертковская» с установкой КТП и строительством ВЛ-0,4 кВ, для технологического присоединения жилого дома заявителя, Калмыковой Л.И., расположенного в Ростовской области, Чертковский р-н, с. Осиково, ул. Речная 22 (61:42:0190101:225) (ориентировочная протяженность ЛЭП – 0,77 км, ориентировочная мощность ТП – 0,025 МВА) | 2020 | 0,4 кВ | 30 | 15 | 147.885
1743 | 2.3.1.4.1.1. | Строительство ТП 10/0,4 кВ, ВЛ 10 кВ, ВЛ 0,4 кВ от ВЛ 10 кВ №401 ПС 110 кВ АС4 для электроснабжения автостоянки ИП Каплиева С. Г. на участке с КН 61:46:0012601:20 в г. Батайске Ростовской области (ориентировочная мощность трансформатора 0,250 МВА, ориентировочная протяжённость ЛЭП 0,060 км) | 2020 | 0,4 кВ | 20 | 150 | 66.601
1717 | 2.3.1.4.1.1. | Строительство КТПН 10/0,4 кВ, ВЛ 10 кВ, ВЛ 0,4 кВ от ВЛ 10 кВ №505 ПС 35 кВ АС5 для электроснабжения садового дома Пашетовой Н. И. на участке с КН 61:02:0500301:25 в г. Аксае Аксайского района Ростовской области (ориентировочная мощность трансформатора 0,025 МВА, ориентировочная протяжённость ЛЭП 0,417 км) | 2020 | 0,4 кВ | 306 | 7 | 444.469
1583 | 2.3.1.4.1.1. | Строительство ВЛ 0,4кВ от ВЛ 0,4кВ №1 КТП №60 ВЛ 10кВ от КЛ 10кВ №3ф5 РП3 КЛ 10кВ №1532 и №1546 ПС 110кВ АС15 для электроснабжения ВРУ 0,4 кВ жилого дома Ершова Д.Г. по ул. Виктора Дацко, 10 в г. Аксае Аксайского района Ростовской области (ориентировочная протяжённость ЛЭП 0,040км) | 2020 | 0,4 кВ | 40 | 15 | 126.444
1120 | 2.3.1.4.1.1. | «Строительство ВЛ 0,4 кВ от КТП №105 ВЛ 10 кВ №115 ПС 110 кВ СМ 1 для электроснабжения ВРУ-0,4 кВ жилого помещения заявителя Гугнина А.П. по адресу РО, г. Семикаракорск, примерно в 2518 м на юго-восток от строения по адресу: в районе Пождепо к.н.:61:35:0600012:722. (ориентировочная протяжённость ЛЭП 0,095 км)» | 2020 | 0,4 кВ | 95 | 15 | 83.378
1612 | 2.3.1.4.1.1. | Строительство ВЛ 0,4кВ проектируемой ВЛ 0,4кВ (по договору №61-1-18-00419769 от 27.12.2018) проектируемого КТПН 6/0,4кВ ВЛ 6кВ №305 ПС 35кВ АС3 для электроснабжения ВРУ 0,4кВ жилого дома Крикуновой Е.С. по пер. Генеральский, 16 в г. Аксае Аксайского района Ростовской области (ориентировочная протяжённость ЛЭП 0,061км) | 2020 | 0,4 кВ | 61 | 15 | 126.081
1721 | 2.3.1.4.1.1. | Строительство КТПН 6/0,4 кВ, ВЛ 6 кВ, ВЛ 0,4 кВ от ВЛ 6 кВ №305 ПС 35 кВ АС3 для электроснабжения ВРУ 0,4 кВ жилых домов Слепаковой Т. В. в г. Аксае Аксайского района Ростовской области (ориентировочная мощность трансформатора 0,063 МВА, ориентировочная протяжённость ЛЭП 0,168 км) | 2020 | 0,4 кВ | 107 | 45 | 187.919
1759 | 2.3.1.4.1.1. | Строительство ТП 6/0,4 кВ, ВЛ 6 кВ, ВЛ 0,4 кВ от ВЛ 6 кВ №305 ПС 35 кВ АС3 для электроснабжения тепличного комплекса ИП Вирабян Б. З. на участке с КН 61:02:0600010:13682 в г. Аксае Аксайского района Ростовской области (ориентировочная мощность трансформатора 0,040 МВА, ориентировочная протяжённость ЛЭП 0,050 км) | 2020 | 0,4 кВ | 5 | 30 | 26.154
1552 | 2.3.1.4.1.1. | Строительство ВЛ 0,4 кВ от проектируемой ВЛ 0,4 кВ проектируемой КТПН 6/0,4 кВ (по договору №61-1-18-00419781 от 27.12.2018 г.) ВЛ 6 кВ №305 ПС 35 кВ АС3 для электроснабжения ВРУ 0,4 кВ жилого дома Бурдюжковой И. И. по ул. Георгиевская, 5 в г. Аксае Аксайского района Ростовской области | 2020 | 0,4 кВ | 285 | 30 | 249.791
981 | 2.3.1.4.1.1. | Строительство ВЛ 0,4 кВ от проектируемой ВЛ 0,4 кВ (по договору №61-1-19-00463545 от 13.08.2019 г.) проектируемой КТПН 6/0,4 кВ (по договору №61-1-18-00419769 от 27.12.2018 г.) ВЛ 6 кВ №305 ПС 35 кВ АС3 для электроснабжения ВРУ 0,4 кВ жилого дома Габараева А. П. по ул. Ефремова, 10 в г. Аксае Аксайского района Ростовской области | 2020 | 0,4 кВ | 45 | 14 | 137.344
1065 | 2.3.1.4.1.1. | Строительство ВЛ 0,4 кВ от проектируемой ВЛ 0,4 кВ проектируемой КТПН 6/0,4 кВ (по договору №61-1-19-00464907 от 19.08.2019 г.) ВЛ 6 кВ №305 ПС 35 кВ АС3 для электроснабжения ВРУ 0,4 кВ жилого дома Зубкова В. М. по пер. Генеральский, 6 в г. Аксае Аксайского района Ростовской области | 2020 | 0,4 кВ | 30 | 15 | 116.532
786 | 2.3.1.4.1.1. | Строительство КТПН 10/0,4 кВ, ВЛ 0,4 кВ, ВЛ 10 кВ от ВЛ 10 кВ №1547 ПС 110 кВ АС15 для электроснабжения ВРУ 0,4 кВ жилых домов по ул. Раевского, ул. Ермолова в г. Аксае Аксайского района Ростовской области (ориентировочная мощность трансформатора 0,040 МВА, ориентировочная протяжённость ЛЭП 0,211 км) | 2020 | 0,4 кВ | 211 | 30 | 329.901
1493 | 2.3.1.4.1.1. | Строительство ВЛ 0,4 кВ от ВЛ 0,4 кВ №3 КТП №177 ВЛ10 кВ №125 ПС 110 кВ СМ 1 для электроснабжения жилого дома блокированной застройки заявителя Кошаташян А.А. по адресу: Ростовская обл., Семикаракорский р-н, г. Семикаракорск, ул. Заводская, д.16, к.н.:61:35:0110205:138 | 2020 | 0,4 кВ | 15 | 5 | 87.208
1158 | 2.3.1.4.1.1. | Строительство ВЛ 0,4 кВ от РУ 0,4 кВ КТП №6 ВЛ 10 кВ №257 ПС 110 кВ БГ2 для электроснабжения аппаратно-программного комплекса видеофиксации нарушений правил дорожного движения «КРИС-П» ИП Андреева В.А. по адресу РО, Багаевский район, 35 км автодороги г. Ростов-на-Дону-г. Семикаракорск-г. Волгодонск | 2020 | 0,4 кВ | 5 | 0.07 | 51.702
1625 | 2.3.1.4.1.1. | Строительство ВЛ 6 кВ от ВЛ 6 кВ №305 ПС 35 кВ АС3 для электроснабжения производственной базы Перепелкина В. И. на участке с КН 61:02:0600010:9146 в г. Аксае Аксайского района Ростовской области (ориентировочная протяжённость ЛЭП 0,066 км) | 2020 | 0,4 кВ | 66 | 20 | 105.46
860 | 2.3.1.4.1.1. | Строительство участка ВЛИ-0,4 кВ от оп. №7-42 ВЛ-0,4 кВ №2 КТП 10/0,4 кВ №7 ВЛ-10 №114 ПС 220/110/35/10 кВ "Зерновая" для электроснабжения жилого дома заявителя Валоян Г.М., г. Зерноград, Зерноградский район, Ростовская область (ориентировочная протяженность ЛЭП – 0,300 км) | 2020 | 0,4 кВ | 262 | 10 | 388.988
1641 | 2.3.1.4.1.1. | Строительство ВЛ-0,4кВ от ВЛ-0,4кВ №1 КТП 6/0,4кВ №101 ВЛ-6кВ №10701 ПС 110/35/6кВ А-1 для подключения жилых домов заявителя Левченко Н.Н. г. Азов, Азовский район, Ростовская область (ориентировочная протяженность ЛЭП0-0,06км) | 2020 | 0,4 кВ | 30 | 10 | 65.654
767 | 2.3.1.4.1.1. | Строительство участка ВЛИ-0,4кВ от оп. №257-42 ВЛ-0,4кВ №2 КТП-6/0,4кВ №257 ВЛ-6кВ №10701 ПС 110/35/6кВ "А-1" для подключения жилого дома заявителя Узянова В.А. г. Азов, Ростовская область (ориентировочная протяженность ЛЭП 0,130км) | 2020 | 0,4 кВ | 115 | 5 | 339.582
| 2.3.1.4.1.1. | Строительство ВЛ на железобетонных опорах изолированным алюминиевым проводом сечением до 50 квадратных мм включительно одноцепные |  | 1-20 кВ
1-20 кВ
| 2.3.1.4.1.1. | пообъектная расшифровка * | 2020 | 1-20 кВ | 22749 | 11980.9 | 47116.4965
| 2.3.1.4.1.1. | пообъектная расшифровка * | 2021 | 1-20 кВ | 25667 | 9489.65 | 49346.7464
| 2.3.1.4.1.1. | пообъектная расшифровка * | 2022 | 1-20 кВ | 3862 | 2891.9 | 7085.1048
4570 | 2.3.1.4.1.1. | Строительство участка ВЛ-10 кВ от опоры № 3 отпайка на КТП №67, ВЛ-10 кВ от ПС 110/35/10 кВ «Советская-2», ТП 10/0,4 кВ и ВЛ-0,4 кВ от проектируемой ТП 10/0,4 кВ, для подключения дошкольной организации на 60 мест, расположенной по адресу: Ростовская обл., Советский р-н, поселок Чирский, ул. Дорожная д. 16, КН ЗУ 61:36:0030101:1574 (ориентировочная протяженность ЛЭП –0,04 км, трансформаторная мощность – 0,160 МВА, прибор учёта электроэнергии - 1шт) | 2022 | 1-20 кВ | 50 | 139.4 | 255
4580 | 2.3.1.4.1.1. | Строительство участка ВЛ-10 кВ от опоры № 3 отпайка на КТП № 144, ВЛ-10 кВ №1 от ПС 35/10 кВ «Советская-1», ТП 10/0,4 кВ и ВЛ-0,4 кВ от проектируемой ТП 10/0,4 кВ, для подключения дошкольной организации на 50 мест, расположенной по адресу: Ростовская обл., Советский р-н, слобода Чистяково, ул. Западная д. 18 «а», КН ЗУ 61:36:0020101:1395 (ориентировочная протяженность ЛЭП –0,08 км, трансформаторная мощность – 0,160 МВА, прибор учёта электроэнергии - 1шт) | 2022 | 1-20 кВ | 40 | 134.5 | 244
4589 | 2.3.1.4.1.1. | Строительство участка ВЛ-10 кВ от опоры № 14, Л-63, ВЛ-10 кВ № 2, ПС 110/10 кВ «Головокалитвинская», ТП 10/0,4 кВ и участка ВЛ-0,4 кВ от РУ-0,4 кВ новой ТП 10/0,4 кВ, для электроснабжения здания коровника индивидуального предпринимателя Шакенус И.А., расположенного по адресу: Ростовская обл., Белокалитвинский р-н, от п.п. 8787. Участок находится в 1500 метрах от ориентира по направлению на северо-восток, к.н. 61:04:0600002:209 (ориентировочная протяженность ЛЭП – 0,150 км, ориентировочная мощность ТП – 0, 025 МВА, прибор учёта электроэнергии - 1шт) | 2022 | 1-20 кВ | 155 | 20 | 238
4829 | 2.3.1.4.1.1. | Строительство участка ВЛ-10 кВ от опоры № 17 на отпайке Л-139 по ВЛ-10 кВ № 4, ПС 35/10 кВ «Обливская-2», ТП 10/0,4 кВ и участка ВЛ-0,4 кВ от РУ-0,4 кВ новой ТП 10/0,4 кВ, для подключения жилого дома Дьяченко В.М., расположенного по адресу: Ростовская обасть, Обливский район, хутор Кривов, улица Новая, дом № 17, к.н.з.у. 61:27:0050402:59 (ориентировочная протяженность ЛЭП – 0,1 км, трансформаторная мощность – 0,025 МВА, прибор учёта электроэнергии - 1шт.) | 2022 | 1-20 кВ | 86 | 15 | 234.99
4944 | 2.3.1.4.1.1. | Строительство участка ВЛ-10 кВ опоры № 76 ВЛ-10 кВ № 1, ПС 35/10 кВ «Широко-Атамановская», ТП 10/0,4 кВ и участка ВЛ-0,4 кВ от РУ-0,4 кВ новой ТП 10/0,4 кВ, для подключения жилых домов Громовой В.Н. и Громова С.А. расположенных по адресу: Ростовская обл., Морозовский р-н, х. Большая Хлоповая, д. 3 (КНЗУ 61:24:0040101:67), д. 5 (КНЗУ 61:24:0040101:5) (ориентировочная протяженность ЛЭП – 0,410 км, трансформаторная мощность – 0,040 МВА, прибор учёта электроэнергии – 2 шт) | 2022 | 1-20 кВ | 185 | 30 | 512
4702 | 2.3.1.4.1.1. | Строительство участка ВЛ-10 кВ от опоры № 6 Л-129, ВЛ-10 кВ № 4, ПС110/10 кВ «Волченская ПТФ», ТП 10/0,4кВ и участка ВЛ-0,4 кВ от РУ-0,4 кВ новой ТП 10/0,4 кВ, для подключения нежилого здания «Свято-Троицкий храм», расположенного по адресу: Ростовская обл., Каменский р-н, х. Волченский, ул. Шахтерская, д. № 104, к.н.з.у. 61:15:0040101:648 (ориентировочная протяженность ЛЭП – 0,029 км, трансформаторная мощность – 0,160 МВА, прибор учёта электроэнергии - 1шт.) | 2022 | 1-20 кВ | 14 | 100 | 76.907
1944 | 2.3.1.4.1.1. | Строительство ВЛ-10 кВ от оп. №188 по ВЛ-10кВ №801 ПС 35/10 кВ «ЗР-8», ТП-10/0,4 кВ, ВЛ-0,4 кВ и системы учета электрической энергии (мощности) на границе земельного участка для электроснабжения производственной базы заявителя Перетятько А.А., х. Клюев, 3,6 км на северо-запад от него, Зерноградский р-н, Ростовская область (ориентировочная протяженность ЛЭП– 0,08 км, ориентировочная трансформаторная мощность – 0,063 МВА) | 2022 | 1-20 кВ | 50 | 40 | 37.476
1891 | 2.3.1.4.1.1. | Строительство ЛЭП 10 кВ от опоры № 22 по ВЛ 10 кВ №1101 ПС 35/10 кВ А-11, ТП 10/0,4 кВ, ЛЭП 0,4 кВ и установка системы учета электрической энергии (мощности) на границе земельного участка для электроснабжения нежилой застройки заявителя ИП Потапенко Н.М., Ростовская область, Азовский район, с.Кагальник, ул.Тельмана (ориентировочная протяженность ЛЭП– 0,070 км, ориентировочная трансформаторная мощность – 0,250 МВА) | 2022 | 1-20 кВ | 50 | 150 | 19.333
2009 | 2.3.1.4.1.1. | Строительство ЛЭП 10 кВ от опоры № 109 по ВЛ 10 кВ №1001 ПС 110/35/10 кВ Самарская, ТП 10/0,4 кВ, ЛЭП 0,4 кВ и установка системы учета электрической энергии (мощности) на границе земельного участка для электроснабжения нежилого строения ИП Корнилова С.В., Ростовская область, Азовский район, х. Победа (ориентировочная протяженность ЛЭП– 0,06 км, ориентировочная трансформаторная мощность – 0,250 МВА) | 2022 | 1-20 кВ | 15 | 150 | 24.145
2067 | 2.3.1.4.1.1. | Строительство ЛЭП 10 кВ от опоры №1-137 по ВЛ 10 кВ №1701 ПС 35/10 кВ А-17, ТП 10/0,4 кВ, ЛЭП 0,4 кВ и установка системы учета электрической энергии (мощности) на границе земельного участка для электроснабжения объектов заявителя ИП Мироненко С.А., Ростовская область, Азовский район, с. Круглое (ориентировочная протяженность ЛЭП– 0,09 км, ориентировочная трансформаторная мощность – 0,250 МВА) | 2022 | 1-20 кВ | 60 | 145 | 29.909
2007 | 2.3.1.4.1.1. | Строительство ВЛ-10 кВ от оп. №47 ВЛ-10 кВ №1815 ПС 35/10 кВ А-18, ТП-10/0,4 кВ, ВЛИ-0,4 кВ для подключения жилого дома заявителя Малыгина Е.В. х. Городище, Азовский район Ростовская область (ориентировочная протяженность ЛЭП – 0,860 км, ориентировочная трансформаторная мощность – 0,025 МВА) | 2022 | 1-20 кВ | 807 | 15 | 1523.692
1869 | 2.3.1.4.1.1. | Строительство ВЛ 10 кВ от опоры № 6 по ВЛ 10 кВ №1010 РП-10 ПС 220/110/10 кВ А-20, ТП 10/0,4 кВ, ВЛИ 0,4 кВ и установка системы учета электрической энергии (мощности) на границе земельного участка для электроснабжения объекта наружного освещения ул. Дружбы заявителя Министерство транспорта Ростовской области, г. Азов, Ростовская область (ориентировочная протяженность ЛЭП– 0,065 км, ориентировочная трансформаторная мощность – 0,025 МВА) | 2022 | 1-20 кВ | 15 | 4 | 5.665
1940 | 2.3.1.4.1.1. | Строительство ВЛ-10 кВ от оп. 10 кВ оп. №20-131 (бесхозная) по ВЛ-10кВ №801 ПС 35/10 кВ «А-8», ТП-10/0,4 кВ, ВЛИ-0,4 кВ и установка системы учета электрической энергии (мощности) на границе земельного участка для электроснабжения дачного дома заявителя Гладкова Л.Я., х. Павло-Очаково, Азовский район Ростовская область (ориентировочная протяженность ЛЭП– 0,085 км, ориентировочная трансформаторная мощность – 0,025 МВА) | 2022 | 1-20 кВ | 55 | 10 | 30.956
2070 | 2.3.1.4.1.1. | Строительство ВЛ 6 кВ от опоры № 11 по ВЛ 6 кВ №10706 ПС 110/35/6 кВ А-1, ТП 6/0,4 кВ, ВЛИ 0,4 кВ и установка системы учета электрической энергии (мощности) на границе земельного участка для электроснабжения производственного помещения заявителя Зозуля С.Ю., г.Азов, Ростовская область (ориентировочная протяженность ЛЭП– 0,04 км, ориентировочная трансформаторная мощность – 0,250 МВА) | 2022 | 1-20 кВ | 20 | 150 | 9.935
2242 | 2.3.1.4.1.1. | Строительство ВЛ-10 кВ от оп. №57 по ВЛ-10кВ №1002 от ПС 110/35/10 кВ «Самарская», ТП-10/0,4 кВ, ВЛ-0,4 кВ и системы учета электрической энергии (мощности) на границе земельного участка для электроснабжения жилого дома заявителя Триф И.В., Ростовская обл. р-н. Азовский, в границах землепользования бывшего ТОО «Самарское» (ориентировочная протяженность ЛЭП– 0,03км, ориентировочная трансформаторная мощность – 0,025 МВА) | 2022 | 1-20 кВ | 106 | 15 | 29.95
2243 | 2.3.1.4.1.1. | Строительство ЛЭП 10 кВ от опоры № 5-34 по ВЛ 10 кВ №1101 ПС 35/10 кВ А-11, ТП 10/0,4 кВ, ЛЭП 0,4 кВ и установка системы учета электрической энергии (мощности) на границе земельного участка для электроснабжения нежилого помещения заявителя Оганесян М.В., Ростовская область, Азовский район, с.Кагальник, ул.Пролетарская (ориентировочная протяженность ЛЭП– 0,060 км, ориентировочная трансформаторная мощность – 0,160 МВА) | 2022 | 1-20 кВ | 40 | 100 | 12.0677
2410 | 2.3.1.4.1.1. | Строительство ЛЭП 10 кВ от опоры №184 по ВЛ 10 кВ №3129 ПС 110/35/10 кВ А-31, 2хТП 10/0,4 кВ, ЛЭП 0,4 кВ и установка системы учета электрической энергии (мощности) на границе земельных участков для электроснабжения 4-х объектов сельскохозяйственного производства заявителя ИП Глава К(Ф)Х Дорошенко Р.И., в границах СПК «Заветы Ильича», поля №137-140, №124, №122, №121 Азовский район, Ростовская область, к.н. 61:01:0600012:734, к.н. 61:01:0600012:726, к.н. 61:01:0600012:933, к.н. 61:01:0600012:723 (ориентировочная протяженность ЛЭП- 1,590 км, ориентировочная трансформаторная мощность – 2х0,400 МВА) | 2022 | 1-20 кВ | 1069 | 600 | 626.5781
2253 | 2.3.1.4.1.1. | Строительство ВЛ 10 кВ от опоры №31-108 по ВЛ 10 кВ №2412 ПС 35/10 кВ А-24, ТП 10/0,4 кВ, ВЛ 0,4 кВ и системы учета электрической энергии (мощности) на границе земельного участка для электроснабжения жилого дома заявителя Федорец К.С., Ростовская обл. р-н. Азовский, х. Полушкин (ориентировочная протяженность ЛЭП– 0,100 км, ориентировочная трансформаторная мощность – 0,025 МВА) | 2022 | 1-20 кВ | 10 | 14 | 12.1039
2416 | 2.3.1.4.1.1. | Строительство ЛЭП 10 кВ от опоры № 159 по ВЛ 10 кВ 1507 ПС 110/10кВ ЗР15, ТП 10/0,4 кВ, ЛЭП 0,4 кВ и установка системы учета электрической энергии (мощности) на границе земельного участка для электроснабжения здания проходной заявителя ИП Харьковской А.А., Ростовская область, г. Зерноград, к.н. 61:12:0040102:422 (ориентировочная протяженность ЛЭП– 0,045 км, ориентировочная трансформаторная мощность – 0,250 МВА) | 2022 | 1-20 кВ | 5 | 150 | 11.021
2543 | 2.3.1.4.1.1. | Строительство ЛЭП 10 кВ от опоры №6-1 по ВЛ 10 кВ №801 ПС 35/10 кВ А-8, ТП 10/0,4 кВ, ЛЭП 0,4 кВ и установка системы учета электрической энергии (мощности) на границе земельного участка для электроснабжения базы отдыха Савченко В.Ю., Ростовская область, Азовский район, х. Павло-Очаково (ориентировочная протяженность ЛЭП– 0,06 км, ориентировочная трансформаторная мощность – 0,250 МВА) | 2022 | 1-20 кВ | 8 | 150 | 146.529
2544 | 2.3.1.4.1.1. | Строительство ВЛ-10 кВ от оп. №57 по ВЛ-10кВ №1002 от ПС 110/35/10 кВ «Самарская», ТП-10/0,4 кВ, ВЛ-0,4 кВ и системы учета электрической энергии (мощности) на границе земельного участка для электроснабжения строительной площадки заявителя ООО "ДАУАВИН", Ростовская обл. р-н. Азовский, в границах землепользования бывшего ТОО «Самарское» (ориентировочная протяженность ЛЭП– 0,410 км, ориентировочная трансформаторная мощность – 0,025 МВА) | 2022 | 1-20 кВ | 397 | 15 | 1131.216
2068 | 2.3.1.4.1.1. | Строительство ЛЭП 10 кВ от опоры №57 по ВЛ 10 кВ №107Н ПС 110/10/6 кВ НС-1, ТП 10/0,4 кВ, ЛЭП 0,4 кВ и установка системы учета электрической энергии (мощности) на границе земельного участка для электроснабжения складского помещения ООО «СпецТех», Ростовская область, Азовский район, п. Овощной (ориентировочная протяженность ЛЭП– 0,03 км, ориентировочная трансформаторная мощность – 0,250 МВА) | 2022 | 1-20 кВ | 15 | 150 | 27.6726
2069 | 2.3.1.4.1.1. | Строительство ЛЭП 10 кВ от опоры №34 по ВЛ 10 кВ №1107 ПС 35/10 кВ А-11, ТП 10/0,4 кВ, ЛЭП 0,4 кВ и установка системы учета электрической энергии (мощности) на границе земельного участка для электроснабжения магазина ИП Мироненко С.А., Ростовская область, Азовский район, с. Кагальник (ориентировочная протяженность ЛЭП– 0,03 км, ориентировочная трансформаторная мощность – 0,100 МВА) | 2022 | 1-20 кВ | 15 | 80 | 30.046
2431 | 2.3.1.4.1.1. | Строительство ЛЭП 10 кВ от опоры №224 по ВЛ 10 кВ №103 ПС 110/35/10 кВ Звонкая-110, ТП 10/0,4 кВ, ЛЭП 0,4 кВ и установка системы учета электрической энергии (мощности) на границе земельного участка для электроснабжения складского здания заявителя ИП Роговой Т.А., Ростовская область, Кагальницкий район, к.н.: 61:14:0600019:3331 (ориентировочная протяженность ЛЭП– 0,070 км, ориентировочная трансформаторная мощность – 0,250 МВА) | 2022 | 1-20 кВ | 20 | 150 | 45.9108
2510 | 2.3.1.4.1.1. | Строительство ВЛ-10 кВ от оп. №11-48 по ВЛ-10кВ 318 ПС 35 кВ КГ3, ТП-10/0,4 кВ, ВЛ-0,4 кВ и системы учета электрической энергии (мощности) на границе земельного участка для электроснабжения гаражей, заявителя ИП Мизюковой Т. В., Ростовская обл. р-н. Кагальницкий, х. Николаевский, ул. Луговая: д. 199А; 197А (ориентировочная протяженность ЛЭП– 0,10км, ориентировочная трансформаторная мощность – 0,250 МВА) | 2022 | 1-20 кВ | 20 | 200 | 23.4057
2565 | 2.3.1.4.1.1. | Строительство ВЛ-10 кВ от оп. №71 по ВЛ-10кВ №1815 ПС 35/10 кВ А-18, ТП-10/0,4 кВ, ВЛ-0,4 кВ и системы учета электрической энергии (мощности) на границе земельного участка для электроснабжения жилого дома заявителя Зубова А.В., в 850 м от ориентира ПТ «Городище» по направлению на юго-восток Азовский район, Ростовская область (ориентировочная протяженность ЛЭП– 0,230 км, ориентировочная трансформаторная мощность – 0,025 МВА) | 2022 | 1-20 кВ | 177 | 15 | 433.125
2567 | 2.3.1.4.1.1. | Строительство ЛЭП 10 кВ от опоры № 41 по ВЛ 10 кВ №1002 ПС 110/35/10 кВ Самарская, ТП 10/0,4 кВ, ЛЭП 0,4 кВ и установка системы учета электрической энергии (мощности) на границе земельного участка для электроснабжения нежилой застройки заявителя ИП Высочина Г.В., Ростовская область, Азовский район, с.Самарское, пер.Жданова (ориентировочная протяженность ЛЭП– 0,380км, ориентировочная трансформаторная мощность – 0,250 МВА) | 2022 | 1-20 кВ | 378 | 150 | 1313.471
9741 | 2.3.1.4.1.1. | Строительство участка ВЛЗ-10 кВ от опоры №5/8 ВЛ-10 кВ №24 ПС 110/35/10 кВ КГУ, с установкой ТП-10/0,4 кВ, и строительство ВЛИ-0,4 кВ от вновь установленной ТП-10/0,4 кВ для присоединения цеха переработки молока Мосояна А.О. (ориентировочная протяженность ЛЭП 0,085 км, ориентировочная мощность трансформатора 63 кВА) | 2021 | 1-20 кВ | 34 | 50 | 273
9743 | 2.3.1.4.1.1. | Строительство участка ВЛЗ-10 кВ от опоры №172 ВЛ-10 кВ №2 ПС 35/10 кВ Нижне-Журавская, с установкой ТП-10/0,4 кВ и строительство ВЛИ-0,4 кВ от РУ-0,4 кВ вновь установленной ТП-10/0,4 кВ для присоединения жилого дома Сергеенко С.В. расположенного по адресу: Ростовская область, Константиновский район, х. Хрящевский, пер. Дальний, д. 11, к.н. 61:17:0600010:3479 (ориентировочная протяженность ЛЭП 0,099 км, ориентировочная мощность трансформатора 25 кВА)» | 2021 | 1-20 кВ | 6 | 15 | 51
9744 | 2.3.1.4.1.1. | Строительство участка ВЛЗ-10 кВ от опоры №4/8 ВЛ-10кВ №6 РП 10/10 кВ Маркинская ПС 110/35/10 кВ Черкассы для присоединения ТП-10/0,4 кВ ОАО «РЖД», расположенного по адресу: Ростовская область, Цимлянский район, участок Морозовская-Куберле (на пикете км 53+450; км 95+50) в границах Цимлянского района, с кадастровым номером 61:41:0000000:23. (ориентировочная протяженность ЛЭП 0,13км) | 2021 | 1-20 кВ | 40 | 3 | 194
1304 | 2.3.1.4.1.1. | Строительство участка ВЛЗ-6 кВ от опоры №1/2 ВЛ-6 кВ №2 ПС 35/6 кВ Потаповская, с установкой ТП-6/0,4 кВ и строительство ВЛИ-0,4 кВ от РУ-0,4 кВ вновь установленной ТП-6/0,4 кВ для присоединения автогаражей Мисана А.В., расположенных по адресу: Ростовская область, Волгодонской район, х. Потапов, ул. Комсомольская, д.61е, к.н. 61:08:0040103:97 (ориентировочная протяженность ЛЭП 0,02 км, ориентировочная мощность трансформатора 160 кВА) | 2021 | 1-20 кВ | 10 | 150 | 70
1272 | 2.3.1.4.1.1. | Строительство участка ВЛ-10 кВ от опоры №4/11 ВЛ-10 кВ №13 ПС 35/10 кВ Андреевская, с установкой ТП-10/0,4 кВ, и строительство ВЛИ-0,4 кВ от вновь установленной ТП-10/0,4 кВ для присоединения помещения-бойни ИП Магомедова Р.Д., расположенного по адресу: Ростовская область, Дубовский район, станица Андреевская, ул. Кольцевая, д.37, к.н. 61:09:002385:11 (ориентировочная протяженность ЛЭП 0,1 км, ориентировочная мощность трансформатора 160 кВА) | 2021 | 1-20 кВ | 20 | 100 | 176
3838 | 2.3.1.4.1.1. | Строительство участка ВЛЗ-6 кВ от опоры №6/10 ВЛ-6 кВ №5 ПС 35/6 кВ Романовская, с установкой ТП-6/0,4 кВ и строительство ВЛИ-0,4 кВ от РУ-0,4 кВ вновь установленной ТП-6/0,4 кВ для присоединения столовой Государственного бюджетного учреждения социального обслуживания населения Ростовской области «Романовский специальный дом-интернат для престарелых и инвалидов», расположенной по адресу: Ростовская область, Волгодонской район, станица Романовская, пер. Союзный, д.39, к.н. 61:08:0070119:7:12 (ориентировочная протяженность ЛЭП 0,018 км, ориентировочная мощность трансформатора 160 кВА) | 2021 | 1-20 кВ | 2 | 60.75 | 53
1273 | 2.3.1.4.1.1. | Строительство участка ВЛ-10 кВ от опоры №5/15 ВЛ-10 кВ №12 ПС 35/10 кВ Мариинская, с установкой ТП-10/0,4 кВ, строительство ВЛИ-0,4 кВ от РУ-0,4 кВ вновь установленной ТП-10/0,4 кВ, с установкой шкафа 0,4 кВ, и обеспечение коммерческим учетом электрической энергии (мощности) в точке поставки по присоединению нежилого помещения ИП главы К(Ф)Х Пышняка В.В., расположенного по адресу: Ростовская область, Константиновский район, х. Правда, 88 м на юг от х. Правда, к.н.з.у. 61:17:0600016:2271 (ориентировочная протяженность ЛЭП 0,02 км, ориентировочная мощность трансформатора 63 кВА) | 2021 | 1-20 кВ | 15 | 40 | 107
9745 | 2.3.1.4.1.1. | Строительство участка ВЛЗ-10 кВ от опоры №77 ВЛ-10 кВ №11 ПС 35/10 кВ Николаевская, с установкой ТП-10/0,4 кВ, и строительство ВЛИ-0,4 кВ от вновь установленной ТП-10/0,4 кВ для присоединения жилого дома Пономаревой Т.П., расположенного по адресу: Ростовская область, Константиновский район, станица Николаевская, ул. 8 Марта, д.26, к.н. 61:17:0050101:1241 (ориентировочная протяженность ЛЭП 0,054 км, ориентировочная мощность трансформатора 63 кВА | 2021 | 1-20 кВ | 31 | 15 | 181
9746 | 2.3.1.4.1.1. | Строительство участка ВЛЗ-6 кВ от опоры №133 ВЛ-6 кВ №1 ПС 35/6 кВ Романовская, с установкой ТП-6/0,4 кВ, строительство ВЛИ-0,4 кВ от РУ-0,4 кВ вновь установленной ТП-6/0,4 кВ и обеспечение коммерческим учетом электрической энергии (мощности) в точке поставки по присоединению спального домика Фирсенкова С.И., расположенного по адресу: Ростовская область, Волгодонской район, г. Волгодонск, ул. Отдыха, д. 67, к.н. 61:48:0020101:1445 (ориентировочная протяженность ЛЭП 0,14 км, ориентировочная мощность трансформатора 25 кВА) | 2021 | 1-20 кВ | 6 | 15 | 55
9742 | 2.3.1.4.1.1. | Строительство участка ВЛЗ-10 кВ от опоры №1/25 ВЛ-10 кВ №5 ПС 35/10 кВ Лозновская, с установкой ТП-10/0,4 кВ и строительство ВЛИ-0,4 кВ от РУ-0,4 кВ вновь установленной ТП-10/0,4 кВ для присоединения жилого дома Путанашенко А.А., расположенного по адресу: Ростовская область, Цимлянский район, п. Сосенки, ул. Степная, д. 3,к.н. 61:41:0030302:65 (ориентировочная протяженность ЛЭП 0,41 км, ориентировочная мощность трансформатора 160 кВА) | 2021 | 1-20 кВ | 10 | 20 | 85
1124 | 2.3.1.4.1.1. | Строительство ТП 10/0,4 кВ, ВЛ 0,4 кВ, ВЛ 10 кВ от ВЛ 10 кВ №1003 ПС 110 кВ АС10 для электроснабжения жилого дома Вуколова К.В. По ул. Краузиной, 6 в ст-це Грушевская Аксайского района Ростовской области (ориентировочная мощность трансформатора 0,250 МВА, ориентировочная протяженность ЛЭП 0,280 км) | 2021 | 1-20 кВ | 200 | 150 | 278
9451 | 2.3.1.4.1.1. | Строительство ВЛ 10 кВ от опоры №20 ВЛ 10 № 1406 ПС 35/10 кВ АС 14 для электроснабжения КТПН-10/0,4 кВ нежилого здания ИП Гореловский С.В. на участке с КН 61:02:0600008:1875 в п. Рассвет, ул. Магистральная, 7, Аксайского района Ростовской области (ориентировочная протяжённость ЛЭП 0,195 км)» | 2021 | 1-20 кВ | 195 | 150 | 186
9609 | 2.3.1.4.1.1. | Строительство КТПН 6/0,4 кВ, ВЛ 0,4 кВ от проектируемой ВЛ 6 кВ (по договору №61-1-17-00321639 от 24.07.2017 г.) от ВЛ 6 кВ РП6 КЛ 6 кВ №340 ПС 110 кВ БТ3 для электроснабжения ВРУ 0,4 кВ жилых домов по ул. Крылова в п. Красный Сад Азовского района Ростовской области | 2021 | 1-20 кВ | 12 | 25 | 89
9668 | 2.3.1.4.1.1. | Строительство ТП 10/0,4 кВ, ВЛ 10 кВ, ВЛ 0,4 кВ от проектируемой ВЛ 10 кВ (по договору №61-1-18-00396989) от ВЛ 10 кВ №101 ПС 110 кВ АС1 для электроснабжения сыроварни ИП КФХ Архиповой К. В. на участке с КН 61:02:0600015:7010 в х. Махин Аксайского района Ростовской области | 2021 | 1-20 кВ | 352 | 100 | 604
3757 | 2.3.1.4.1.1. | Строительство КТПН 10/0,4 кВ, ВЛ 10 кВ, ВЛ 0,4 кВ от ВЛ 10 кВ №705 ПС 35 кВ АС7 для электроснабжения ВРУ 0,23 кВ пастбища Кудря О. А. на участке с КН 61:02:0600006:4739 в п. Красный Аксайского района Ростовской области (ориентировочная мощность трансформатора 0,025 МВА, ориентировочная протяжённость ЛЭП 0,050 км) | 2021 | 1-20 кВ | 8 | 5 | 88
1142 | 2.3.1.4.1.1. | Строительство ТП 10/0,4 кВ, ВЛ 10 кВ, ВЛ 0,4 кВ от ВЛ 10 кВ №414 ПС 220 кВ Р4 для электроснабжения магазина Творогова П. Э. по ул. Норильская, 4 в х. Камышеваха Аксайского района Ростовской области (ориентировочная мощность трансформатора 0,250 МВА, ориентировочная протяжённость ЛЭП 0,055 км) | 2021 | 1-20 кВ | 7 | 150 | 87
9662 | 2.3.1.4.1.1. | Строительство ТП 10/0,4 кВ, ВЛ 10 кВ, ВЛ 0,4 кВ от опоры №219 ВЛ 10 кВ №257 ПС 110 кВ БГ2 для электроснабжения жилого дома Железняковой В.В. по адресу: Ростовская обл., Багаевский район, х. Усьман, пер. Донской, к.н. 61:03:0600009:376 (ориентировочная мощность трансформатора 0,025 МВА, ориентировочная протяжённость ЛЭП 0,21 км) | 2021 | 1-20 кВ | 10 | 15 | 159
9656 | 2.3.1.4.1.1. | Строительство ТП 10/0,4 кВ, ВЛ 0,4 кВ, ВЛ 10 кВ от ВЛ 10 кВ №810 ПС 35 кВ В-8 для электроснабжения вагончика ИП Главы КФХ Абдуловой С. Р. на участке с КН 61:06:0600004:40 в Веселовском районе Ростовской области, п. Полевой, участок находиться примерно в 1,2 км от ориентира по направлению на юго-восток п. Полевой | 2021 | 1-20 кВ | 10 | 140 | 81
9665 | 2.3.1.4.1.1. | Строительство ТП 10/0,4 кВ, ВЛ 10 кВ, ВЛ 0,4 кВ от опоры №5/100 ВЛ 10 кВ №1125 ПС 110 кВ СМ1 для электроснабжения дома культуры заявителя Администрация Новозолотовского сельского поселения по адресу: Ростовская обл., Семикаракорский район, х. Чебачий, ул. Парковая, 11 к.н.:61:35:0060201:730 (ориентировочная мощность трансформатора 0,16 МВА, ориентировочная протяжённость ЛЭП 0,01 км) | 2021 | 1-20 кВ | 7 | 100 | 79
913 | 2.3.1.4.1.1. | Строительство КТПН 10/0,4 кВ, ВЛ 10 кВ, ВЛ 0,4 кВ от ВЛ 10 кВ №1106 ПС 110 кВ АС11 для электроснабжения ВРУ 0,4 кВ жилых домов и базовой станции сотовой связи ПАО “Вымпел-Коммуникации” в г. Новочеркасске Ростовской области (ориентировочная мощность трансформатора 0,160 МВА, ориентировочная протяжённость ЛЭП 0,811 км) | 2021 | 1-20 кВ | 10 | 50 | 123
3796 | 2.3.1.4.1.1. | Строительство ТП 10/0,4 кВ, ВЛ 10 кВ, ВЛ 0,4 кВ от ВЛ 10 кВ №111 ПС 110 кВ АС1 для электроснабжения тепличного комплекса ИП Резанова В. С. на участке с КН 61:02:0600017:443 в нп. АО Луговое Аксайского района Ростовской области (ориентировочная мощность трансформатора 0,250 МВА, ориентировочная протяжённость ЛЭП 0,696 км) | 2021 | 1-20 кВ | 613 | 150 | 1291
1143 | 2.3.1.4.1.1. | Строительство ТП 10/0,4 кВ, ВЛ 10 кВ, ВЛ 0,4 кВ от ВЛ 10 кВ №441 ПС 220 кВ Р4 для электроснабжения нежилого помещения и нежилого здания на участках с КН 61:02:0600010:12170, 61:02:0600010:12172 в п. Янтарный Аксайского района Ростовской области (ориентировочная мощность трансформатора 0,400 МВА, ориентировочная протяжённость ЛЭП 0,660 км) | 2021 | 1-20 кВ | 401 | 290 | 1238
9674 | 2.3.1.4.1.1. | Строительство ТП 6/0,4 кВ, ВЛ 0,4 кВ, ВЛ 6 кВ от ВЛ 6 кВ №806 ПС 35 кВ АС8 для электроснабжения производственно-складского помещения Чернова А. А. на участке с КН 61:02:0600011:2257 в п. Реконструктор Аксайского района Ростовской области (ориентировочная мощность трансформатора 0,063 МВА, ориентировочная протяжённость ЛЭП 0,060 км) | 2021 | 1-20 кВ | 10 | 50 | 36
9663 | 2.3.1.4.1.1. | Строительство ТП 10/0,4 кВ, ВЛ 10 кВ, ВЛ 0,4 кВ от опоры №284 ВЛ 10 кВ №257 ПС 110 кВ БГ2 для электроснабжения насоса для полива Енанова А.Ж. по адресу: Ростовская обл., Багаевский район, х. Усьман, участок б/н, установлено относительно ориентира в районе х. Усьман, расположенного в границах участка, поля №39, 27, 28 (в границах бывшего ЗАО «Крепинское», к.н. 61:03: 600009:0069 (ориентировочная мощность трансформатора 0, 16 МВА, ориентировочная протяжённость ЛЭП 0,165 км) | 2021 | 1-20 кВ | 22 | 100 | 106
1148 | 2.3.1.4.1.1. | Строительство ТП 10/0,4 кВ, ВЛ 10 кВ, ВЛ 0,4 кВ от опоры №316 ВЛ 10 кВ №255 ПС 110 кВ БГ2 для электроснабжения насосной станции Рогова А.А. по адресу: Ростовская область, Аксайский район, АО «Заречное», поле 43, к.н. 61:02:0600019:1219 (ориентировочная мощность трансформатора 0,25 МВА, ориентировочная протяжённость ЛЭП 0,13 км) | 2021 | 1-20 кВ | 39 | 150 | 207
9664 | 2.3.1.4.1.1. | Строительство ТП 10/0,4 кВ, ВЛ 10 кВ, ВЛ 0,4 кВ от опоры №324 ВЛ 10 кВ №255 ПС 110 кВ БГ2 для электроснабжения насосной станции Шкуро И.С. по адресу: Ростовская область, Аксайский район, установлено относительно ориентира, расположенного в границах участка, к.н.61:02:0600019:1297 | 2021 | 1-20 кВ | 25 | 150 | 201
9653 | 2.3.1.4.1.1. | Строительство ТП 10/0,4 кВ, ВЛ 0,4 кВ, ВЛ 10 кВ от ВЛ 10 кВ №403 ПС 110 кВ АС4 для электроснабжения склада ИП Быстровой Е. В. на участке с КН 61:02:0600016:4156 в х. Маяковского Аксайского района Ростовской области (ориентировочная мощность трансформатора 0,250 МВА, ориентировочная протяжённость ЛЭП 0,085 км) | 2021 | 1-20 кВ | 85 | 150 | 120
9601 | 2.3.1.4.1.1. | Строительство КТПН 10/0,4 кВ, ВЛ 10 кВ, ВЛ 0,4 кВ от ВЛ 10 кВ №1103 ПС 110 кВ АС11 для электроснабжения ВРУ 0,4 кВ жилых домов в ст-це Мишкинская Аксайского района Ростовской области (ориентировочная мощность трансформатора 0,630 МВА, ориентировочная протяжённость ЛЭП 2,115 км) | 2021 | 1-20 кВ | 945 | 537 | 1525
9453 | 2.3.1.4.1.1. | Строительство ВЛ 10 кВ, КТП 10/0,4 кВ, ВЛ 0,4 кВ от опоры 10 кВ № 111 ВЛ 10 кВ № 1009 ПС 110 кВ В10 для электроснабжения дождевальных установок ИП глава КФХ Карпенко В. В. на участке с КН 61:06:060009:435 в х. Новоселовка, 0,628 км на север от северной его окраины Веселовского района, Ростовской области | 2021 | 1-20 кВ | 727 | 20 | 1533
9441 | 2.3.1.4.1.1. | Строительство ВЛ 0,4 кВ, КТП 10/0,4 кВ, ВЛ 10 кВ от ВЛ 10 кВ № 910 ПС 35 кВ В9 для электроснабжения жилых домов в АО «Красный Маныч в 5,6 км к северо-западу от х. Красный Маныч, Веселовского района, Ростовской области (ориентировочная протяжённость ЛЭП 1,15 км, мощность трансформатора 0,160 МВА) | 2021 | 1-20 кВ | 1145 | 105 | 50
3797 | 2.3.1.4.1.1. | Строительство ТП 10/0,4 кВ, ВЛ 10 кВ, ВЛ 0,4 кВ от ВЛ 10 кВ №1547 ПС 110 кВ АС15 для электроснабжения ВРУ 0,4 кВ магазина Зильберова Д. А. по ул. Малахитовая, 2/4 в х. Камышеваха Аксайского района Ростовской области (ориентировочная мощность трансформатора 0,160 МВА, ориентировочная протяжённость ЛЭП 0,099 км) | 2021 | 1-20 кВ | 83 | 149 | 353
9613 | 2.3.1.4.1.1. | Строительство КТПН 6/0,4 кВ, ВЛ 6 кВ, ВЛ 0,4 кВ от ВЛ 6 кВ №3 РП6 КЛ 6 кВ №340 ПС 110 кВ БТ3 для электроснабжения ВРУ 0,4 кВ жилых домов по ул. Лермонтова, 68А, ул. Есенина, 41А в п. Красный Сад Азовского района Ростовской области (ориентировочная мощность трансформатора 0,040 МВА, ориентировочная протяжённость ЛЭП 0,756 км) | 2021 | 1-20 кВ | 15 | 20 | 145
920 | 2.3.1.4.1.1. | Строительство КТПН 10/0,4 кВ, ВЛ 10 кВ, ВЛ 0,4 кВ от ВЛ 10 кВ №1205 ПС 110 кВ АС12 для электроснабжения ВРУ 0,4 кВ жилого дома Леус Н. В. на участке с КН 61:02:0600006:5498 в п. Красный Аксайского района Ростовской области (ориентировочная мощность трансформатора 0,025 МВА, ориентировочная протяжённость ЛЭП 0,1 км) | 2021 | 1-20 кВ | 18 | 15 | 197
9605 | 2.3.1.4.1.1. | Строительство КТПН 10/0,4 кВ, ВЛ 10 кВ, ВЛ 0,4 кВ от ВЛ 10 кВ №3 ПС 35 кВ Б. Салы для электроснабжения ВРУ 0,4 кВ жилых домов в пос. Темерницкий Аксайского района Ростовской области (ориентировочная мощность трансформатора 0,063 МВА, ориентировочная протяжённость ЛЭП 0,904 км) | 2021 | 1-20 кВ | 679 | 72 | 1223
3750 | 2.3.1.4.1.1. | Строительство КТП 10/0,4 кВ, ВЛ 0,4 кВ, ВЛ 10 кВ от ВЛ-10 кВ № 407 ПС 35 кВ В4 для электроснабжения Скворцовой Т. В. на участке с КН 61:06:0600006:359 в х. Малая Западенка, кв. 1 Веселовского района, Ростовской области (ориентировочная мощность трансформатора 0,025 МВА, ориентировочная протяжённость ЛЭП 0,17 км) | 2021 | 1-20 кВ | 287 | 15 | 838
9590 | 2.3.1.4.1.1. | Строительство КТПН 10/0,4 кВ, ВЛ 0,4 кВ, ВЛ 10 кВ от ВЛ 10 кВ №105 ПС 110 кВ АС1 для электроснабжения ВРУ 0,4 кВ нежилого помещения Бережного А. М. на участке с КН 61:02:0600015:4163 в х. Нижнеподпольный Аксайского района Ростовской области (ориентировочная мощность трансформатора 0,025 МВА, ориентировочная протяжённость ЛЭП 0,353 км) | 2021 | 1-20 кВ | 386 | 15 | 591
9644 | 2.3.1.4.1.1. | Строительство ТП 10/0,4 кВ, ВЛ 0,4 кВ, ВЛ 10 кВ от ВЛ 10 кВ №101 ПС 110 кВ АС1 для электроснабжения магазина Бочаровой В. А. по ул. Ленина, 192 в ст-це Ольгинская Аксайского района Ростовской области (ориентировочная мощность трансформатора 0,100 МВА, ориентировочная протяжённость ЛЭП 0,508 км) | 2021 | 1-20 кВ | 473 | 100 | 913
1129 | 2.3.1.4.1.1. | Строительство ТП 10/0,4 кВ, ВЛ 0,4 кВ, ВЛ 10 кВ от ВЛ 10 кВ №1208 ПС 110 кВ АС12 для электроснабжения складов Вышковского Р. В. на участке с КН 61:02:0600006:5713 в АО “Щепкинское” Аксайского района Ростовской области (ориентировочная мощность трансформатора 0,250 МВА, ориентировочная протяжённость ЛЭП 0,404 км) | 2021 | 1-20 кВ | 382 | 150 | 944
9642 | 2.3.1.4.1.1. | Строительство ТП 10/0,4 кВ, ВЛ 0,4 кВ, ВЛ 10 кВ от ВЛ 10 кВ №1006 ПС 110 кВ АС10 для электроснабжения нежилого помещения ИП Карапетян Р. С. на участке с КН 61:02:0600002:2673 в КСП им. Ленина Аксайского района Ростовской области (ориентировочная мощность трансформатора 0,160 МВА, ориентировочная протяжённость ЛЭП 0,030 км) | 2021 | 1-20 кВ | 10 | 100 | 89
9596 | 2.3.1.4.1.1. | Строительство КТПН 10/0,4 кВ, ВЛ 0,4 кВ, ВЛ 10 кВ от ВЛ 10 кВ №414 ПС 220 кВ Р4 для электроснабжения ВРУ 0,4 кВ нежилых зданий в х. Камышеваха Аксайского района Ростовской области (ориентировочная мощность трансформатора 0,100 МВА, ориентировочная протяжённость ЛЭП 0,195 км) | 2021 | 1-20 кВ | 10 | 60 | 112
1132 | 2.3.1.4.1.1. | Строительство ТП 10/0,4 кВ, ВЛ 0,4 кВ, ВЛ 10 кВ от ВЛ 10 кВ №3 ПС 35 кВ Б. Салы для электроснабжения магазина Маркосян А. С. по ул. Северная, 2 в п. Темерницкий Аксайского района Ростовской области (ориентировочная мощность трансформатора 0,250 МВА, ориентировочная протяжённость ЛЭП 0,060 км) | 2021 | 1-20 кВ | 20 | 145 | 70
9673 | 2.3.1.4.1.1. | Строительство ТП 6/0,4 кВ, ВЛ 0,4 кВ, ВЛ 6 кВ от ВЛ 6 кВ №806 ПС 35 кВ АС8 для электроснабжения нежилого здания Романенко С.А. на участке с КН 61:02:0600011:2113 в Аксайском районе Ростовской области (ориентировочная мощность трансформатора 0,063 МВА,ориентировочная протяженность ЛЭП 0,073 км) | 2021 | 1-20 кВ | 63 | 50 | 74
9576 | 2.3.1.4.1.1. | Строительство двух КТП 10/0,4 кВ, ВЛ 0,4 кВ, ВЛ 10 кВ от ВЛ 10 кВ №263 ПС 110 кВ БГ2 для электроснабжения ВРУ 0,4 кВ нежилого здания Науменко И.А., жилого дома Санатова А.В. по адресу: Ростовская обл., р-н. Аксайский, х. Алитуб, к.н.: 61:02:0600019:1687, к.н. 61:02:0600019:1686, ВРУ 0,4 кВ дачных домиков Ельцова В.В., Ельцова Е.В., Жидкова С.М., Гапченко М.С., Янченковой М.А., Бырдина Ю.А., Кумпане Л.Н.,Лузгарева А.И., Бакун В.П. по адресу: Ростовская обл., р-н. Багаевский, х. Арпачин | 2021 | 1-20 кВ | 2350 | 390 | 3340
9657 | 2.3.1.4.1.1. | Строительство ТП 10/0,4 кВ, ВЛ 0,4 кВ, ВЛ 10 кВ от опоры №107 ВЛ 10 кВ №205 ПС 110 кВ СМ2 для электроснабжения ВРУ-0,4 кВ жилого здания заявителя ИП Глава КФХ Алмакаев Г.А. по адресу: Российская Федерация, Ростовская обл., Семикаракорский р-н., ст-ца. Задоно-Кагальницкая, 1,3,4,5,10,11 восточная часть контура № 12, северрная часть контура № 12 массива земель, реорганизованного с/х предприятия ОАО " Задоно-Кагальницкая птицефабрика", кадастровый номер земельного участка: 61:35:0600008:146 | 2021 | 1-20 кВ | 55 | 15 | 131
9612 | 2.3.1.4.1.1. | Строительство КТПН 6/0,4 кВ, ВЛ 0,4 кВ, ВЛ 6 кВ от ВЛ 6 кВ №807 ПС 35 кВ АС8 для электроснабжения жилых домов в х. Большой Лог Аксайского района Ростовской области (ориентировочная мощность трансформатора 0,160 МВА, ориентировочная протяжённость ЛЭП 0,473 км) | 2021 | 1-20 кВ | 4 | 224 | 109
9592 | 2.3.1.4.1.1. | Строительство КТПН 10/0,4 кВ, ВЛ 0,4 кВ, ВЛ 10 кВ от ВЛ 10 кВ №1109 ПС 110 кВ АС11 для электроснабжения ВРУ 0,4 кВ жилого дома Валитова О.А. на участке с КН 61:02:0600002:1093, КН 61:02:0600002:1092, КН 61:02:0600002:1080, ВРУ 0,4 кВ жилого дома Таибова на участке с КН 61:02:0600002:1081, КН 61:02:0600002:1082, КН 61:02:0600002:1083 в ст-це Грушевская Аксайского района Ростовской области (ориентировочная мощность трансформатора 0,160 МВА, ориентировочная протяженность ЛЭП 0,657 км) | 2021 | 1-20 кВ | 310 | 90 | 706
9608 | 2.3.1.4.1.1. | Строительство КТПН 10/0,4кВ, ВЛ-10кВ, ВЛ-0,4кВ от ВЛ-10кВ №403 ПС 110кВ АС4 для электроснабжения ВРУ 0,4кВ нежилого помещения ООО "Донлес" на участке с КН 61:02:0600016:2804 в х. Маяковского Аксайского района Ростовской области (ориентировочная мощность трансформатора 0,025 МВА, ориентировочная протяженность ЛЭП 2,225км) | 2021 | 1-20 кВ | 1216 | 15 | 2493
9584 | 2.3.1.4.1.1. | Строительство КТП 10/0,4 кВ, ВЛ 0,4 кВ, ВЛ 10 кВ от ВЛ 10 кВ №1208 ПС 110 кВ АС12 для электроснабжения жилого дома Конторина А.В. в п. Щепкин, Аксайского района, Ростовской области (ориентировочная мощность трансформатора 0,025 МВА, ориентировочная протяжённость ЛЭП 0,982 км) | 2021 | 1-20 кВ | 1029 | 14 | 1553
9582 | 2.3.1.4.1.1. | Строительство КТП 10/0,4 кВ, ВЛ 0,4 кВ, ВЛ 10 кВ от ВЛ 10 кВ №1109 ПС 110/35 кВ АС11 для электроснабжения нежилого здания Макарова А.И. в ст. Грушевская Аксайского района Ростовской области (ориентировочная мощность трансформатора 0,025 МВА, ориентировочная протяжённость ЛЭП 0,198 км) | 2021 | 1-20 кВ | 65 | 14 | 293
9593 | 2.3.1.4.1.1. | Строительство КТПН 10/0,4 кВ, ВЛ 0,4 кВ, ВЛ 10 кВ от ВЛ 10 кВ №1109 ПС 110 кВ АС11 для электроснабжения ВРУ 0,4 кВ жилого дома Мацейко В. Г. на участке с КН 61:02:0600002:1132 в ст-це Грушевская Аксайского района Ростовской области (ориентировочная мощность трансформатора 0,025 МВА, ориентировочная протяжённость ЛЭП 0,060 км) | 2021 | 1-20 кВ | 30 | 15 | 63
9597 | 2.3.1.4.1.1. | Строительство КТПН 10/0,4 кВ, ВЛ 0,4 кВ, ВЛ 10 кВ от опоры №76 ВЛ 10 № 1109 ПС 110/35/10 кВ АС 11 для электроснабжения ВРУ 0,4 кВ нежилого здания ИП Степанян А.Н. на участке с КН 61:02:0600002:2748 в ст-це Грушевская Аксайского района Ростовской области | 2021 | 1-20 кВ | 30 | 150 | 61
1130 | 2.3.1.4.1.1. | Строительство ТП 10/0,4 кВ, ВЛ 0,4 кВ, ВЛ 10 кВ от ВЛ 10 кВ №1212 ПС 110 кВ АС12 для электроснабжения магазина ИП Сучкова Ф. А. на участке с КН 61:02:00800104:110 в п. Октябрьский Аксайского района Ростовской области (ориентировочная мощность трансформатора 0,16 МВА, ориентировочная протяжённость ЛЭП 0,075 км) | 2021 | 1-20 кВ | 30 | 110 | 59
9606 | 2.3.1.4.1.1. | Строительство КТПН 10/0,4 кВ, ВЛ 10 кВ, ВЛ 0,4 кВ от ВЛ 10 кВ №403 ПС 110 кВ АС4 для электроснабжения ВРУ 0,4 кВ хозяйственного помещения Тумасян Э. А. на участке с КН 61:02:0600016:3863 в х. Маяковского Аксайского района Ростовской области (ориентировочная мощность трансформатора 0,025 МВА, ориентировочная протяжённость ЛЭП 2,470 км) | 2021 | 1-20 кВ | 3447 | 15 | 4909
9586 | 2.3.1.4.1.1. | Строительство КТП 10/0,4 кВ, ВЛ 0,4 кВ, ВЛ 10 кВ от ВЛ 10 кВ №605 ПС 110 кВ БГ6 для электроснабжения жилых домов Бидзюра А.Ф., Хромченко Н.В., Рошка А.С. по адресу: Ростовская обл., р-н. Багаевский, х. Карповка, ул. Нижняя, д.1, д. 2, ул. Южная, д. 13, к.н.: 61:03:0020208:39, к.н.: 61:03:020208:0005, к.н.: 61:03:020205:0011 | 2021 | 1-20 кВ | 332 | 45 | 982
1147 | 2.3.1.4.1.1. | Строительство ТП 10/0,4 кВ, ВЛ 10 кВ, ВЛ 0,4 кВ от опоры №3/12 ВЛ 10 кВ №704 ПС 35 кВ БГ7 для электроснабжения Красненской средней школы по адресу: Ростовская область, Багаевский район, х. Красный, ул. Центральная, д. 30/3, к.н.61:03:060103:0022 (ориентировочная мощность трансформатора 0,16 МВА, ориентировочная протяжённость ЛЭП 0,12 км) | 2021 | 1-20 кВ | 125 | 104 | 290
9651 | 2.3.1.4.1.1. | Строительство ТП 10/0,4 кВ, ВЛ 0,4 кВ, ВЛ 10 кВ от ВЛ 10 кВ №305 ПС 35 кВ БГ3 для электроснабжения вагончика Курбонова О.У. по адресу: Ростовская область, Багаевский район, участок находится примерно в 1700 м от ориентира по направлению на юго-восток, к. н. 61:03:0600004:632 (ориентировочная мощность трансформатора 0,025 МВА, ориентировочная протяжённость ЛЭП 0,015 км) | 2021 | 1-20 кВ | 15 | 5 | 123
9454 | 2.3.1.4.1.1. | Строительство ВЛ 6 кВ от ВЛ 6 кВ №308 ПС 110 кВ СМ3 для электроснабжения ВРУ-0,4 кВ фермы животноводства заявителя ООО «Лиманский» по адресу: Российская Федерация, Ростовская обл., р-н. Семикаракорский, х. Лиманский, массив земель ФГУП "ОПХ Лиманский" РосНИИПМ, кадастровый номер земельного участка: 61:35:000000:0146 | 2021 | 1-20 кВ | 200 | 63 | 256
9632 | 2.3.1.4.1.1. | Строительство МТП 6/0,4 кВ, ВЛ 0,4 кВ, КВЛ 6 кВ от ВЛ 6 кВ №804 ПС 35 кВ АС8 для электроснабжения ВРУ 0,4 кВ жилых домов Дербенцевой Е. Г. в п. Российский Аксайского района Ростовской области (ориентировочная мощность трансформатора 0,1 МВА, ориентировочная протяжённость ЛЭП 1,409 км) | 2021 | 1-20 кВ | 559 | 60 | 1720
9671 | 2.3.1.4.1.1. | Строительство ТП 6/0,4 кВ, ВЛ 0,4 кВ, ВЛ 6 кВ от ВЛ 6 кВ №806 ПС 35 кВ АС8 для электроснабжения нежилого здания ООО “Кондитерская фабрика” Московский десертъ” на участке с КН 61:02:0600011:1336 в Аксайском районе Ростовской области (ориентировочная мощность трансформатора 0,250 МВА, ориентировочная протяжённость ЛЭП 0,030 км) | 2021 | 1-20 кВ | 30 | 150 | 36
9588 | 2.3.1.4.1.1. | Строительство КТПН 10/0,4 кВ, ВЛ 0,4 кВ, ВЛ 10 кВ от ВЛ 10 кВ №101 ПС 110 кВ АС1 для электроснабжения ВРУ 0,4 кВ жилого дома Барбанова Д. В. по ул. Черкасская, 2 в х. Махин Аксайского района Ростовской области (ориентировочная мощность трансформатора 0,025 МВА, ориентировочная протяжённость ЛЭП 0,925 км) | 2021 | 1-20 кВ | 7 | 30 | 98
9583 | 2.3.1.4.1.1. | Строительство КТП 10/0,4 кВ, ВЛ 0,4 кВ, ВЛ 10 кВ от ВЛ 10 кВ №111 ПС 110 кВ АС1 для электроснабжения нежилой застройки ООО «Формула» на участке с КН 61:02:0050101:2710 в п. Дорожный Аксайского района Ростовской области (ориентировочная мощность трансформатора 0,25 МВА, ориентировочная протяжённость ЛЭП 0,06 км) | 2021 | 1-20 кВ | 20 | 150 | 45
9652 | 2.3.1.4.1.1. | Строительство ТП 10/0,4 кВ, ВЛ 0,4 кВ, ВЛ 10 кВ от ВЛ 10 кВ №403 ПС 110 кВ АС4 для электроснабжения нежилого здания Хачатурян Е. М. на участке с КН 61:02:0060101:3844 в х. Ленина Аксайского района Ростовской области (ориентировочная мощность трансформатора 0,250 МВА, ориентировочная протяжённость ЛЭП 0,060 км) | 2021 | 1-20 кВ | 40 | 145 | 76
9645 | 2.3.1.4.1.1. | Строительство ТП 10/0,4 кВ, ВЛ 0,4 кВ, ВЛ 10 кВ от ВЛ 10 кВ №103 ПС 110 кВ АС1 для электроснабжения нежилой застройки (хозяйственная постройка, нежилое здание) ООО «Аксайское сельскохозяйственное предприятие» на участке с КН 61:02:0600021:1634 в х. Островского Аксайского района Ростовской области | 2021 | 1-20 кВ | 60 | 150 | 104
9595 | 2.3.1.4.1.1. | Строительство КТПН 10/0,4 кВ, ВЛ 0,4 кВ, ВЛ 10 кВ от ВЛ 10 кВ №3 ПС 35 кВ Б. Салы для электроснабжения ВРУ 0,4 кВ жилых домов по проезду Серебряный, Бронзовый, Медный в п. Щепкин Аксайского района Ростовской области (ориентировочная мощность трансформатора 0,250 МВА, ориентировочная протяжённость ЛЭП 1,014 км) | 2021 | 1-20 кВ | 527 | 285 | 1506
9672 | 2.3.1.4.1.1. | Строительство ТП 6/0,4 кВ, ВЛ 0,4 кВ, ВЛ 6 кВ от ВЛ 6 кВ №806 ПС 35 кВ АС8 для электроснабжения нежилого здания ООО “Южная региональная компания по предоставлению услуг телефонной связи” на участке с КН 61:02:0600011:1799 в Аксайском районе Ростовской области | 2021 | 1-20 кВ | 105 | 70 | 347
9646 | 2.3.1.4.1.1. | Строительство ТП 10/0,4 кВ, ВЛ 0,4 кВ, ВЛ 10 кВ от ВЛ 10 кВ №105 ПС 110 кВ АС1 для электроснабжения газонаполнительной станции ООО “ДонАвтономГаз” на участке с КН 61:02:0600015:4738 в Аксайском районе Ростовской области (ориентировочная мощность трансформатора 0,250 МВА, ориентировочная протяжённость ЛЭП 0,322 км) | 2021 | 1-20 кВ | 320 | 150 | 288
9611 | 2.3.1.4.1.1. | Строительство КТПН 6/0,4 кВ, ВЛ 0,4 кВ, ВЛ 6 кВ от ВЛ 6 кВ №806 ПС 35 кВ АС8 для электроснабжения ВРУ 0,4 кВ нежилого помещения Семеновой Г. К. на участке с КН 61:02:0600011:1810 в п. Мускатный Аксайского района Ростовской области (ориентировочная мощность трансформатора 0,025 МВА, ориентировочная протяжённость ЛЭП 0,04 км) | 2021 | 1-20 кВ | 30 | 15 | 61
9604 | 2.3.1.4.1.1. | Строительство КТПН 10/0,4 кВ, ВЛ 10 кВ, ВЛ 0,4 кВ от ВЛ 10 кВ №1109 ПС 110 кВ АС11 для электроснабжения ВРУ 0,4 кВ складского помещения Григорьева В. В. на участке с КН 61:02:0600002:2422 в Аксайском районе Ростовской области (ориентировочная мощность трансформатора 0,025 МВА, ориентировочная протяжённость ЛЭП 0,058 км) | 2021 | 1-20 кВ | 20 | 15 | 104
9666 | 2.3.1.4.1.1. | Строительство ТП 10/0,4 кВ, ВЛ 10 кВ, ВЛ 0,4 кВ от опоры №5/26 ВЛ 10 кВ №125 ПС 110 кВ СМ1 для электроснабжения жилых домов, заявителей: Воликова А.Ю. на участке с к.н.61:35:060201:2469 по адресу: Ростовская область, Семикаракорский район, х. Чебачий ул. Гагарина, 83, Рогаченко А. М. на участке с к.н.61:35:060201:141 по адресу: Ростовская область, Семикаракорский район, х. Чебачий ул. Гагарина, 79; Попова Г.Н. на участке с к.н.61:35:060201:0705 по адресу: Ростовская область, Семикаракорский район, х. Чебачий ул. Горького, 104, Гавшева Лидия Михайловна по адресу х. Чебачий, ул. Горького, д.100 к.н.:61:35:0060201:0048; Павлов Иван Викторович по адресу; в 30 м. на восток от строения по адресу: х. Чебачий, ул. Горького, д.108 к.н.:61:35:0060201:2211; Симакина Елена Васильевна по адресу х. Чебачий, ул. Горького, д.98 к.н.:61:35:0060201:477 | 2021 | 1-20 кВ | 10 | 90 | 145
9771 | 2.3.1.4.1.1. | Строительство участка ВЛИ-0,4 кВ от оп. № 28-23 ВЛ-0,4 кВ № 1 ЗТП-10/0,4 кВ № 28 ВЛ-10 кВ № 313 ПС 35/10 кВ «КГ-3» для подключения жилого дома заявителя Ковтун А.М. ст-ца Кировская Кагальницкий район Ростовская область (ориентировочная протяженность ЛЭП– 0,23 км) | 2021 | 1-20 кВ | 187 | 10 | 333.0496
9523 | 2.3.1.4.1.1. | Строительство ВЛ-10 кВ, ТП-10/0,4 кВ, ВЛ-0,4 кВ для электроснабжения нежилого помещения заявителя ИП Сапухина А.А. х. Обуховка, Азовский район, Ростовская область (ориентировочная протяженность ЛЭП– 0,630 км, ориентировочная трансформаторная мощность – 0,16 МВА) | 2021 | 1-20 кВ | 288 | 100 | 1359.5208
9624 | 2.3.1.4.1.1. | Строительство ЛЭП-10 кВ от оп. №1-6 ВЛ-10 кВ № 801 ПС 35/10 кВ «А-8», ТП-10/0,4 кВ, ЛЭП-0,4 кВ, для электроснабжения базы отдыха заявителя ООО «Казачок» Азовский район Ростовская область (ориентировочная протяженность ЛЭП– 0,210 км, ориентировочная трансформаторная мощность – 0,160 МВА) | 2021 | 1-20 кВ | 180 | 100 | 195.3313
9864 | 2.3.1.4.1.1. | Строительство участка ВЛИ-0,4кВ от проектируемой опоры проектируемой ВЛ-0,4 кВ (по договору № 61-1-19-00421775 от 04.02.2019г.) КТП 10/0,4кВ №233 ВЛ-10 кВ №1815 ПС 35/10 «А-18» для электроснабжения жилого дома заявителя Дюжикова А.П. х. Колузаево, Азовский район, Ростовская область (ориентировочная протяженность ЛЭП – 0,170 км) | 2021 | 1-20 кВ | 170 | 10 | 127.8705
9846 | 2.3.1.4.1.1. | Строительство участка ВЛИ-0,4кВ от опоры №111-36 по ВЛ-0,4кВ №1 от КТП 10/0,4кВ №111 по ВЛ-10кВ №3113 ПС 110/35/10 кВ «А-31» для электроснабжения жилого дома заявителя Андрющенко Ю.Ю., с. Пешково Азовский район, Ростовская область (ориентировочная протяженность ЛЭП – 0,100 км) | 2021 | 1-20 кВ | 100 | 15 | 150.964
9640 | 2.3.1.4.1.1. | Строительство ТП 10/0,4 кВ от оп. №36 по ВЛ-10 кВ №1802 ПС 35/10 кВ А-18, ВЛИ-0,4 кВ от проектируемой ТП 10/0,4 кВ для электроснабжения садового дома заявителя Куревлевой С.Н. х.Дугино, Азовский район Ростовская область (ориентировочная протяженность ЛЭП– 0,05 км, ориентировочная трансформаторная мощность – 0,025 МВА) | 2021 | 1-20 кВ | 50 | 15 | 520.844
9626 | 2.3.1.4.1.1. | Строительство ЛЭП-10 кВ от оп. №6-212 ВЛ-10 кВ № 808 ПС 110/10 кВ БОС, ТП-10/0,4 кВ, ЛЭП-0,4 кВ, для электроснабжения зоны хранения под овощную продукцию заявителя ООО «Траст-Групп» п. Красный сад Азовский район Ростовская область (ориентировочная протяженность ЛЭП– 0,170 км, ориентировочная трансформаторная мощность – 0,250 МВА) | 2021 | 1-20 кВ | 140 | 150 | 102.8965
9631 | 2.3.1.4.1.1. | Строительство ЛЭП-10 кВ от проектируемой опоры 10 кВ (по договору №61-1-19-00476153 от 22.10.2019г.) ВЛ-10кВ №808 от ПС 110/10 кВ «БОС», ТП-10/0,4 кВ, ЛЭП-0,4 кВ, для электроснабжения нежилого помещения заявителя ООО «Русавтотрейд», Азовский район Ростовская область (ориентировочная протяженность ЛЭП– 0,075 км, ориентировочная трансформаторная мощность – 0,250 МВА) | 2021 | 1-20 кВ | 40 | 150 | 58.1873
3877 | 2.3.1.4.1.1. | Строительство ВЛ-10 кВ от оп. №85 ВЛ-10 кВ № 2608 ПС 110/10 кВ «А-26», строительство ТП-10/0,4 кВ, строительство ВЛИ-0,4 кВ, для электроснабжения магазина заявителя ИП Авакян С.А. с. Кулешовка, Азовский район Ростовская область (ориентировочная протяженность ЛЭП– 0,09 км, ориентировочная трансформаторная мощность – 0,063 МВА) | 2021 | 1-20 кВ | 9 | 50 | 49.8423
764 | 2.3.1.4.1.1. | Строительство ВЛ-10 кВ от опоры №1-324 ВЛ-10 кВ №106Н ПС 110/6/10 кВ НС-1, ТП-10/0,4 кВ, ВЛИ-0,4 кВ для подключения объектов Каджояна Р.Г. п. Овощной Азовский р-он, Ростовская область (ориентировочная протяженность ЛЭП – 0,05 км, ориентировочная трансформаторная мощность – 0,1 МВА) | 2021 | 1-20 кВ | 3 | 95 | 50.4655
3881 | 2.3.1.4.1.1. | Строительство ВЛ-10 кВ от оп. №28-127 ВЛ-10 кВ №1014 ПС 110/35/10 кВ Самарская, установка ТП-10/0,4 кВ, строительство участка ВЛ-0,4 кВ для подключения линии освещения заявителя Щитникова В.П. с. Самарское, Азовский район Ростовская область (ориентировочная протяженность ЛЭП – 0,08 км, ориентировочная трансформаторная мощность – 0,025 МВА) | 2021 | 1-20 кВ | 40 | 1.4 | 120.1455
9634 | 2.3.1.4.1.1. | Строительство отпайки ВЛЗ-10 кВ для подключения ТП-10/0,4 кВ заявителя ИП Галдин А.В. ст-ца Кировская Кагальницкий район Ростовская область (ориентировочная протяженность ЛЭП– 0,06 км) | 2021 | 1-20 кВ | 45 | 15 | 179.1712
9630 | 2.3.1.4.1.1. | Строительство ЛЭП-10 кВ от опоры №182 по ВЛ-10кВ №202Н от ПС 110/10/6 кВ «НС-2», ТП-10/0,4 кВ, ЛЭП-0,4 кВ, для электроснабжения ангара заявителя ИП Негодаева Г.В., с.Кулешовка, Азовский район Ростовская область (ориентировочная протяженность ЛЭП– 0,150 км, ориентировочная трансформаторная мощность – 0,160 МВА | 2021 | 1-20 кВ | 120 | 100 | 156.599
9511 | 2.3.1.4.1.1. | Строительство ВЛ-10 кВ от опоры №45 ВЛ-10 кВ №3105 ПС 110/35/10 кВ А-31, ТП-10/0,4 кВ, ВЛИ-0,4 кВ, для электроснабжения полевого стана Мартыненко Г.Г. с. Займо-Обрыв, Азовский район, Ростовская область (ориентировочная протяженность ЛЭП– 0,06 км, ориентировочная трансформаторная мощность – 0,025 МВА) | 2021 | 1-20 кВ | 48 | 15 | 149.6237
9490 | 2.3.1.4.1.1. | Строительство ВЛ-10 кВ от оп. №20-61 ВЛ-10 кВ №3127 ПС 110/35/10 кВ А-31, строительство ТП-10/0,4 кВ, строительство участка ВЛ-0,4 кВ для подключения хоз.постройки заявителя Куликова С.А. с. Займо-Обрыв, Азовский район Ростовская область (ориентировочная протяженность ЛЭП – 0,075 км, ориентировочная трансформаторная мощность – 0,16 МВА) | 2021 | 1-20 кВ | 26 | 150 | 129.9458
3880 | 2.3.1.4.1.1. | Строительство ТП-10/0,4 кВ от оп. №7 ВЛ 10 кВ №915 ПС 35/10 А-9, строительство участка ВЛ-0,4 кВ для подключения системы орошения заявителя Оганисяна А.С., Азовский район Ростовская область (ориентировочная протяженность ЛЭП – 0,03 км, ориентировочная трансформаторная мощность – 0,16 МВА) | 2021 | 1-20 кВ | 10 | 105 | 43.6954
9487 | 2.3.1.4.1.1. | Строительство ВЛ-10 кВ от оп. №10-182 ВЛ-10 кВ № 805 ПС 110/10 кВ «БОС», ТП-10/0,4 кВ, ВЛИ-0,4 кВ для электроснабжения объектов заявителя Живанович И.В. п. Мокрый Батай, Кагальницкий район Ростовская область (ориентировочная протяженность ЛЭП– 0,440 км, ориентировочная трансформаторная мощность – 0,063 МВА) | 2021 | 1-20 кВ | 14 | 45 | 113.9406
9678 | 2.3.1.4.1.1. | Строительство ТП-10/0,4 кВ, от оп. №15 ВЛ 10 кВ №609 ПС 35/10 кВ «А-6», ВЛИ-0,4 кВ для электроснабжения врачебной амбулатории МБУЗ «ЦРБ» Азовского р-на с. Маргаритово, Азовский район, Ростовская область (ориентировочная протяженность ЛЭП– 0,03 км, ориентировочная трансформаторная мощность – 0,063 МВА) | 2021 | 1-20 кВ | 15 | 46 | 220.9502
728 | 2.3.1.4.1.1. | Строительство ВЛ-10 кВ от оп. №3-35 ВЛ-10 кВ № 1814 ПС 35/10 кВ «А-18», ТП-10/0,4 кВ, ВЛИ-0,4 кВ, для электроснабжения жилого дома заявителя Руденко И.В. х. Дугино, Азовский район Ростовская область (ориентировочная протяженность ЛЭП– 0,250 км, ориентировочная трансформаторная мощность – 0,025 МВА) | 2021 | 1-20 кВ | 17 | 10 | 165.6177
3879 | 2.3.1.4.1.1. | 'Строительство ТП 10/0,4 кВ от опоры №5-17/6 ВЛ-10 кВ № 107Н ПС 110/6/10 кВ «НС-1», строительство ВЛИ-0,4 кВ, для электроснабжения нежилого помещения заявителя ООО «РусЭл» п.Овощной, Азовский район Ростовская область (ориентировочная протяженность ЛЭП– 0,03 км, ориентировочная трансформаторная мощность – 0,063 МВА) | 2021 | 1-20 кВ | 20 | 40 | 86.5603
9625 | 2.3.1.4.1.1. | Строительство ЛЭП-10 кВ от оп. №1-60 ВЛ-10 кВ № 1802 ПС 35/10 А-18, ТП-10/0,4 кВ, ЛЭП-0,4 кВ, для электроснабжения стройплощадки заявителя ИП Хаишбашян М.А. х. Рогожкино Азовский район Ростовская область (ориентировочная протяженность ЛЭП– 0,330 км, ориентировочная трансформаторная мощность – 0,250 МВА) | 2021 | 1-20 кВ | 110 | 150 | 115.8239
1121 | 2.3.1.4.1.1. | Строительство ТП 10/0,4 кВ от оп. №182 ВЛ-10 кВ № 202 Н ПС 110/10/6 кВ НС-2, ЛЭП-0,4 кВ, для электроснабжения нежилого здания заявителя ИП Косых В.С. с. Кулешовка, Азовский район, Ростовская область (ориентировочная протяженность ЛЭП– 0,02 км, ориентировочная трансформаторная мощность – 0,04 МВА) | 2021 | 1-20 кВ | 30 | 25 | 5.4537
9494 | 2.3.1.4.1.1. | Строительство ВЛ-10 кВ от опоры 10 кВ № 43 по ВЛ-10кВ №1107 ПС 35/10 кВ А-11, ТП-10/0,4 кВ, ВЛИ-0,4 кВ, для электроснабжения гаража заявителя Бойко А.Г., с. Кагальник, Азовский район Ростовская область (ориентировочная протяженность ЛЭП– 0,060 км, ориентировочная трансформаторная мощность – 0,025 МВА) | 2021 | 1-20 кВ | 20 | 8 | 57.9819
9628 | 2.3.1.4.1.1. | Строительство ЛЭП-10 кВ от опоры № 2-38 по ВЛ-10кВ №106 Н ПС 110/10/6 кВ НС-1, ТП-10/0,4 кВ, ЛЭП-0,4 кВ, для электроснабжения магазина заявителя Яндиева Р.М., п. Овощной, Азовский район Ростовская область (ориентировочная протяженность ЛЭП– 0,060 км, ориентировочная трансформаторная мощность – 0,160 МВА) | 2021 | 1-20 кВ | 30 | 100 | 39.1773
9483 | 2.3.1.4.1.1. | Строительство ВЛ-10 кВ от оп. 10 кВ №139 по ВЛ-10 кВ №1001 ПС 110/35/10 кВ «Самарская», ТП-10/0,4 кВ, ВЛИ-0,4 кВ, для электроснабжения сарая заявителя Канюк А.Б., х. Победа, Азовский район Ростовская область (ориентировочная протяженность ЛЭП– 0,120 км, ориентировочная трансформаторная мощность – 0,025 МВА) | 2021 | 1-20 кВ | 90 | 15 | 125.0284
9623 | 2.3.1.4.1.1. | Строительство ЛЭП-10 кВ от оп. 6 кВ по ВЛ-10кВ №101 ПС 35/10 кВ «Е-1», ТП-10/0,4 кВ, ЛЭП-0,4 кВ и установка системы учета электрической энергии (мощности) на границе земельного участка для электроснабжения жилого помещения заявителя Кирюшкина В.Н., ст.Егорлыкская, Егорлыкский район Ростовская область (ориентировочная протяженность ЛЭП– 0,480 км, ориентировочная трансформаторная мощность – 0,025 МВА) | 2021 | 1-20 кВ | 471 | 9.5 | 892.7739
726 | 2.3.1.4.1.1. | 'Строительство ВЛ-10 кВ от оп. №18 по ВЛ-10кВ №1501 ПС 110/10 кВ «ЗР-15», ТП-10/0,4 кВ, ЛЭП-0,4 кВ и установка системы учета электрической энергии (мощности) на границе земельного участка для электроснабжения садового дома заявителя Бондаренко С.Н., Ростовская область, Зерноградский р-н, СТ «Эксперимент» участок №1 (ориентировочная протяженность ЛЭП– 0,035 км, ориентировочная трансформаторная мощность – 0,025 МВА) | 2021 | 1-20 кВ | 20 | 15 | 93.1151
9492 | 2.3.1.4.1.1. | 'Строительство ВЛ-10 кВ от оп. №6-66 по ВЛ-10кВ №3127 ПС 110/35/10 кВ «А-31», ТП-10/0,4 кВ, ВЛИ-0,4 кВ и установка системы учета электрической энергии (мощности) на границе земельного участка для электроснабжения магазина заявителя ИП Мироненко С.А., с. Займо-Обрыв, Азовский район Ростовская область (ориентировочная протяженность ЛЭП– 0,06 км, ориентировочная трансформаторная мощность – 0,1 МВА) | 2021 | 1-20 кВ | 10 | 60 | 4.0282
9512 | 2.3.1.4.1.1. | Строительство ВЛ-10 кВ от опоры №45 ВЛ-10 кВ №802 ПС 35/10 кВ А-8, ТП-10/0,4 кВ, ВЛИ-0,4 кВ для подключения жилого дома Иванченко А.А. х. Павло-Очаково Азовский р-он, Ростовская область (ориентировочная протяженность ЛЭП – 0,730 км, ориентировочная трансформаторная мощность – 0,025 МВА) | 2021 | 1-20 кВ | 531 | 15 | 1058.1621
9517 | 2.3.1.4.1.1. | Строительство ВЛ-10 кВ от опоры №77 ВЛ-10 кВ №1019 ПС 110/35/10 кВ Самарская, ТП-10/0,4 кВ, ВЛИ-0,4 кВ, для электроснабжения объектов 7 заявителей х. Победа, Азовский район, Ростовская область (ориентировочная протяженность ЛЭП– 0,510 км, ориентировочная трансформаторная мощность – 0,160 МВА) | 2021 | 1-20 кВ | 117 | 105 | 301.2235
9527 | 2.3.1.4.1.1. | Строительство ВЛ-6 кВ от проектируемой ВЛ-6 кВ (по договору ТП №61-1-19-00480705 от 02.12.2019г.) по ВЛ-6кВ №207Н ПС 110/6/10 кВ «НС-2», ТП-6/0,4 кВ, ВЛ-0,4 кВ и установка системы учета электрической энергии (мощности) на границе земельного участка для электроснабжения хозяйственной постройки заявителя Кеник А.С., 3,1 км на юго-восток от пункта ГГС Пеленкин, Азовский район Ростовская область (ориентировочная протяженность ЛЭП– 0,940 км, ориентировочная трансформаторная мощность – 0,025 МВА) | 2021 | 1-20 кВ | 868 | 15 | 925.2502
9627 | 2.3.1.4.1.1. | Строительство ЛЭП-10 кВ от оп. №8 ВЛ-10 кВ №318 ПС 35/10 кВ "КГ-3", ТП-10/0,4 кВ, ЛЭП-0,4 кВ, для электроснабжения частной клиники заявителя ИП Зайцева П.П., ст. Кировская Кагальницкий район, Ростовская область (ориентировочная протяженностьЛЭП-0,36 км, ориентировочная трансформаторная мощность-0,250 МВА) | 2021 | 1-20 кВ | 150 | 150 | 302.986
9619 | 2.3.1.4.1.1. | Строительство ЛЭП-10 кВ от оп. 10 кВ №3-50 по ВЛ-10кВ №211 ПС 35/10 кВ «А-2», ТП-10/0,4 кВ, ЛЭП-0,4 кВ и установка системы учета электрической энергии (мощности) на границе земельного участка для электроснабжения склада заявителя ИП Балинской А.А., х.Новоалександровка, Азовский район Ростовская область (ориентировочная протяженность ЛЭП– 0,06 км, ориентировочная трансформаторная мощность – 0,250 МВА) | 2021 | 1-20 кВ | 11 | 150 | 106.3329
9484 | 2.3.1.4.1.1. | Строительство ВЛ-10 кВ от оп. 10 кВ №17 по ВЛ-10кВ №1802 ПС 35/10 кВ «А-18», ТП-10/0,4 кВ, ВЛ-0,4 кВ и системы учета электрической энергии (мощности) на границе земельного участка для электроснабжения жилого дома заявителя Родионова Д.Н., х. Дугино, Азовский район Ростовская область (ориентировочная протяженность ЛЭП– 0,340 км, ориентировочная трансформаторная мощность – 0,025 МВА) | 2021 | 1-20 кВ | 115 | 15 | 252.4264
9518 | 2.3.1.4.1.1. | Строительство ВЛ-10 кВ от опоры №8-223 ВЛ-10 кВ №901 ПС 35/10 кВ А-9, ТП-10/0,4 кВ, ВЛИ-0,4 кВ для подключения полевого стана ИП главы К(Ф)Х Поплавного А.В. с. Высочино Азовский р-он, Ростовская область (ориентировочная протяженность ЛЭП – 0,060 км, ориентировочная трансформаторная мощность – 0,160 МВА) | 2021 | 1-20 кВ | 30 | 150 | 160.1135
3882 | 2.3.1.4.1.1. | Строительство ВЛ-10 кВ от опоры №153 ВЛ-10 кВ №1513 ПС 35/10 кВ А-15, ТП-10/0,4 кВ, ВЛИ-0,4 кВ для подключения объектов заявителей Малой Е.В., Теренина В.В., Коломейцева С.Г. п.Ленинский Лесхоз, Азовский р-он, Ростовская область (ориентировочная протяженность ЛЭП – 0,220 км, ориентировочная трансформаторная мощность – 0,063 МВА) | 2021 | 1-20 кВ | 103 | 45 | 232.5664
3740 | 2.3.1.4.1.1. | Строительство ВЛ-10 кВ от оп. № 19 ВЛ-10 кВ № 2608 ПС 110/10 кВ А-26, ТП-10/0,4 кВ, ВЛИ-0,4 кВ для подключения магазина заявителя ИП Амировой Е.С. с. Кулешовка Азовский район Ростовская область (ориентировочная протяженность ЛЭП – 0,07 км, ориентировочная трансформаторная мощность – 0,16 МВА) | 2021 | 1-20 кВ | 10 | 99 | 79.0183
9447 | 2.3.1.4.1.1. | Строительство ВЛ 10 кВ от опоры № 8 по ВЛ 10 кВ №107Н ПС 110/6/10 кВ НС-1, ТП 10/0,4 кВ, ВЛИ 0,4 кВ и установка системы учета электрической энергии (мощности) на границе земельного участка для электроснабжения жилого дома заявителя Кудряшова Е.В., ДНТ «Дон», Азовский район, Ростовская область (ориентировочная протяженность ЛЭП– 0,100 км, ориентировочная трансформаторная мощность – 0,025 МВА) | 2021 | 1-20 кВ | 30 | 10 | 102.555
9456 | 2.3.1.4.1.1. | Строительство ВЛ 6 кВ от опоры № 69 по ВЛ 6кВ №207Н ПС 110/6/10 кВ НС-2, ТП 6/0,4 кВ, ВЛИ 0,4 кВ и установка системы учета электрической энергии (мощности) на границе земельного участка для электроснабжения объекта сельскохозяйственного производства заявителя ООО «Нардек», ориентир Пункт ГГС Пеленкин (поле№132,135,133,136 СХКА им. Партсъезда), 4,2 км на юго-восток, Азовский район, Ростовская область (ориентировочная протяженность ЛЭП– 0,105 км, ориентировочная трансформаторная мощность – 0,025 МВА) | 2021 | 1-20 кВ | 15 | 15 | 34.7209
9089 | 2.3.1.4.1.1. | «Строительство КЛ-10 кВ от оп. №9 ВЛ-10кВ №808К ПС 110/10 кВ «БОС», ТП-10/0,4 кВ, ВЛИ-0,4 кВ, для электроснабжения насоса для полива заявителя Горобец А.А. Ростовская область, г. Батайск (ориентировочная протяженность ЛЭП– 0,210 км, ориентировочная трансформаторная мощность– 0,025 МВА)» | 2021 | 1-20 кВ | 3 | 15 | 223.7918
9488 | 2.3.1.4.1.1. | 'Строительство ВЛ-10 кВ от оп. №123 ВЛ-10 кВ № 910-1106 ПС 35/10 кВ «А-9», ТП-10/0,4 кВ, ВЛИ-0,4 кВ, для электроснабжения склада заявителя Алоян А.В., ул. Победы, г. Азов, Азовский район Ростовская область (ориентировочная протяженность ЛЭП– 0,08 км, ориентировочная трансформаторная мощность – 0,250 МВА) | 2021 | 1-20 кВ | 32 | 150 | 237.2285
663 | 2.3.1.4.1.1. | Строительство ВЛ 10 кВ от опоры №172 ВЛ-10 кВ №105Н ПС 110/6/10 кВ «НС-1» и установка системы учета электрической энергии (мощности) на границе земельного участка для электроснабжения жилого дома заявителя Чистяковой М.М., х.Шмат Азовского района, Ростовская область (ориентировочная протяженность ЛЭП– 0,07 км) | 2021 | 1-20 кВ | 70 | 15 | 75.6595
9873 | 2.3.1.4.1.1. | Строительство участка ВЛИ-0,4кВ от РУ-0,4кВ КТП-10/0,4 кВ №130 ВЛ-10 кВ №1702 ПС 35/10 кВ «А-17» и системы учета электрической энергии (мощности) на границе земельного участка для электроснабжения дачного дома заявителя Северенко Е.В., КСП «Ленинское знамя», в границах Круглянского СП, Азовский р-он Ростовская область (ориентировочная протяженность ЛЭП – 0,620 км) | 2021 | 1-20 кВ | 287 | 10 | 424.8567
9532 | 2.3.1.4.1.1. | Строительство ВЛИ 0,4 кВ от опоры 25-104 технически перевооружаемой ВЛ 0,4 №3 КТП 10/0,4 кВ №25 ВЛ 10кВ №1815 ПС 35/10 кВ А-18 и установка коммерческого учета электрической энергии (мощности) на границе земельного участка для электроснабжения лодочной станции заявителя Кривко И.А., х. Курган, Азовский район Ростовская область (ориентировочная протяженность ЛЭП – 0,410 км) | 2021 | 1-20 кВ | 406 | 15 | 711.588
9616 | 2.3.1.4.1.1. | Строительство ЛЭП 6 кВ от опоры № 47 по ВЛ 6 кВ №2301 ПС 35/6 кВ Правобережная, ТП 6/0,4 кВ, ЛЭП 0,4 кВ и установка системы учета электрической энергии (мощности) на границе земельного участка для электроснабжения объекта сельскохозяйственного производства ООО «Рыболовецкая Артель Белый Амур», Ростовская область, Азовский район, х. Дугино (ориентировочная протяженность ЛЭП– 0,120 км, ориентировочная трансформаторная мощность – 0,250 МВА) | 2021 | 1-20 кВ | 145 | 150 | 683.3308
9446 | 2.3.1.4.1.1. | Строительство ВЛ 10 кВ от оп. №3-38 по ВЛ 10кВ №716 ПС 110/35/10 кВ «Юбилейная», ТП 10/0,4 кВ, ВЛИ 0,4 кВ и установка системы учета электрической энергии (мощности) на границе земельного участка для электроснабжения административного здания заявителя ИП главы к(ф)х Оптовкина И.В., Ростовская область, Кагальницкий район, п. Воронцовка (ориентировочная протяженность ЛЭП– 0,06 км, ориентировочная трансформаторная мощность – 0,250 МВА) | 2021 | 1-20 кВ | 40 | 150 | 87.8938
9491 | 2.3.1.4.1.1. | Строительство ВЛ-10 кВ от оп. №6-246 ВЛ-10 кВ №1107 ПС 35/10 кВ А-11, строительство ТП-10/0,4 кВ, строительство участка ВЛ-0,4 кВ для подключения жилого дома заявителя Михалева А.С. х. Узяк, Азовский район Ростовская область (ориентировочная протяженность ЛЭП – 0,430 км, ориентировочная трансформаторная мощность – 0,025 МВА) | 2021 | 1-20 кВ | 321 | 10 | 580.4329
722 | 2.3.1.4.1.1. | Строительство ВЛ-10 кВ от оп. № 76 по ВЛ-10 кВ №914 от ПС 110/35/10 кВ А-9, ТП-10/0,4 кВ, ВЛ-0,4 кВ и системы учета электрической энергии (мощности) на границе земельного участка для электроснабжения хозяйственного помещения заявителя ООО «Органик Фудс Инвестмент», с.Пешково, Азовский район Ростовская область (ориентировочная протяженность ЛЭП– 0,09 км, ориентировочная трансформаторная мощность – 0,025 МВА) | 2021 | 1-20 кВ | 60 | 15 | 189.6679
9448 | 2.3.1.4.1.1. | Строительство ВЛ 10 кВ от опоры № 80 по ВЛ 10 кВ №1316 ПС 35/10 кВ А-13, ТП 10/0,4 кВ, ВЛ 0,4 кВ и установка системы учета электрической энергии (мощности) на границе земельного участка для электроснабжения объекта крестьянского (фермерского) хозяйства заявителя ИП Падалка О.Н., Ростовская область, Азовский район, в 200 м по направлению на запад от ориентира х.Сонино, Азовский район, Ростовская область (ориентировочная протяженность ЛЭП– 0,880 км, ориентировочная трансформаторная мощность – 0,025 МВА) | 2021 | 1-20 кВ | 791 | 15 | 949.3874
963 | 2.3.1.4.1.1. | Строительство ЛЭП-10 кВ от оп. 10 кВ №128 по ВЛ-10кВ №3214 ПС 110/35/10 кВ «А-32», ТП-10/0,4 кВ, ЛЭП-0,4 кВ и системы учета электрической энергии (мощности) на границе земельного участка для электроснабжения склада заявителя ИП Гончарова Н.С., х.Красная Заря, Азовский район Ростовская область (ориентировочная протяженность ЛЭП– 0,930 км, ориентировочная трансформаторная мощность – 0,063 МВА) | 2021 | 1-20 кВ | 840 | 45 | 1205.9504
161 | 2.3.1.4.1.1. | Строительство участка ВЛЗ-6 кВ от опоры №149 ВЛ-6 кВ №1 ПС 35/6 кВ Романовская, с установкой ТП-6/0,4 кВ, и строительство ВЛИ-0,4 кВ от вновь установленной ТП-6/0,4 кВ для присоединения Базы отдыха «Волна-2» Голохвастова М.М. (ориентировочная протяженность ЛЭП 0,276 км, ориентировочная мощность трансформатора 63 кВА) | 2020 | 1-20 кВ | 192 | 45 | 380
1820 | 2.3.1.4.1.1. | Строительство участка ВЛЗ-10кВ от опоры №43 ВЛ-10кВ №1 ПС 35/10/6кВ Донская, с монтажом ТП-10/0,4кВ, для присоединения сельскохозяйственного производства Пак И.В. (ориентировочная протяженность ЛЭП 0,57км, ориентировочная мощность трансформатора 25кВА) | 2020 | 1-20 кВ | 610 | 15 | 869
1822 | 2.3.1.4.1.1. | Строительство участка ВЛЗ-6 кВ от опоры №4 по ВЛ-6 кВ №2 ПС 35/10 кВ НС-15 , с монтажом ТП-6/0,4 кВ для присоединения хозпостройки Романченко В.А.(ориентировочная протяженность ЛЭП-0,114 км, ориентировочная мощность трансформатора - 63 кВА) | 2020 | 1-20 кВ | 90 | 42 | 481
717 | 2.3.1.4.1.1. | Строительство участка ВЛ-10 кВ от опоры №46 ВЛ-10 кВ №13 ПС 35/10 кВ Андреевская, с установкой ТП-10/0,4 кВ и строительство ВЛИ-0,4 кВ от РУ-0,4 кВ вновь установленной ТП-10/0,4 кВ для присоединения склада для сельскохозяйственной продукции главы К(Ф)Х Актемирова Т.Д., расположенного по адресу: Ростовская область, Дубовский район, станица Андреевская, ул. Кольцевая, д. 39а, к.н. 61:09:0600011:100 (ориентировочная протяженность ЛЭП 0,21 км, ориентировочная мощность трансформатора 63 кВА) | 2020 | 1-20 кВ | 158 | 50 | 525
365 | 2.3.1.4.1.1. | Строительство участка ВЛЗ-6 кВ от опоры №176 ВЛ-6 кВ №1 ПС 35/6 кВ НС-12, с установкой ТП-6/0,4 кВ, и строительство ВЛИ-0,4 кВ от вновь установленной ТП-6/0,4 кВ для присоединения административно-бытового здания Ильина С.Н., расположенного по адресу: Ростовская область, Волгодонской район, х. Семенкин, ТОО «Семенкинское», поле III раб. уч. 1 примерно в 2,8 км. от х. Семенкин по направлению на северо-запад, к.н. 61:08:0601901:13 (ориентировочная протяженность ЛЭП 0,058 км, ориентировочная мощность трансформатора 25 кВА)» | 2020 | 1-20 кВ | 65 | 15 | 200
1825 | 2.3.1.4.1.1. | Строительство участка ВЛЗ-6кВ от вновь установленной опоры по ВЛ-6кВ №14 ПС 35/6кВ «Романовская», с монтажом ТП-6/0,4кВ, и строительство ВЛИ-0,4кВ от вновь смонтированной ТП-6/0,4кВ для присоединения склада Шкрылевой Т.А., помещения ООО «Строймонтаж» и помещения ООО «СПЕЦЗНАК» (ориентировочная протяженность ЛЭП 0,267км, ориентировочная мощность трансформатора 100кВА) | 2020 | 1-20 кВ | 300 | 45 | 867
1805 | 2.3.1.4.1.1. | Строительство участка ВЛ-10кВ от опоры №123 по ВЛ-10кВ №11 ПС 35/10кВ «Рябичевская» с монтажом ТП-10/0,4кВ и строительство участка ВЛИ-0,4кВ от вновь смонтированной ТП-10/0,4кВ для присоединения мельничного цеха ООО «ПОЛИМЕРМАШ» | 2020 | 1-20 кВ | 687 | 100 | 943
188 | 2.3.1.4.1.1. | Строительство участка ВЛЗ-6 кВ от вновь установленной опоры в пролете опор №1/11-№1/12 ВЛ-6 кВ №1 ПС 35/6 кВ Потаповская, с установкой ТП-6/0,4 кВ, и строительство ВЛИ-0,4 кВ от вновь установленной ТП-6/0,4 кВ для присоединения жилых домов Гриб Ю.А., Лемешко И.П., Зимиревой В.А., Югай В.С., Апандовой В.Н. (ориентировочная протяженность ЛЭП 0,554 км, ориентировочная мощность трансформатора 100 кВА) | 2020 | 1-20 кВ | 203 | 52 | 318
857 | 2.3.1.4.1.1. | Строительство участка ВЛЗ-10 кВ от опоры №120 ВЛ-10 кВ №9 ПС 35/10 кВ Первомайская, с установкой ТП-10/0,4 кВ и строительство ВЛИ-0,4 кВ от РУ-0,4 кВ вновь установленной ТП-10/0,4 кВ для присоединения полевого стана колхоза племзавода «Первомайский», расположенного по адресу: Ростовская область, Ремонтненский район, Первомайское сельское поселение, 61:32:0600011:1:ЗУ1(1) в 5,1 км на северо-восток от с. Первомайское, IV поле полевого севооборота 61:32:0600011:1:ЗУ1(2) в 6 км восточнее от с. Первомайское, 33 отарный участок, кадастровый номер земельного участка: 31:32:0600011:980 (ориентировочная протяженность ЛЭП 0,361 км, ориентировочная мощность трансформатора 25 кВА) | 2020 | 1-20 кВ | 351 | 15 | 371
1816 | 2.3.1.4.1.1. | Строительство участка ВЛЗ-10 кВ от опоры №3/22 по ВЛ-10 кВ №7 ПС 110/35/10 кВ Комаровская, с установкой ТП-10/0,4 кВ, для присоединения детского сада на 160 мест Администрации Мартыновского района (ориентировочная протяженность ЛЭП 0,126 км, ориентировочная мощность трансформатора 160 кВА) | 2020 | 1-20 кВ | 100 | 125.9 | 457
236 | 2.3.1.4.1.1. | Строительство участка ВЛЗ-6 кВ от опоры №10 ВЛ-6 кВ №1 ПС 35/6 кВ Романовская, с установкой ТП-6/0,4 кВ, и строительство ВЛИ-0,4 кВ от вновь установленной ТП-6/0,4 кВ для присоединения загона для скота ИП Главы К(Ф)Х Сиротенко А.С., расположенного по адресу: Ростовская область, Волгодонской район, станица Романовская, 10 метров восточнее пер.Шмутовой, д. 2г, к.н. 61:08:0070133:61 (ориентировочная протяженность ЛЭП 0,051 км, ориентировочная мощность трансформатора 25 кВА) | 2020 | 1-20 кВ | 45 | 20 | 259
1818 | 2.3.1.4.1.1. | Строительство участка ВЛЗ-10 кВ от опоры №108 ВЛ-10 кВ №11 ПС 35/10 кВ Николаевская, с установкой ТП-10/0,4 кВ и строительство ВЛИ-0,4 кВ от РУ-0,4 кВ вновь установленной ТП-10/0,4 кВ для присоединения объекта незавершенного строительства (фундамент птичника) ИП главы К(Ф)Х Гончара П.В., расположенного по адресу: Ростовская область, Константиновский район, примерно в 0,65 км от ст. Николаевская по направлению на юго-запад, к.н. 61:17:0600015:1006 (ориентировочная протяженность ЛЭП 0,365 км, ориентировочная мощность трансформатора 63 кВА) | 2020 | 1-20 кВ | 346 | 50 | 498
93 | 2.3.1.4.1.1. | Строительство ВЛИ-0,4 кВ от вновь устанавливаемой ТП-10/0,4 кВ от вновь построенного участка ВЛЗ-10 кВ от опоры №120 ВЛ-10 кВ №5 ПС 35/10 кВ Виноградная для присоединения теплиц Ким Л.М. и Ким Е.Ч-Г. (ориентировочная протяженность ЛЭП 0,035 км, ориентировочная мощность трансформатора 40 кВА) | 2020 | 1-20 кВ | 10 | 30 | 79
1824 | 2.3.1.4.1.1. | Строительство участка ВЛЗ-6 кВ от опоры №9/6 ВЛ-6 кВ №5 ПС 35/6 кВ Романовская, с установкой ТП-6/0,4 кВ, и строительство ВЛИ-0,4 кВ от вновь установленной ТП-6/0,4 кВ для присоединения жилого дома Суворовой Л.М, расположенного по адресу: Ростовская область, Волгодонской район, станица Романовская, ул. Базарная, д. 44а, к.н. 61:08:0070126:590 (ориентировочная протяженность ЛЭП 0,133 км, ориентировочная мощность трансформатора 160 кВА) | 2020 | 1-20 кВ | 45 | 15 | 89
291 | 2.3.1.4.1.1. | Строительство участка ВЛЗ-10 кВ от опоры №95 ВЛ-10 кВ №2 ПС 35/10 кВ Рассвет, с установкой ТП-10/0,4 кВ, и строительство ВЛИ-0,4 кВ от вновь установленной ТП-10/0,4 кВ для присоединения станции технического обслуживания ИП главы К(Ф)Х Новикова Т.Н., расположенной по адресу: Ростовская область, Мартыновский район, п. Зеленолугский, Зеленолугское сельское поселение, к.н. 61:20:0600005:1219 (ориентировочная протяженность ЛЭП 0,025 км, ориентировочная мощность трансформатора 25 кВА)» | 2020 | 1-20 кВ | 5 | 15 | 81
516 | 2.3.1.4.1.1. | Строительство участка ВЛЗ-6 кВ от опоры №190 ВЛ-6 кВ №1 ПС 35/6 кВ Романовская, с установкой ТП-6/0,4 кВ и строительство ВЛИ-0,4 кВ от РУ-0,4 кВ вновь установленной ТП-6/0,4 кВ для присоединения здания спального домика Семенцова В.В.и спального домика №1 Манушина А.А., расположенных по адресу: Ростовская область, г. Волгодонск, ул. Отдыха, д.5, к.н. 61:48:0020101:46 и д.5с, к.н. 61:48:0020101:1392 (ориентировочная протяженность ЛЭП 0,455 км, ориентировочная мощность трансформатора 160 кВА) | 2020 | 1-20 кВ | 140 | 205 | 139
1815 | 2.3.1.4.1.1. | Строительство участка ВЛЗ-10 кВ от вновь установленной опоры в пролете опор №89 - №90 ВЛ-10 кВ №11 ПС 35/10 кВ Николаевская, с установкой ТП-10/0,4 кВ и строительство ВЛИ-0,4 кВ от РУ-0,4 кВ вновь установленной ТП-10/0,4 кВ для присоединения жилого дома Гулакова А.С., расположенного по адресу: Ростовская область, Константиновский район, станица Николаевская, ул. Карла Маркса, д.86, к.н. 61:17:0050101:2324 (ориентировочная протяженность ЛЭП 0,175 км, ориентировочная мощность трансформатора 25 кВА) | 2020 | 1-20 кВ | 135 | 15 | 279
1660 | 2.3.1.4.1.1. | Строительство ВЛ-10 кВ от опоры № 10/1 по ВЛ-10 кВ № 5 ПС 35/10 кВ «Кружилинская» с установкой КТП и строительством ВЛ-0,4 кВ, для электроснабжения строительства комплекса приемки, очистки и сушки зерновых культур заявителя, ООО «Медведь», расположенного в Ростовской области, Шолоховский р-н, х. Кружилинский, (61:43:0600017:716) (ориентировочная протяженность ЛЭП – 0,06 км, ориентировочная мощность ТП – 0,630 МВА) | 2020 | 1-20 кВ | 55 | 437 | 347.515
147 | 2.3.1.4.1.1. | Строительство ТП 6/0,4 кВ, ВЛ 6 кВ, ВЛ 0,4 кВ от ВЛ 6 кВ №806 ПС 35 кВ АС8 для электроснабжения агропромышленного комплекса “Аксай” на участках с КН 61:02:0600009:2255, 61:02:0600009:2283 в Аксайском районе Ростовской области (ориентировочная мощность трансформатора 0,400 МВА, ориентировочная протяжённость ЛЭП 1,104 км) | 2020 | 1-20 кВ | 475 | 300 | 911.039
177 | 2.3.1.4.1.1. | Строительство КТПН 10/0,4 кВ, ВЛ 10 кВ, ВЛ 0,4 кВ от ВЛ 10 кВ №101 ПС 110 кВ АС1 для электроснабжения ВРУ 0,4 кВ жилых домов по ул. Станичная, ул. Товарищей ул. Цветочная в х. Махин Аксайского района Ростовской области (ориентировочная мощность трансформатора 0,100МВА, ориентировочная протяжённость ЛЭП 0,776км) | 2020 | 1-20 кВ | 149 | 75 | 475.476
1761 | 2.3.1.4.1.1. | Строительство ТП 6/0,4кВ, ВЛ 6кВ, ВЛ 0,4кВ от ВЛ 6кВ №806 ПС 35 кВ АС8 для электроснабжения склада Поповой Т. А. на участке с КН 61:02:0600011:1998 в п. Опытный Аксайского района Ростовской области (ориентировочная мощность трансформатора 0,160 МВА, ориентировочная протяжённость ЛЭП 0,085 км) | 2020 | 1-20 кВ | 59 | 100 | 272.081
444 | 2.3.1.4.1.1. | Строительство КТПН 10/0,4 кВ, ВЛ 10 кВ, ВЛ 0,4 кВ от ВЛ 10 кВ №706 ПС 35 кВ АС7 для электроснабжения ВРУ 0,4 кВ жилых домов по ул. Мелиховская, ул. Абрикосовая, ул. Вешенская, ул. Ореховая в п. Красный Колос Аксайского района Ростовской области (ориентировочная мощность трансформатора 0,630 МВА, ориентировочная протяжённость ЛЭП 3,239 км) | 2020 | 1-20 кВ | 585 | 642 | 1634.488
1751 | 2.3.1.4.1.1. | Строительство ТП 10/0,4 кВ, ВЛ 10 кВ, ВЛ 0,4 кВ от опоры №63 ВЛ 10 кВ №911 ПС 35 кВ СМ9 для электроснабжения насосной станции, заявителя ИП Глава КФХ Недостоева С.А. на участке с к.н.61:35:0600014:453 по адресу: Ростовская область, Семикаракорский район, примерно в 784 м на восток от х. Слободской (ориентировочная мощность трансформатора 0,16 МВА, ориентировочная протяжённость ЛЭП 0,445 км) | 2020 | 1-20 кВ | 478 | 90 | 733.321
1750 | 2.3.1.4.1.1. | Строительство ТП 10/0,4 кВ, ВЛ 10 кВ, ВЛ 0,4 кВ от опоры №62 ВЛ 10 кВ №911 ПС 35 кВ СМ9 для электроснабжения складского помещения, заявителя ИП Глава КФХ Недостоева С.А. на участке с к.н.61:35:0600014:330 по адресу: Ростовская область, Семикаракорский район, примерно в 1460 м на восток от х. Слободской | 2020 | 1-20 кВ | 917 | 50 | 1347.22
1715 | 2.3.1.4.1.1. | Строительство КТПН 10/0,4 кВ, ВЛ 10 кВ, ВЛ 0,4 кВ от ВЛ 10 кВ №1406 ПС 35 кВ АС14 для электроснабжения ВРУ 0,4 кВ жилых домов на участке №5 (секция 1) в п. Рассвет Аксайского района Ростовской области (ориентировочная мощность трансформатора 0,160 МВА, ориентировочная протяжённость ЛЭП 0,816 км) | 2020 | 1-20 кВ | 5 | 90 | 56.856
1620 | 2.3.1.4.1.1. | Строительство ВЛ 10кВ от ВЛ 10кВ 33 ПС 35кВ Большие Салы для электроснабжения здания Курузьян М.Х. на участке с КН 61:02:0600006:5600 в п.Щепкин Аксайского района Ростовской области (ориентировочная протяженность ЛЭП 0,100км) | 2020 | 1-20 кВ | 90 | 100 | 186.205
684 | 2.3.1.4.1.1. | Строительство ТП 6/0,4 кВ, ВЛ 6 кВ, ВЛ 0,4 кВ от ВЛ 6 кВ №1 ПС 110 кВ БТ3 для электроснабжения магазина ИП Аваковой Т. В. на участке с КН 61:01:0130201:4506 в п. Красный Сад Азовского района Ростовской области (ориентировочная мощность трансформатора 0,250 МВА, ориентировочная протяжённость ЛЭП 0,195 км) | 2020 | 1-20 кВ | 23 | 150 | 81.602
240 | 2.3.1.4.1.1. | Строительство КТПН 6/0,4кВ, ВЛ 6кВ, ВЛ 0,4кВ от ВЛ 6кВ (по договору №61-1-17-00338453 от 12.10.2017 г.) для электроснабжения жилого дома и дачных домов по адресу: Ростовская обл., Аксайский р-н, п. Опытный, садовое товарищество “Акрос” (ориентировочная мощность трансформатора 0.250МВА, ориетировочная протяжённость ЛЭП 1,117км) | 2020 | 1-20 кВ | 6 | 172.5 | 28.098
544 | 2.3.1.4.1.1. | Строительство КТПН 10/0,4 кВ, ВЛ 10 кВ, ВЛ 0,4 кВ от ВЛ 10 кВ №1407 ПС 35 кВ АС14 для электроснабжения ВРУ 0,4 кВ нежилого здания Барашевой Т. П. на участке с КН 61:02:0600010:4886 в х. Камышеваха Аксайского района Ростовской области (ориентировочная мощность трансформатора 0,025 МВА, ориентировочная протяжённость ЛЭП 0,060 км) | 2020 | 1-20 кВ | 60 | 15 | 71.87
1720 | 2.3.1.4.1.1. | Строительство КТПН 6/0,4 кВ, ВЛ 6 кВ, ВЛ 0,4 кВ от ВЛ 6 кВ №3 РП6 КЛ 6 кВ №340 ПС 110 кВ БТ3 для электроснабжения ВРУ 0,23 кВ жилых домов Иванова О. В. по ул. Победы, 25, 25А в п. Красный Сад Азовского района Ростовской области (ориентировочная мощность трансформатора 0,025 МВА, ориентировочная протяжённость ЛЭП 0,263 км) | 2020 | 1-20 кВ | 41 | 10 | 230.769
984 | 2.3.1.4.1.1. | Строительство ТП 10/0,4 кВ, ВЛ 0,4 кВ, ВЛ 10 кВ от ВЛ 10 кВ №608 ПС 35 кВ СМ6 для электроснабжения дома культуры заявителя Муниципальное бюджетное учреждение "Культура" Администрации Большемечетновского сельского поселения по адресу: Ростовская обл., р-н. Семикаракорский, х. Большемечетный, ул. Советская, д. 10, корп. а, к.н.: 61:35:0020101:1677. (ориентировочная мощность трансформатора 0,063 МВА, ориентировочная протяжённость ЛЭП 0,105 км) | 2020 | 1-20 кВ | 120 | 40 | 250.479
1744 | 2.3.1.4.1.1. | Строительство ТП 10/0,4 кВ, ВЛ 10 кВ, ВЛ 0,4 кВ от ВЛ 10 кВ №403 ПС 110 кВ АС4 для электроснабжения ВРУ 0,4 кВ магазина ООО “Ольгинское кооппредприятие Аксайского Райпо” по ул. Рабочая, 41 в х. Ленина Аксайского района Ростовской области (ориентировочная мощность трансформатора 0,100 МВА, ориентировочная протяжённость ЛЭП 0,198 км) | 2020 | 1-20 кВ | 20 | 63 | 98.502
471 | 2.3.1.4.1.1. | Строительство ТП 10/0,4 кВ, ВЛ 10 кВ, ВЛ 0,4 кВ от ВЛ 10 кВ №3 ПС 35 кВ Б. Салы для электроснабжения нежилого здания ИП Танага С. С. на участке с КН 61:02:0600006:6034 в п. Щепкин Аксайского района Ростовской области (ориентировочная мощность трансформатора 0,100 МВА, ориентировочная протяжённость ЛЭП 0,065 км) | 2020 | 1-20 кВ | 46 | 60 | 199.363
1722 | 2.3.1.4.1.1. | Строительство КТПН 6/0,4 кВ, ВЛ 6 кВ, ВЛ 0,4 кВ от ВЛ 6 кВ №805 ПС 35 кВ АС8 для электроснабжения ВРУ 0,4 кВ жилых домов по ул. Успешная, ул. Учебная и на участке с КН 61:02:0600011:1910 в х. Большой Лог Аксайского района Ростовской области (ориентировочная мощность трансформатора 0,250 МВА, ориентировочная протяжённость ЛЭП 0,503 км) | 2020 | 1-20 кВ | 5 | 180 | 89.468
577 | 2.3.1.4.1.1. | Строительство ТП 10/0,4 кВ, ВЛ 10 кВ, ВЛ 0,4 кВ от ВЛ 10 кВ №101 ПС 110 кВ АС1 для электроснабжения нежилого здания ИП Харченко А.В. на участке с КН 61:02:0090103:2988 в ст-це Ольгинская Аксайского района Ростовской области (ориентировочная мощность трансформатора 0,250 МВА, ориентировочная протяжённость ЛЭП 0,080 км) | 2020 | 1-20 кВ | 13 | 150 | 133.025
1647 | 2.3.1.4.1.1. | Строительство ВЛ-0,4кВ, КТП 10/0,4кВ, ВЛ-10кВ от опоры №80 ВЛ-10кВ №609 ПС 35кВ СМ-6 для электроснабжения некапитального строения заявителя ООО "Юг-Недра" по адресу: Ростовская обл., Семикаракорский р-н, на расстоянии примерно 220м по направлению на север от северной границы х. Вислый, к.н. 61:35:0600006:330 (ориентировочная мощность трансформатора 0,250МВА, ориентировочная протяженность ЛЭП 0,023км) | 2020 | 1-20 кВ | 6 | 145 | 87.749
370 | 2.3.1.4.1.1. | Строительство ТП 10/0,4 кВ, ВЛ 10 кВ, ВЛ 0,4 кВ от ВЛ 10 кВ №105 ПС 110 кВ АС1 для электроснабжения магазина Рогальского А. В. на участке с КН 61:02:0090102:3809 в ст-це Ольгинская Аксайского района Ростовской области (ориентировочная мощность трансформатора 0,250 МВА, ориентировочная протяжённость ЛЭП 0,040 км) | 2020 | 1-20 кВ | 7 | 150 | 73.891
1072 | 2.3.1.4.1.1. | Строительство КТПН 6/0,4 кВ, ВЛ 0,4 кВ, ВЛ 6 кВ от ВЛ 6 кВ №603 ПС 110 кВ АС6 для электроснабжения ВРУ 0,4 кВ жилого дома Гиголян Г. С. на участке с КН 61:02:0600013:1277 в ст-це Старочеркасская Аксайского района Ростовской области (ориентировочная мощность трансформатора 0,025 МВА, ориентировочная протяжённость ЛЭП 0,060 км) | 2020 | 1-20 кВ | 20 | 15 | 41.87
396 | 2.3.1.4.1.1. | Строительство ТП 6/0,4 кВ, ВЛ 6 кВ, ВЛ 0,4 кВ от проектируемой ВЛ 6 кВ (по договору №61-1-18-00403149 от 09.10.2018 г.) от ВЛ 6 кВ №806 ПС 35 кВ АС8 для электроснабжения нежилого помещения ИП Дмитриева Д. В. на участке с КН 61:02:0600011:2144 в п. Опытный Аксайского района Ростовской области | 2020 | 1-20 кВ | 3 | 115 | 64.91
397 | 2.3.1.4.1.1. | Строительство ТП 6/0,4 кВ, ВЛ 6 кВ, ВЛ 0,4 кВ от ВЛ 6 кВ №807 ПС 35 кВ АС8 для электроснабжения нежилого помещения ИП Телегина С. Е. по ул. Молодежная, 1/1 в х. Большой Лог Аксайского района Ростовской области (ориентировочная мощность трансформатора 0,250 МВА, ориентировочная протяжённость ЛЭП 0,135 км) | 2020 | 1-20 кВ | 63 | 150 | 74.902
1741 | 2.3.1.4.1.1. | Строительство ТП 10/0,4 кВ, ВЛ 10 кВ, ВЛ 0,4 кВ от ВЛ 10 кВ №103 ПС 110 кВ АС1 для электроснабжения нежилого помещения ИП Цыганкова В. Ю. на участке с КН 61:02:0050201:2190 в х. Островского Аксайского района Ростовской области (ориентировочная мощность трансформатора 0,250 МВА, ориентировочная протяжённость ЛЭП 0,308 км) | 2020 | 1-20 кВ | 160 | 150 | 453.653
104 | 2.3.1.4.1.1. | Строительство ТП-10/0,4кВ, ВЛ-10кВ от ВЛ-10кВ №403 ПС 110кВ АС-4 для электроснабжения спортивного комплекса на уч-ке с кад.ном. 61:02:0060101:3107 в х.Ленина аксайского района Ростовской области (ориентировочная мощность трансформатора 0,063МВА, ориентировочная протяженность ЛЭП-0,1км) | 2020 | 1-20 кВ | 5 | 40 | 87.028
794 | 2.3.1.4.1.1. | Строительство КТПН 10/0,4 кВ, ВЛ 0,4 кВ, ВЛ 10 кВ от ВЛ 10 кВ №657 ПС 110 кВ АС6 для электроснабжения ВРУ 0,4 кВ жилого дома Алабина И. В. по пер. Западный, 21 в ст-це Старочеркасская Аксайского района Ростовской области (ориентировочная мощность трансформатора 0,025 МВА, ориентировочная протяжённость ЛЭП 0,143 км) | 2020 | 1-20 кВ | 5 | 15 | 86.906
1760 | 2.3.1.4.1.1. | Строительство ТП 6/0,4 кВ, ВЛ 6 кВ, ВЛ 0,4 кВ от ВЛ 6 кВ №807 ПС 35 кВ АС8 для электроснабжения нежилого помещения Рогальского А. В. на участке с КН 61:02:0600010:4585 в х. Большой Лог Аксайского района Ростовской области (ориентировочная мощность трансформатора 0,250 МВА, ориентировочная протяжённость ЛЭП 0,404км) | 2020 | 1-20 кВ | 463 | 150 | 1204.517
1742 | 2.3.1.4.1.1. | Строительство ТП 10/0,4 кВ, ВЛ 10 кВ, ВЛ 0,4 кВ от ВЛ 10 кВ №105 ПС 110 кВ АС1 для электроснабжения ВРУ 0,4 кВ личного подсобного хозяйства Быкадоровой А. А. на участке с КН 61:02:0600015:6833 в ст-це Ольгинская Аксайского района Ростовской области (ориентировочная мощность трансформатора 0,250 МВА, ориентировочная протяжённость ЛЭП 0,060 км) | 2020 | 1-20 кВ | 15 | 150 | 80.955
1737 | 2.3.1.4.1.1. | Строительство ТП 10/0,4 кВ, ВЛ 0,4 кВ, ВЛ 10 кВ от ВЛ 10 кВ №1208 ПС 110 кВ АС12 для электроснабжения нежилого здания ООО “Гольфстрим” по ул. Первомайская, 18А в п. Щепкин Аксайского района Ростовской области (ориентировочная мощность трансформатора 0,063 МВА, ориентировочная протяжённость ЛЭП 0,020 км) | 2020 | 1-20 кВ | 10 | 50 | 72.694
1719 | 2.3.1.4.1.1. | Строительство КТПН 6/0,4 кВ, ВЛ 0,4 кВ, ВЛ 6 кВ от ВЛ 6 кВ №806 ПС 35 кВ АС8 для электроснабжения производственно-складских помещений ИП Дедух В. И. на участке с КН 61:02:0600011:2258, 61:02:0600011:2255 в п. Реконструктор Аксайского района Ростовской области (ориентировочная мощность трансформатора 0,160 МВА, ориентировочная протяжённость ЛЭП 0,020 км) | 2020 | 1-20 кВ | 10 | 100 | 60.309
1738 | 2.3.1.4.1.1. | Строительство ТП 10/0,4 кВ, ВЛ 0,4 кВ, ВЛ 10 кВ от ВЛ 10 кВ №403 ПС 110 кВ АС4 для электроснабжения жилого дома Диканского А. И. по ул. Яблоневая, 2 в х. Истомино Аксайского района Ростовской области (ориентировочная мощность трансформатора 0,063 МВА, ориентировочная протяжённость ЛЭП 0,268 км) | 2020 | 1-20 кВ | 225 | 50 | 554.087
1736 | 2.3.1.4.1.1. | Строительство ТП 10/0,4 кВ, ВЛ 0,4 кВ, ВЛ 10 кВ от ВЛ 10 кВ №1208 ПС 110 кВ АС12 для электроснабжения жилого дома Котеневой Е. В. по ул. Первомайская, 36Б в п. Щепкин Аксайского района Ростовской области (ориентировочная мощность трансформатора 0,160 МВА, ориентировочная протяжённость ЛЭП 0,210 км) | 2020 | 1-20 кВ | 39 | 100 | 116.013
1713 | 2.3.1.4.1.1. | Строительство КТП 6/0,4 кВ, ВЛ 0,4 кВ, ВЛ 6 кВ от ВЛ 6 кВ №807 ПС 35/6 кВ АС8 для электроснабжения ВРУ 0,4 кВ песчаного карьера на участке с кадастровым номером 61:02:0600009:2714 в Аксайском районе Ростовской области (ориентировочная мощность трансформатора 0,250 МВА, ориентировочная протяжённость ЛЭП 1,583 км) | 2020 | 1-20 кВ | 25 | 150 | 180.76
1747 | 2.3.1.4.1.1. | Строительство ТП 10/0,4 кВ, ВЛ 10 кВ, ВЛ 0,4 кВ от ВЛ 10 кВ №706 ПС 35 кВ АС7 для электроснабжения станции технического обслуживания ИП Расторгуева М. Ю. на участке с КН 61:02:0600008:658 в п. Рассвет Аксайского района Ростовской области (ориентировочная мощность трансформатора 0,250 МВА, ориентировочная протяжённость ЛЭП 0,060 км) | 2020 | 1-20 кВ | 21 | 150 | 156.036
1701 | 2.3.1.4.1.1. | Строительство двух ТП 10/0,4 кВ, КЛ 0,4 кВ, ВЛ 10 кВ от ВЛ 10 кВ №105 ПС 110 кВ АС1, ВЛ 10 кВ №104 ПС 110 кВ АС1 для электроснабжения объекта коммунального обслуживания ООО "Ростовпак" на участке с КН 61:02:0600015:7021 в ст-це Ольгинская Аксайского района ростовской области (ориентировочная мощность трансформаторов 0,500 МВА, ориентировочная протяженность ЛЭП 2,500 км) | 2020 | 1-20 кВ | 20 | 150 | 189.402
1145 | 2.3.1.4.1.1. | Строительство КТП 10/0,4 кВ, ВЛ 0,4 кВ, ВЛ 10 кВ от ВЛ 10 кВ №305 ПС 35 кВ БГ3 для электроснабжения ВРУ-0,4 кВ песчаного карьера Белянинский 2 заявителя АО «Ростовский порт» по адресу: Ростовская обл., р-н. Багаевский, х. Белянин, примерно 750 м по направлению на северо-запад от ориентира перекресток ул. Социалистическая-пер. Мирный в х. Белянин, к.н.: 61:03:0600004:977 | 2020 | 1-20 кВ | 15 | 15 | 77.724
1756 | 2.3.1.4.1.1. | Строительство ТП 6/0,4 кВ, ВЛ 0,4 кВ, ВЛ 6 кВ от ВЛ 6 кВ №806 ПС 35 кВ АС8 для электроснабжения складских помещений ООО СП “Искра” на участке с КН 61:02:0000000:6799 в п. Реконструктор Аксайского района Ростовской области (ориентировочная мощность трансформатора 0,250 МВА, ориентировочная протяжённость ЛЭП 0,020 км) | 2020 | 1-20 кВ | 10 | 145 | 67.727
1749 | 2.3.1.4.1.1. | Строительство ТП 10/0,4 кВ, ВЛ 10 кВ, ВЛ 0,4 кВ от опоры №57 ВЛ 10 кВ №1101 ПС 35 кВ СМ11 для электроснабжения ВРУ 0,4 кВ на земельном участке заявителя Пак А.Е. по адресу: Ростовская обл., р-н. Семикаракорский, контур поля № 9 массива земель реорганизованного сельскохозяйственного предприятия СПК «Вершинный» к.н.: 61:35:0600013:363 | 2020 | 1-20 кВ | 1176 | 15 | 1796.363
1704 | 2.3.1.4.1.1. | Строительство двух ТП 6/0,4 кВ с подключением от опор №7 и №16 по ВЛ-6 кВ №207Н ПС 110/6/10 кВ, ВЛИ-0,4 кВ; строительство ВЛИ-0,4 кВ от опор №350-12, №350-44 по ВЛ-0,4 кВ №1, №350-53, №350-57, по ВЛ-0,4 кВ №2, №350-62 по ВЛ-0,4 кВ №3, №350-38 по ВЛ-0,4 кВ №4 от КТП 6/0,4 кВ №350 ВЛ-6 кВ №207Н ПС 110/6/10 кВ НС-2 для электроснабжения 33 участков заявителей СНТ «Квант», Азовский район, Ростовская область (ориентировочная протяженность ЛЭП– 4,4 км, ориентировочная трансформаторная мощность –1 х 0,160 МВА, 1 х 0,250МВА) | 2020 | 1-20 кВ | 32 | 1020 | 530.108
1658 | 2.3.1.4.1.1. | Строительство ВЛ-10 кВ от оп. №6-152 ВЛ-10 кВ №801 ПС 35/10 кВ А-8, ТП-10/0,4 кВ, ВЛИ-0,4 кВ для подключения жилого дома заявителя Порцева В.И. Азовский район Ростовская область (ориентировочная протяженность ЛЭП – 0,08 км, ориентировочная трансформаторная мощность – 0,025 МВА) | 2020 | 1-20 кВ | 50 | 15 | 94.621
256 | 2.3.1.4.1.1. | Строительство ВЛ-10 кВ от оп. №44 ВЛ-10 кВ №1815 ПС 35/10 кВ А-18, ТП-10/0,4 кВ, ВЛИ-0,4 кВ для подключения 8 жилых домов х.Обуховка, Азовский район Ростовская область (ориентировочная протяженность ЛЭП – 0,770 км, ориентировочная трансформаторная мощность – 0,160 МВА) | 2020 | 1-20 кВ | 118 | 90 | 446.196
1622 | 2.3.1.4.1.1. | Строительство ВЛ 10кВ от оп. №102 ВЛ 10кВ №3127 ПС 110/35/10кВ А-31, строительство ТП 10/0,4кВ, строительство участка ВЛ-0,4кВ для подключения жилых домов Богодух Н.А., Погнерыбко В.Н., Потакова А.Ф., Царенко О.Н., Рыжковой А.В. Х. Береговой, Азовский район Ростовская область (ориентировочная протяженность ЛЭП-0,980км, ориентировочная трансформаторная мощность - 0,1МВА) | 2020 | 1-20 кВ | 693 | 75 | 1003.1495
1665 | 2.3.1.4.1.1. | Строительство ВЛ-10 кВ от опоры №54 ВЛ-10 кВ №107Н ПС 110/10/6 кВ НС-1, ТП-10/0,4 кВ, ВЛИ-0,4 кВ для подключения производственной базы заявителя ООО «ИРС Групп», п. Овощной, Азовский р-он, Ростовская область (ориентировочная протяженность ЛЭП – 0,09 км, ориентировочная трансформаторная мощность – 0,160 МВА) | 2020 | 1-20 кВ | 60 | 150 | 113.905
517 | 2.3.1.4.1.1. | Строительство ВЛ-10 кВ от опоры №120 ВЛ-10 кВ №3113 ПС 110/35/10 кВ А-31, ТП-10/0,4 кВ, ВЛИ-0,4 кВ для подключения жилых домов заявителей Барсукова Е.Б., Жиряковой Е.В., с.Пешково, Азовский р-он, Ростовская область (ориентировочная протяженность ЛЭП – 0,495 км, ориентировочная трансформаторная мощность – 0,063 МВА) | 2020 | 1-20 кВ | 110 | 68 | 341.81
1670 | 2.3.1.4.1.1. | Строительство ВЛ-10 кВ, установка ТП-10/0,4 кВ, строительство участка ВЛ-0,4 кВ для подключения здания заявителя Снимщикова Е.М. Зерноградский район Ростовская область (ориентировочная протяженность ЛЭП– 0,33 км, ориентировочная трансформаторная мощность – 0,025 МВА) | 2020 | 1-20 кВ | 27 | 15 | 65.073
123 | 2.3.1.4.1.1. | Строительство ВЛ-10кВ от проектируемой опоры ВЛ-10кВ №202Н ПС 110/6/10кВ НС-2, установка ТП-10/0,4кВ, строительство участка ВЛИ-0,4кВ (по договору ТП №61-1-17-00352919 от 22.01.2018г.) для подключения жилых домов заявителей Бирюкова Б.А., Утеулиевой О.В., Каревской С.Г. Азовский район Ростовская область (ориентировочная протяженность ЛЭП – 0,6км, ориентировочная трансформаторная мощность – 0,04МВА | 2020 | 1-20 кВ | 348 | 30 | 527.891
1666 | 2.3.1.4.1.1. | Строительство ВЛ-10 кВ от проектируемой опоры ВЛ-10 кВ №202Н ПС 110/6/10 кВ НС-2, установка ТП-10/0,4 кВ, строительство участка ВЛ-0,4 кВ (по договору ТП №61-1-17-00352937 от 22.01.2018г.) для подключения жилых домов заявителей Рустамян А.К., Дончик Е.В. Азовский район Ростовская область (ориентировочная протяженность ЛЭП – 1,254 км, ориентировочная трансформаторная мощность – 0,025 МВА) | 2020 | 1-20 кВ | 458 | 10 | 556.952
1657 | 2.3.1.4.1.1. | Строительство ВЛ-10 кВ от оп. №5-17/8 ВЛ-10 кВ №107Н ПС 110/6/10 кВ НС-1, строительство ТП-10/0,4 кВ, строительство участка ВЛ-0,4 кВ для подключения жилых домов заявителей Мищенко Н.В., Борисов С.С., Змушко Ф.В., Азовский район Ростовская область (ориентировочная протяженность ЛЭП – 0,345 км, ориентировочная трансформаторная мощность – 0,040 МВА) | 2020 | 1-20 кВ | 56 | 35 | 222.855
1656 | 2.3.1.4.1.1. | Строительство ВЛ-10 кВ от оп. №43 ВЛ-10 кВ №1815 ПС 35/10 кВ А-18, ТП-10/0,4 кВ, ВЛИ-0,4 кВ для электроснабжения жилого дома заявителя Венедиктова Н.Н. х.Дугино, Азовский район Ростовская область (ориентировочная протяженность ЛЭП– 0,980 км, ориентировочная трансформаторная мощность – 0,16 МВА) | 2020 | 1-20 кВ | 1026 | 150 | 1642.315
542 | 2.3.1.4.1.1. | Строительство ВЛ-10 кВ от опоры №3-98 ВЛ-10 кВ №1815 ПС 35/10 кВ А-18, ТП-10/0,4 кВ, ВЛИ-0,4 кВ для подключения нежилого здания ООО «Мястроном» х.Колузаево Азовский р-он, Ростовская область (ориентировочная протяженность ЛЭП – 0,070 км, ориентировочная трансформаторная мощность – 0,16 МВА) | 2020 | 1-20 кВ | 6 | 130 | 73.025
1046 | 2.3.1.4.1.1. | Строительство ЛЭП-10кВ от оп. №13-180 ВЛ-10кВ №1101 ПС 35/10кВ «А-11», ТП-10/0,4кВ, ЛЭП-0,4 кВ для электроснабжения хоз. постройки заявителя ИП Курбацкий П.П. с. Кагальник Азовский район Ростовская область (ориентировочная протяженность ЛЭП– 0,06км, ориентировочная трансформаторная мощность – 0,250МВА) | 2020 | 1-20 кВ | 30 | 150 | 118.721
398 | 2.3.1.4.1.1. | Строительство ВЛ-6 кВ от оп. №2 ВЛ-6 кВ №207Н ПС 110/6/10 кВ НС-2, ТП-6/0,4 кВ, ВЛИ-0,4 кВ для подключения объектов 11 заявителей Азовский район Ростовская область (ориентировочная протяженность ЛЭП – 1,885 км, ориентировочная трансформаторная мощность – 0,250 МВА) | 2020 | 1-20 кВ | 334 | 310 | 389.318
1026 | 2.3.1.4.1.1. | Строительство ЛЭП-10 кВ от оп. №41 ВЛ-10 кВ № 910 ПС 35/10 кВ «А-9», ТП-10/0,4 кВ, ЛЭП-0,4 кВ, для электроснабжения нежилого помещения заявителя Пищеренко В.Н., в границах КСП им.XX Партсъезда, Азовский район Ростовская область (ориентировочная протяженность ЛЭП– 0,700 км, ориентировочная трансформаторная мощность – 0,250 МВА | 2020 | 1-20 кВ | 672 | 150 | 1155.801
1669 | 2.3.1.4.1.1. | Строительство ВЛ-10 кВ, ТП-10/0,4 кВ, ВЛ-0,4 кВ для электроснабжения РТС Мечетинская заявителя ФГУП «Ростовский ОРТПЦ» Зерноградский район Ростовская область (ориентировочная протяженность ЛЭП– 0,330км, ориентировочная трансформаторная мощность – 0,100МВА) | 2020 | 1-20 кВ | 243 | 70 | 362.16
742 | 2.3.1.4.1.1. | Строительство ВЛ-10 кВ от опоры №167 ВЛ-10 кВ №3209 ПС 110/35/10 кВ А-32, ТП-10/0,4 кВ, ВЛИ-0,4 кВ, для электроснабжения насосной станции ИП Главы К(Ф)Х Гречкина Г.В. х. Христичево, Азовский район, Ростовская область (ориентировочная протяженность ЛЭП - 1,090 км, ориентировочная трансформаторная мощность - 0,250 МВА) | 2020 | 1-20 кВ | 1226 | 150 | 1580.205
646 | 2.3.1.4.1.1. | Строительство ВЛ-10 кВ от оп. №5-36 ВЛ-10 кВ № 1901 ПС 110/35/10 кВ Самарская, ТП-10/0,4 кВ, ВЛИ-0,4 кВ, для электроснабжения колбасного цеха ИП Колесниковой Т.И. п. Каяльский, Азовский район Ростовская область (ориентировочная протяженность ЛЭП– 0,380 км, ориентировочная трансформаторная мощность – 0,100 МВА) | 2020 | 1-20 кВ | 75 | 70 | 244.234
1652 | 2.3.1.4.1.1. | Строительство ВЛ-10 кВ от оп. №137 ВЛ-10 кВ №1908 РП-19 ПС 110/35/10 кВ Самарская, ТП-10/0,4 кВ, ВЛИ-0,4 кВ для подключения кафетерия заявителя Торосян А.О. Азовский район Ростовская область (ориентировочная протяженность ЛЭП – 3,230 км, ориентировочная трансформаторная мощность – 0,025 МВА) | 2020 | 1-20 кВ | 3113 | 15 | 5274.993
1767 | 2.3.1.4.1.1. | Строительство ТП-10/0,4 кВ от опоры №110 ВЛ 10 кВ №1001 ПС 110/35/10кВ Самарская, ВЛИ-0,4кВ для электроснабжения складского помещения заявителя ИП Левченкова А.А. х. Победа Азовский район, Ростовская область (ориентировочная протяженность ЛЭП– 0,03км, ориентировочная трансформаторная мощность – 0,160МВА) | 2020 | 1-20 кВ | 3 | 110 | 87.506
1728 | 2.3.1.4.1.1. | Строительство ЛЭП-10 кВ от оп. №167 ВЛ-10 кВ №313 ПС 35/10 кВ «КГ-3», ТП-10/0,4 кВ, ЛЭП-0,4 кВ, для электроснабжения комплекса дорожного сервиса заявителя ИП Жуков А.Н. 34000 м. на юг от южной границы п. Березовая Роща, Кагальницкий район, Ростовская область (ориентировочная протяженность ЛЭП– 0,03 км, ориентировочная трансформаторная мощность – 0,250 МВА) | 2020 | 1-20 кВ | 10 | 150 | 35.28
1913 | 2.3.1.4.1.1. | Строительство участка ЛЭП-10 кВ от оп. №55 ВЛ-10 №205 ПС 35/10 кВ "КГ-2" для электроснабжения производственной базы заявителя Гладуненко А.В., Кагальницкая ст., Кагальницкий район, Ростовская область (ориентировочная протяженность ЛЭП - 0,250 км) | 2020 | 1-20 кВ | 250 | 150 | 348.271
1653 | 2.3.1.4.1.1. | Строительство ВЛ-10 кВ от оп. №142 по ВЛ-10кВ №805 ПС 110/10 кВ «БОС», ТП-10/0,4 кВ, ВЛ-0,4 кВ и системы учета электрической энергии (мощности) на границе земельного участка для электроснабжения нежилого здание заявителя ООО «Ритм», поле №69 в границах плана земель АО «Родина», Аксайский район Ростовская область (ориентировочная протяженность ЛЭП– 0,030 км, ориентировочная трансформаторная мощность – 0,250 МВА) | 2020 | 1-20 кВ | 15 | 149 | 32.145
1649 | 2.3.1.4.1.1. | Строительство ВЛ-10 кВ от оп. № 6-110 ВЛ-10 кВ № 1507 ПС 110/10 кВ «ЗР-15», ТП-10/0,4 кВ, ВЛИ-0,4 кВ для электроснабжения 28 участков заявителей СТ «Дружба», Зерноградский район Ростовская область (ориентировочная протяженность ЛЭП– 2,87 км, ориентировочная трансформаторная мощность – 0,63 МВА) | 2020 | 1-20 кВ | 5 | 423 | 245.84
1729 | 2.3.1.4.1.1. | Строительство ЛЭП-10 кВ от оп. №64 ВЛ-10 кВ № 215 ПС 35/10 кВ «КГ-2», ТП-10/0,4 кВ, ЛЭП-0,4 кВ, для электроснабжения малоэтажного жилого дома заявителя ИП Козиной Т.В. п. Малиновка, Кагальницкий район Ростовская область (ориентировочная протяженность ЛЭП– 0,280 км, ориентировочная трансформаторная мощность – 0,250 МВА) | 2020 | 1-20 кВ | 38 | 135 | 267.336
172 | 2.3.1.4.1.1. | Строительство ВЛ-10 кВ, установка ТП-10/0,4 кВ, строительство участка ВЛ-0,4 кВ для подключения нежилого помещения заявителя Джагацпанян Ш.С. Зерноградский район Ростовская область (ориентировочная протяженность ЛЭП– 0,400 км, ориентировочная трансформаторная мощность– 0,16 МВА) | 2020 | 1-20 кВ | 10 | 100 | 43.909
1708 | 2.3.1.4.1.1. | Строительство КВЛ-10 кВ, двух ТП-10/0,4 кВ, ВЛИ-0,4 кВ для обеспечения I, II и III категории надежности электроснабжения дома-интерната по заявке Министерства труда и социального развития, Азовский район, х. Новоалександровка (ориентировочная протяженность ЛЭП– 1,335 км, ориентировочная трансформаторная мощность – 2*0,400МВА) | 2020 | 1-20 кВ | 643 | 368 | 2416.903
854 | 2.3.1.4.1.1. | Строительство ВЛ-10 кВ от оп. №1-212 ВЛ-10 кВ №808 ПС 110/10 кВ БОС, ТП-10/0,4 кВ, ВЛИ-0,4 кВ для электроснабжения столовой заявителя ИП Коваленко О.Н. рзд. Койсугский, Азовский район, Ростовская область (ориентировочная протяженность ЛЭП-0,09 км, ориентировочная трансформаторная мощность - 0,100 МВА) | 2020 | 1-20 кВ | 60 | 80 | 158.118
64 | 2.3.1.4.1.1. | Строительство отпайки ВЛЗ-10кВ для подключения кухонного оборудования заявителя "Топ Фудс ЛТД" Азовский район, Ростовская область (ориентировочная протяженность ЛЭП - 0,200км) | 2020 | 1-20 кВ | 187 | 15 | 491.108
1651 | 2.3.1.4.1.1. | Строительство ВЛ-10 кВ от оп. №101 по ВЛ-10кВ №1815 ПС 35/10 кВ «А-18», ТП-10/0,4 кВ, ВЛИ-0,4 кВ, для электроснабжения жилого дома заявителя Тимофеева В.Н. х. Курган, Азовский район, Ростовская область (ориентировочная протяженность ЛЭП– 0,290 км, ориентировочная трансформаторная мощность – 0,025 МВА) | 2020 | 1-20 кВ | 274 | 15 | 810.395
771 | 2.3.1.4.1.1. | Строительство ВЛ-10 кВ от оп. №3-99 по ВЛ-10кВ №2412 ПС 35/10 кВ «А-24», ТП-10/0,4 кВ, ВЛИ-0,4 кВ, для электроснабжения садового дома Гукасян С.С. п. Топольки, Азовский район, Ростовская область (ориентировочная протяженность ЛЭП– 0,06 км, ориентировочная трансформаторная мощность – 0,025 МВА) | 2020 | 1-20 кВ | 13 | 15 | 93.823
1671 | 2.3.1.4.1.1. | Строительство ВЛ-6 кВ от 6 кВ №106 ВЛ-6 кВ 207Н от ПС 110/6/10 кВ НС-2, ТП-6/0,4 кВ, ВЛИ-0,4 кВ, для электроснабжения нежилой постройки заявителя Лесных Ю.Ю. поле №123 СХКА им. ХХ Партсъезда, Азовский район, Ростовская область (ориентировочная протяженность ЛЭП– 1,230 км, ориентировочная трансформаторная мощность – 0,025 МВА) | 2020 | 1-20 кВ | 1294 | 15 | 2144.291
1705 | 2.3.1.4.1.1. | Строительство двух ТП 6/0,4 кВ с подключением от опор №82 и №93 по ВЛ-6 кВ №207Н ПС 110/6/10 кВ, ВЛ-0,4 кВ для электроснабжения 22 садовых домика СНТ «Приазовье», Азовский район, Ростовская область (ориентировочная протяженность ЛЭП– 0,06 км, ориентировочная трансформаторная мощность –2*0,160 МВА) | 2020 | 1-20 кВ | 38 | 264 | 183.279
168 | 2.3.1.4.1.1. | Строительство ВЛ-10кВ от оп. №97 ВЛ-10кВ №801 ПС 35/10кВ А-8, строительство ТП-10/0,4кВ, строительство участка ВЛ-0,4кВ для подключения домика отдыха заявителя Гогорян М.С., Азовский район Ростовская область (ориентировочная протяженность ЛЭП-0,07км, ориентировочная трансформаторная мощность-0,1 МВА) | 2020 | 1-20 кВ | 45 | 70 | 175.363
137 | 2.3.1.4.1.1. | Установка ТП 10/0,4 кВ ВЛ-10 кВ 1101 ПС 35/10 А-11, строительство ВЛ-0,4 кВ для подключения нежилого здания заявителя Сеймовского А.Ю. с. Кагальник, Азовский район, Ростовская область (ориентировочная протяженность ЛЭП - 0.120 км, ориентировочная трансформаторная мощность – 0.1 МВА) | 2020 | 1-20 кВ | 8 | 71 | 88.014
1667 | 2.3.1.4.1.1. | Строительство ВЛ-10 кВ от проектируемой опоры (по договору ТП №61-1-18-00415941 от 21.01.2019г.) ВЛ-10 кВ №907-1106 ПС 35/10 кВ А-9, ТП-10/0,4 кВ, ВЛИ-0,4 кВ для подключения склада заявителя ИП Белоусов Г.В. Ростовская область, г.Азов (ориентировочная протяженность ЛЭП – 0,330 км, ориентировочная трансформаторная мощность – 0,160 МВА) | 2020 | 1-20 кВ | 374 | 120 | 517.813
667 | 2.3.1.4.1.1. | Строительство ВЛ-10 кВ от опоры № 38/28 по ВЛ-10 кВ № 2 ПС 110/35/10 кВ «Чертковская» с установкой КТП и строительством ВЛ-0,4 кВ, для технологического присоединения жилого дома заявителя, Калмыковой Л.И., расположенного в Ростовской области, Чертковский р-н, с. Осиково, ул. Речная 22 (61:42:0190101:225) (ориентировочная протяженность ЛЭП – 0,77 км, ориентировочная мощность ТП – 0,025 МВА) | 2020 | 1-20 кВ | 545 | 15 | 1071.195
1806 | 2.3.1.4.1.1. | Строительство участка ВЛ-10кВ от опоры №166, Л-377, ВЛ-10кВ №5, ПС 110/10кВ «Обливская ПТФ», ТП 10/0,4кВ и участка ВЛ-0,4кВ от РУ-0,4кВ проектируемого КТП 10/0,4кВ для подключения жилого дома Муравьевой А.Б., расположенного по адресу: Обливский р-н, х. Сиволобов, ул. Советская, д. 14 (ориентировочная протяженность ЛЭП – 0,295 км, ориентировочная мощность ТП - 0,025 МВА) | 2020 | 1-20 кВ | 182 | 10 | 337
262 | 2.3.1.4.1.1. | Строительство участка ВЛ-10кВ от опоры № 7, Л-18, ВЛ-10кВ № 2, ПС 110/35/10/6кВ «К-4», ТП 10/0,4кВ и участка ВЛ-0,4кВ от РУ-0,4кВ проектируемой ТП 10/0,4кВ для подключения здания механической мойки ИП Бовдуя А.Н. расположенной по адресу: Ростовская область, Каменский р-н, х. Красновка, ул. Профильная, д. №123 (ориентировочная протяженность ЛЭП – 0,035км, трансформаторная мощность – 0,160МВА) | 2020 | 1-20 кВ | 25 | 80 | 109
934 | 2.3.1.4.1.1. | Строительство участка ВЛ-10 кВ от опоры № 7, ВЛ-10 кВ №2, ПС 110/35/10/6 кВ «К-4», ТП 10/0,4 кВ и участка ВЛ-0,4 кВ от РУ-0,4 кВ нового ТП 10/0,4 кВ, для подключения строящегося склада ИП Рудакова Д.В., расположенного по адресу: Ростовская обл., Каменский р-н, х.Красновка, ул. Профильная, д. 123, к.н.з.у. 61:15:0080107:310 (ориентировочная протяженность ЛЭП– 0,01 км, ориентировочная мощность ТП – 0,160 МВА) | 2020 | 1-20 кВ | 16 | 150 | 67
348 | 2.3.1.4.1.1. | Строительство участка ВЛ-10кВ от опоры № 44, Л-122, ВЛ-10кВ № 3, ПС 35/10кВ «Каменская СХТ», ТП 10/0,4кВ и участка ВЛ-0,4кВ от РУ-0,4кВ проектируемого ТП 10/0,4кВ для подключения магазина Ковтуна С.Н. расположенного по адресу: Ростовская обл., Каменский р-н, х. Старая Станица, юго-западнее земельного участка по пер.Партизанский, 69, к.н. 61:15:0130105:1810 (ориентировочная протяженность ЛЭП – 0,040км, трансформаторная мощность – 0,063МВА) | 2020 | 1-20 кВ | 25 | 30 | 163
1808 | 2.3.1.4.1.1. | Строительство участка ВЛ-10кВ от опоры №27, ВЛ-10кВ №4, ПС 35/10кВ "Литвиновская", ТП 10/0,22кВ для подключения ГРП 1 для объекта Межпоселковый газопровод высокого давления от ГРС Шолоховский (Горняцкий) к х. Гусынка, с отводами на х. Рудаков, х. Ленина, с. Литвиновка, х. Кочевань, х. Титов, х. Кононов, х. Корсунка, х. Демишев, х. Головка Белокалитвенского района ООО "Газпроммежрегионгаз" (оринтировочная протяженность ЛЭП-0,020км, ориентировочная трасформаторная мощность 0,01МВА) | 2020 | 1-20 кВ | 20 | 1.2 | 93
218 | 2.3.1.4.1.1. | Строительство участка ВЛ-10кВ от опоры №3, ВЛ-10кВ №1, ПС 35/10кВ «Каменская СХТ», ТП 10/0,4кВ и участка ВЛ-0,4кВ от РУ-0,4кВ проектируемого ТП 10/0,4кВ для подключения строящегося комплекса зданий автосервиса Черненкова В.Н., расположенного по адресу: Ростовская обл., Каменский р-н, х. Старая Станица, ул. Буденного (четная сторона), напротив комплекса зданий по ул. Буденного, д. 267 (ориентировочная протяженность ЛЭП – 0,137км, ориентировочная мощность ТП – 0,025МВА) | 2020 | 1-20 кВ | 11 | 15 | 92
515 | 2.3.1.4.1.1. | Строительство участка ВЛ-10кВ от опоры № 45, ВЛ-10кВ №7, ПС 110/35/10кВ «Милютинская», ТП 10/0,4кВ, ВЛ-0,4кВ от РУ проектируемой ТП 10/0,4 для подключения жилых домов расположенных по адресу: Ростовская обл., Милютинский р-н, ст-ца. Милютинская, ул. Северная (ориентировочная протяженность ЛЭП – 0,885км, ориентировочная трансформаторная мощность 0,160мВА) | 2020 | 1-20 кВ | 16 | 145 | 109
1809 | 2.3.1.4.1.1. | Строительство участка ВЛ-10кВ от опоры №7, Л-56, ВЛ-10кВ №6, ПС 110/35/10кВ «Б-11», ТП 10/0,4кВ и участка ВЛ-*0,4кВ от РУ-0,4кВ проектируемого ТП 10/0,4кВ для подключения искусственного электроосвещения на автомобильной дороге А-260 "Волгоград-Каменск-Шахтинский-граница с Украиной" на участке км 220+574 - км 221+226, заявитель - Федеральное казенное учреждение "Управление автомобильной магистрали Москва-Волгоград Федерального дорожного агентства", адрес: Ростовская обл., р-н Морозовск, а/д А-260 (М-21) км 217+840 - 223+20 км, к.н. 61:24:0014001:746 (ориентировочная протяженность ЛЭП – 0,020км, ориентировочная мощность ТП – 0,025МВА) | 2020 | 1-20 кВ | 5 | 10 | 74
263 | 2.3.1.4.1.1. | Строительство участка ВЛ-6 кВ от оп.№61 ВЛ-6 кВ «Михайловка-1» ПС110/35/6 кВ «Б-8», ТП 6/0,4 кВ и участка ВЛ-0,4 кВ от РУ-0,4кВ проектируемого ТП 6/0,4кВ для подключения ВРУ-0,4 кВ искусственного электроосвещения на автомобильной дороге А-260 «Волгоград-Каменск-Шахтинск-граница с Украиной» на участке 266+600 – км 267+100 ФКУ «Управление автомобильной магистрали Москва-Волгоград Федерального дорожного агенства» расположенного по адресу: Ростовская область, Тацинский район, п. Углегорский, автодорога А-260 (М-21) км 248+50 – 271+1150 к.н. 61:38: 0000000:90 (ориентировочная протяженность ЛЭП – 0,060км, ориентировочная мощность ТП – 0,025 МВА) | 2020 | 1-20 кВ | 6 | 8 | 181
1807 | 2.3.1.4.1.1. | Строительство участка ВЛ-10кВ от опоры №172, ВЛ-10кВ №3, ПС 110/35/10кВ «К-4» и ТП 10/0,4кВ для электроснабжения здания школы, заявитель - отдел капитального строительства и муципального хозяцства Администрации Каменского района, по адресу: Ростовская обл., Каменский р-н, х. Старая Станица, ул. 40 лет Победы, д.33, 150м к северу от земельного участка, к.н. 61:15:0602101:2536 (ориентировочная протяженность ЛЭП – 0,780км, ориентировочная мощность ТП – 0,400МВА) | 2020 | 1-20 кВ | 612 | 282.3 | 1013
220 | 2.3.1.4.1.1. | Строительство участка ВЛ-10кВ от опоры №67, ВЛ-10кВ №7, ПС 110/35/10кВ «Милютинская», ТП 10/0,4кВ и участка ВЛ-0,4кВ от РУ-0,4кВ проектируемого ТП 10/0,4кВ для подключения нежилого здания (склада) Квасова В.П., расположенного по адресу: Ростовская обл., Милютинский р-н, х. Юдин, примерно в 2000 м на северо-восток от х. Юдин, к.н. 61:23:060014:881 (ориентировочная протяженность ЛЭП – 0,260км, ориентировочная мощность ТП – 0,025МВА) | 2020 | 1-20 кВ | 30 | 15 | 168
1743 | 2.3.1.4.1.1. | Строительство ТП 10/0,4 кВ, ВЛ 10 кВ, ВЛ 0,4 кВ от ВЛ 10 кВ №401 ПС 110 кВ АС4 для электроснабжения автостоянки ИП Каплиева С. Г. на участке с КН 61:46:0012601:20 в г. Батайске Ростовской области (ориентировочная мощность трансформатора 0,250 МВА, ориентировочная протяжённость ЛЭП 0,060 км) | 2020 | 1-20 кВ | 20 | 150 | 74.7
1717 | 2.3.1.4.1.1. | Строительство КТПН 10/0,4 кВ, ВЛ 10 кВ, ВЛ 0,4 кВ от ВЛ 10 кВ №505 ПС 35 кВ АС5 для электроснабжения садового дома Пашетовой Н. И. на участке с КН 61:02:0500301:25 в г. Аксае Аксайского района Ростовской области (ориентировочная мощность трансформатора 0,025 МВА, ориентировочная протяжённость ЛЭП 0,417 км) | 2020 | 1-20 кВ | 12 | 7 | 64.111
1721 | 2.3.1.4.1.1. | Строительство КТПН 6/0,4 кВ, ВЛ 6 кВ, ВЛ 0,4 кВ от ВЛ 6 кВ №305 ПС 35 кВ АС3 для электроснабжения ВРУ 0,4 кВ жилых домов Слепаковой Т. В. в г. Аксае Аксайского района Ростовской области (ориентировочная мощность трансформатора 0,063 МВА, ориентировочная протяжённость ЛЭП 0,168 км) | 2020 | 1-20 кВ | 19 | 45 | 111.378
1759 | 2.3.1.4.1.1. | Строительство ТП 6/0,4 кВ, ВЛ 6 кВ, ВЛ 0,4 кВ от ВЛ 6 кВ №305 ПС 35 кВ АС3 для электроснабжения тепличного комплекса ИП Вирабян Б. З. на участке с КН 61:02:0600010:13682 в г. Аксае Аксайского района Ростовской области (ориентировочная мощность трансформатора 0,040 МВА, ориентировочная протяжённость ЛЭП 0,050 км) | 2020 | 1-20 кВ | 7 | 30 | 78.197
299 | 2.3.1.4.1.1. | Строительство КТПН 6/0,4 кВ, ВЛ 6 кВ, ВЛ 0,4 кВ от ВЛ 6 кВ №305 ПС 35 кВ АС3 для электроснабжения ВРУ 0,4 кВ жилых домов Газаловой Е. А., Живиловой М. С., Киреева О. Р., Живилова В. В. в г. Аксае Аксайского района Ростовской области (ориентировочная мощность трансформатора 0,250 МВА, ориентировочная протяжённость ЛЭП 3,390 км) | 2020 | 1-20 кВ | 324 | 150 | 848.813
480 | 2.3.1.4.1.1. | Строительство ТП 6/0,4 кВ, ВЛ 6 кВ, ВЛ 0,4 кВ от ВЛ 6 кВ №305 ПС 35 кВ АС3 для электроснабжения магазина ИП Козык А. Г. по ул. Объездная, 3 в г. Аксае Аксайского района Ростовской области (ориентировочная мощность трансформатора 0,400 МВА, ориентировочная протяжённость ЛЭП 0,113 км) | 2020 | 1-20 кВ | 3 | 300 | 69.503
| 2.3.1.4.2.1. | Строительство ВЛ на железобетонных опорах изолированным алюминиевым проводом сечением от 50 до 100 квадратных мм включительно одноцепные |  | 0,4 кВ
0,4 кВ
| 2.3.1.4.2.1. | пообъектная расшифровка * | 2020 | 0,4 кВ | 40162 | 14444.13 | 56759.4637
| 2.3.1.4.2.1. | пообъектная расшифровка * | 2021 | 0,4 кВ | 48210 | 10278.85 | 72976.6464
| 2.3.1.4.2.1. | пообъектная расшифровка * | 2022 | 0,4 кВ | 6455 | 2655.3 | 11501.4096
4792 | 2.3.1.4.2.1. | Строительство участка ВЛ-10 кВ от опоры № 9, ВЛ-10 кВ № 2, ПС 35/10 кВ «Нижнепоповская», ТП 10/0,4 кВ и участка ВЛ-0,4 кВ от РУ-0,4 кВ новой ТП 10/0,4 кВ, для электроснабжения ВНС Администрации Белокалитвинского района, расположенного по адресу: Ростовская обл., Белокалитвинский р-н, х. Нижнепопов к.н. 61:04:0600013:997. (ориентировочная протяженность ЛЭП – 0,200 км, ориентировочная мощность ТП – 0, 063 МВА, прибор учёта электроэнергии - 1шт | 2022 | 0,4 кВ | 211 | 30.3 | 590
4798 | 2.3.1.4.2.1. | Строительство участка ВЛ-0,4 кВ от опоры № 1, ВЛ-0,4 кВ №1, КТП №680, ВЛ-6 кВ «Восход», ПС 110/6 кВ «Б-1», для подключения жилого дома Жигулиной О.М., расположенного по адресу: Ростовская обл., Белокалитвинский р-н, х.Поцелуев, ул.Есенина д. 19, кв. 2. (ориентировочная протяженность ЛЭП – 0,355 км) | 2022 | 0,4 кВ | 377 | 15 | 604
4796 | 2.3.1.4.2.1. | Строительство участка ВЛ-0,4 кВ от опоры № 28, ВЛ-0,4 кВ №2, КТП №168, ВЛ-10 кВ №1, ПС 110/35/10/6 кВ «К-4», для подключения строящегося жилого дома Воликова Л.В. расположенного по адресу: Ростовская обл., Каменский р-н, х. Астахов, ул. Кирова, д.24, корпус А к.н. 61:15:020201:0056 (ориентировочная протяженность ЛЭП – 0,149км) | 2022 | 0,4 кВ | 138 | 15 | 275
4878 | 2.3.1.4.2.1. | Строительство участка ВЛ-10кВ от опоры № 81, ВЛ-10кВ № 2, ПС 110/35/10/6кВ «К-4», ТП 10/0,4кВ и участка ВЛ-0,4кВ от РУ-0,4кВ новой ТП 10/0,4кВ для подключения магазина Кривогузовой Т.Н., расположенного по адресу: Ростовская обл., Каменский р-н, х. Красновка, ул. Профильная, д. №1, корп. А, к.н.з.у. 61:15:0080109:1309 (ориентировочная протяженность ЛЭП – 0,205км, трансформаторная мощность – 0,100МВА, прибор учёта электроэнергии - 1шт.) | 2022 | 0,4 кВ | 161 | 90 | 440
4832 | 2.3.1.4.2.1. | Строительство участка ВЛИ-0,4 кВ от опоры № 2, ВЛ-0,4 кВ № 1, КТП № 89, ВЛ-10 кВ № 3, ПС 110/10 кВ «Головокалитвинская», для подключения жилого дома Похивка Е.Г., расположенного по адресу: Ростовская обл., Белокалитвинский р-н, х. Раздолье, улица Лесная, дом № 12, КНЗУ 61:04:0090301:48 (ориентировочная протяженность ЛЭП – 0,150 км, прибор учёта электроэнергии - 1 шт.) | 2022 | 0,4 кВ | 140 | 15 | 158.06
4831 | 2.3.1.4.2.1. | Строительство участка ВЛ-0,4 кВ от ВЛ-0,4 кВ № 1 КТП №123, ВЛ 10 кВ № 4, ПС-110/10 кВ «Головокалитвинская», для подключения модульного здания Дома культуры МБУК Литвиновская клубная смстема, расположенного по адресу: Ростовская обл., Белокалитвинский р-н, х. Кононов, ул. Центральная, д. 66 а, к.н.з.у. 61:04:0090402:561 (ориентировочная протяженность ЛЭП – 0,077 км, прибор учёта электроэнергии - 1 шт.) | 2022 | 0,4 кВ | 150 | 15 | 166
4947 | 2.3.1.4.2.1. | Строительство участка ВЛИ-0,4 кВ от ВЛ – 0,4 кВ № 1, КТП № 22,ВЛ-10 кВ № 2, ПС 110/35/10/6 кВ «К - 4» для подключения жилого дома Долженко С.И., расположенного по адресу: Ростовская область, Каменский район, хутор Масаловка, ул. Дружбы, д. № 17, корпус В, КНЗУ 61:15:0080201:1623 (ориентировочная протяженность ЛЭП – 0,356 км, прибор учёта электроэнергии - 1 шт.) | 2022 | 0,4 кВ | 389 | 15 | 788
4913 | 2.3.1.4.2.1. | Строительство участка ВЛ-0,4 кВ от РУ-0,4 кВ КТП № 138, ВЛ- 10 кВ №4, ПС 35/10 кВ «Обливская-2», для подключения жилых домов Гончаровой О.В., Жаманбалиевой А.Б., расположенных по адресу: Ростовская область, Обливский район, х. Трухин, ул. Овражная дом 5, 10, к.н. 61:27:0050701:13, 61:27:0050701:38, (ориентировочная протяженность ЛЭП – 0,607 км, прибор учёта электроэнергии – 2 шт.) | 2022 | 0,4 кВ | 782 | 25 | 1248.539
4616 | 2.3.1.4.2.1. | Строительство участка ВЛ-10 кВ от опоры № 20, отпайка Л-361, ВЛ-10 кВ №1, ПС 35/10 кВ «Тарасовская СХТ», ТП 10/0,4 кВ и ВЛ-0,4 кВ от РУ-0,4 кВ проектируемой ТП 10/0,4 кВ, для подключения освещения территории строящегося придорожного комплекса Геворкяна Г.В., расположенного по адресу: Ростовская обл., Тарасовский р-н, Дячкинское сельское поселение, разъезд Дяткино, территория Сервисная, земельный участок № 4, КН ЗУ 61:37:0600012:1539 (ориентировочная протяженность ЛЭП –0,05 км, трансформаторная мощность – 0,16 МВА, прибор учёта электроэнергии 100 кВт - 1шт) | 2022 | 0,4 кВ | 10 | 100 | 38.933
4853 | 2.3.1.4.2.1. | Строительство участка ВЛ-10 кВ от опоры № 17 Л-205, ВЛ-10 кВ № 3, ПС 35/10 кВ «Каменская СХТ», ТП 10/0,4 кВ и ВЛ-0,4 кВ от РУ-0,4 кВ проектируемой ТП 10/0,4 кВ, для подключения строящегося склада ИП Рудакова Д.В. расположенного по адресу: Ростовская обл., Каменский р-н, х. Старая Станица,АКХ «Колос», пастбище 12г, КН ЗУ 61:15:06002101:2655 (ориентировочная протяженность ЛЭП –1,420 км, трансформаторная мощность – 0,160 МВА, прибор учёта электроэнергии - 1шт) | 2022 | 0,4 кВ | 326 | 150 | 616.872
5048 | 2.3.1.4.2.1. | Строительство участка КВЛ-10 кВ от опоры № 42, ВЛ-10 кВ № 1, ПС 35/10 кВ «Глубокинская», ТП 10/0,4 кВ и участка ВЛ-0,4 кВ от РУ-0,4 кВ новой ТП 10/0,4 кВ, для подключения электрической зарядной станции для электромобилей АО «Ситроникс», расположенной по адресу: Ростовская обл., Каменский р-н, р.п. Глубокий, а/д М-4 «Дон» в 30 м от дорожного полотна слева, АЗС Лукойл 31362, к.н.з.у. 61:15:0010106:127 (ориентировочная протяженность ЛЭП – 0,472 км, трансформаторная мощность – 0,160 МВА, прибор учёта электроэнергии - 1 шт.) | 2022 | 0,4 кВ | 41 | 150 | 174.295
4826 | 2.3.1.4.2.1. | «Строительство участка ВЛ-0,4 кВ от РУ-0,4 кВ КТП № 138 по ВЛ- 10 кВ №4, ПС 35/10 кВ «Обливская-2», для подключения жилых домов Избаевой С.А., Здасюк С.С., Индрисова А.Е., Индрисовой Т.Е., Маринич О.А., расположенных по адресу: Ростовская область, Обливский район, х. Трухин, ул. Овражная, дома №№ 13, 14, 16, 18, 21, к.н. 61:27:0050701:23, 61:27:0050701:20, 61:27:0050701:26, 61:27:0050701:37, 61:27:0050701:31 (ориентировочная протяженность ЛЭП – 0,985 км)» | 2022 | 0,4 кВ | 1007 | 55 | 1255.393
4918 | 2.3.1.4.2.1. | Строительство участка ВЛИ-0,4 кВ от опоры № 7, ВЛ-0,4 кВ № 1, КТП № 513, ВЛ-6 кВ «Дробзавод-1», ЗРП-6 кВ «БКУ», ВЛ-6 кВ «ЗРП-2», ПС 35/6 кВ «Б-6», для подключения ВРУ-0,4 кВ строящегося здания Штоколова С.В., расположенного по адресу: Ростовская область, Тацинский район, п. Быстрогорский, ул. Санаторная, д. 1, корп. ф, к.н. 61:38:0040103:130 (ориентировочная протяженность ЛЭП – 0,45 км, прибор учёта электроэнергии - 1шт) | 2022 | 0,4 кВ | 146 | 15 | 381.507
4919 | 2.3.1.4.2.1. | Строительство участка ВЛИ-0,4 кВ от опоры № 1, ВЛ-0,4 кВ № 1, КТП № 282, ВЛ-10 кВ № 4, ПС 35/10 кВ "Скосырская", для подключения ВРУ-0,4 кВ жилого дома Перебейнос И.А., расположенного по адресу: Ростовская область, Тацинский район, х. Пролетарский, ул. Комсомольская, д. 17, к.н. 61:38:0061001:98 (ориентировочная протяженность ЛЭП – 0,668 км, прибор учёта электроэнергии - 1шт) | 2022 | 0,4 кВ | 409 | 15 | 648.731
5053 | 2.3.1.4.2.1. | Строительство ВЛ-0,4 кВ от предпоследней опоры проектируемой ВЛ-0,4 кВ (по договору № 61-1-20-00539815 от 21.10.2020 г.) от опоры № 13 ВЛ-0,4 кВ № 3, КТП № 27, ВЛ-10 кВ № 4, ПС 110/35/10 кВ «Милютинская», для подключения ВРУ-0,4 кВ жилого дома Корплякова А.В., расположенного по адресу: Ростовская область, Милютинский р-н, х. Терновой, пер. Тенистый, д. № 12, к.н. 61:23:0030601:1 (ориентировочная протяженность ЛЭП – 0,385 км, прибор учёта электроэнергии - 1шт) | 2022 | 0,4 кВ | 185 | 15 | 379.07
1891 | 2.3.1.4.2.1. | Строительство ЛЭП 10 кВ от опоры № 22 по ВЛ 10 кВ №1101 ПС 35/10 кВ А-11, ТП 10/0,4 кВ, ЛЭП 0,4 кВ и установка системы учета электрической энергии (мощности) на границе земельного участка для электроснабжения нежилой застройки заявителя ИП Потапенко Н.М., Ростовская область, Азовский район, с.Кагальник, ул.Тельмана (ориентировочная протяженность ЛЭП– 0,070 км, ориентировочная трансформаторная мощность – 0,250 МВА) | 2022 | 0,4 кВ | 20 | 150 | 12.397
2009 | 2.3.1.4.2.1. | Строительство ЛЭП 10 кВ от опоры № 109 по ВЛ 10 кВ №1001 ПС 110/35/10 кВ Самарская, ТП 10/0,4 кВ, ЛЭП 0,4 кВ и установка системы учета электрической энергии (мощности) на границе земельного участка для электроснабжения нежилого строения ИП Корнилова С.В., Ростовская область, Азовский район, х. Победа (ориентировочная протяженность ЛЭП– 0,06 км, ориентировочная трансформаторная мощность – 0,250 МВА) | 2022 | 0,4 кВ | 30 | 150 | 15.482
2067 | 2.3.1.4.2.1. | Строительство ЛЭП 10 кВ от опоры №1-137 по ВЛ 10 кВ №1701 ПС 35/10 кВ А-17, ТП 10/0,4 кВ, ЛЭП 0,4 кВ и установка системы учета электрической энергии (мощности) на границе земельного участка для электроснабжения объектов заявителя ИП Мироненко С.А., Ростовская область, Азовский район, с. Круглое (ориентировочная протяженность ЛЭП– 0,09 км, ориентировочная трансформаторная мощность – 0,250 МВА) | 2022 | 0,4 кВ | 30 | 145 | 19.178
1825 | 2.3.1.4.2.1. | Строительство участка ВЛИ-0,4кВ от РУ-0,4кВ КТП 10/0,4кВ №6 ВЛ-10 №3113 ПС 110/35/10 «А-31» для подключения ангара заявителя Главы КФХ Могила В.П., с. Пешково Азовский район, Ростовская область (ориентировочная протяженность ЛЭП – 0,150км) | 2022 | 0,4 кВ | 130 | 15 | 308.021
2070 | 2.3.1.4.2.1. | Строительство ВЛ 6 кВ от опоры № 11 по ВЛ 6 кВ №10706 ПС 110/35/6 кВ А-1, ТП 6/0,4 кВ, ВЛИ 0,4 кВ и установка системы учета электрической энергии (мощности) на границе земельного участка для электроснабжения производственного помещения заявителя Зозуля С.Ю., г.Азов, Ростовская область (ориентировочная протяженность ЛЭП– 0,04 км, ориентировочная трансформаторная мощность – 0,250 МВА) | 2022 | 0,4 кВ | 20 | 150 | 7.86
2315 | 2.3.1.4.2.1. | Строительство участка ВЛИ 0,4кВ от РУ-0,4кВ КТП 10/0,4 кВ №48 ВЛ 10 кВ №1815 ПС 35/10 кВ А-18 и системы учета электрической энергии (мощности) на границе земельного участка для электроснабжения жилого дома заявителя Назаретян С.Ш., Рыболовецкий колхоз им. Ленина, Азовский район, Ростовская область (ориентировочная протяженность ЛЭП – 0,700 км) | 2022 | 0,4 кВ | 725 | 15 | 1050.807
2243 | 2.3.1.4.2.1. | Строительство ЛЭП 10 кВ от опоры № 5-34 по ВЛ 10 кВ №1101 ПС 35/10 кВ А-11, ТП 10/0,4 кВ, ЛЭП 0,4 кВ и установка системы учета электрической энергии (мощности) на границе земельного участка для электроснабжения нежилого помещения заявителя Оганесян М.В., Ростовская область, Азовский район, с.Кагальник, ул.Пролетарская (ориентировочная протяженность ЛЭП– 0,060 км, ориентировочная трансформаторная мощность – 0,160 МВА) | 2022 | 0,4 кВ | 20 | 100 | 10.9707
2416 | 2.3.1.4.2.1. | Строительство ЛЭП 10 кВ от опоры № 159 по ВЛ 10 кВ 1507 ПС 110/10кВ ЗР15, ТП 10/0,4 кВ, ЛЭП 0,4 кВ и установка системы учета электрической энергии (мощности) на границе земельного участка для электроснабжения здания проходной заявителя ИП Харьковской А.А., Ростовская область, г. Зерноград, к.н. 61:12:0040102:422 (ориентировочная протяженность ЛЭП– 0,045 км, ориентировочная трансформаторная мощность – 0,250 МВА) | 2022 | 0,4 кВ | 40 | 150 | 18.392
2542 | 2.3.1.4.2.1. | Строительство ВЛ 10 кВ от опоры №104 по ВЛ 10 кВ №3113 ПС 110/35/10 кВ А-31, ТП 10/0,4 кВ, ВЛ 0,4 кВ и установка систем учета электрической энергии (мощности) на границе земельных участков для электроснабжения 10 жилых домов заявителя ООО «РСК Юг», с. Пешково, Азовский район, Ростовская область (ориентировочная трансформаторная мощность – 0,250 МВА, ориентировочная протяженность ЛЭП– 0,200 км) | 2022 | 0,4 кВ | 174 | 150 | 525.9959
2543 | 2.3.1.4.2.1. | Строительство ЛЭП 10 кВ от опоры №6-1 по ВЛ 10 кВ №801 ПС 35/10 кВ А-8, ТП 10/0,4 кВ, ЛЭП 0,4 кВ и установка системы учета электрической энергии (мощности) на границе земельного участка для электроснабжения базы отдыха Савченко В.Ю., Ростовская область, Азовский район, х. Павло-Очаково (ориентировочная протяженность ЛЭП– 0,06 км, ориентировочная трансформаторная мощность – 0,250 МВА) | 2022 | 0,4 кВ | 5 | 150 | 115.766
2545 | 2.3.1.4.2.1. | Техническое перевооружение ВЛ 0,4 кВ №1 от РУ-0,4 кВ КТП 10/0,4 кВ №143 ВЛ 10 кВ №1411 РП-14 ПС 110/35/10 кВ А-32 для обеспечения возможности технологического присоединения объектов заявителей Самойленко Д.М., Самойленко М.В., п. Новополтавский, Азовский район Ростовская область (ориентировочная протяженность ЛЭП – 0,590км) | 2022 | 0,4 кВ | 625 | 30 | 1386.752
2068 | 2.3.1.4.2.1. | Строительство ЛЭП 10 кВ от опоры №57 по ВЛ 10 кВ №107Н ПС 110/10/6 кВ НС-1, ТП 10/0,4 кВ, ЛЭП 0,4 кВ и установка системы учета электрической энергии (мощности) на границе земельного участка для электроснабжения складского помещения ООО «СпецТех», Ростовская область, Азовский район, п. Овощной (ориентировочная протяженность ЛЭП– 0,03 км, ориентировочная трансформаторная мощность – 0,250 МВА) | 2022 | 0,4 кВ | 15 | 150 | 41.7087
2069 | 2.3.1.4.2.1. | Строительство ЛЭП 10 кВ от опоры №34 по ВЛ 10 кВ №1107 ПС 35/10 кВ А-11, ТП 10/0,4 кВ, ЛЭП 0,4 кВ и установка системы учета электрической энергии (мощности) на границе земельного участка для электроснабжения магазина ИП Мироненко С.А., Ростовская область, Азовский район, с. Кагальник (ориентировочная протяженность ЛЭП– 0,03 км, ориентировочная трансформаторная мощность – 0,100 МВА) | 2022 | 0,4 кВ | 15 | 80 | 46.3386
2431 | 2.3.1.4.2.1. | Строительство ЛЭП 10 кВ от опоры №224 по ВЛ 10 кВ №103 ПС 110/35/10 кВ Звонкая-110, ТП 10/0,4 кВ, ЛЭП 0,4 кВ и установка системы учета электрической энергии (мощности) на границе земельного участка для электроснабжения складского здания заявителя ИП Роговой Т.А., Ростовская область, Кагальницкий район, к.н.: 61:14:0600019:3331 (ориентировочная протяженность ЛЭП– 0,070 км, ориентировочная трансформаторная мощность – 0,250 МВА) | 2022 | 0,4 кВ | 50 | 150 | 51.6108
2510 | 2.3.1.4.2.1. | Строительство ВЛ-10 кВ от оп. №11-48 по ВЛ-10кВ 318 ПС 35 кВ КГ3, ТП-10/0,4 кВ, ВЛ-0,4 кВ и системы учета электрической энергии (мощности) на границе земельного участка для электроснабжения гаражей, заявителя ИП Мизюковой Т. В., Ростовская обл. р-н. Кагальницкий, х. Николаевский, ул. Луговая: д. 199А; 197А (ориентировочная протяженность ЛЭП– 0,10км, ориентировочная трансформаторная мощность – 0,250 МВА) | 2022 | 0,4 кВ | 80 | 200 | 14.727
2567 | 2.3.1.4.2.1. | Строительство ЛЭП 10 кВ от опоры № 41 по ВЛ 10 кВ №1002 ПС 110/35/10 кВ Самарская, ТП 10/0,4 кВ, ЛЭП 0,4 кВ и установка системы учета электрической энергии (мощности) на границе земельного участка для электроснабжения нежилой застройки заявителя ИП Высочина Г.В., Ростовская область, Азовский район, с.Самарское, пер.Жданова (ориентировочная протяженность ЛЭП– 0,380км, ориентировочная трансформаторная мощность – 0,250 МВА) | 2022 | 0,4 кВ | 4 | 150 | 111.003
9743 | 2.3.1.4.2.1. | Строительство участка ВЛЗ-10 кВ от опоры №172 ВЛ-10 кВ №2 ПС 35/10 кВ Нижне-Журавская, с установкой ТП-10/0,4 кВ и строительство ВЛИ-0,4 кВ от РУ-0,4 кВ вновь установленной ТП-10/0,4 кВ для присоединения жилого дома Сергеенко С.В. расположенного по адресу: Ростовская область, Константиновский район, х. Хрящевский, пер. Дальний, д. 11, к.н. 61:17:0600010:3479 (ориентировочная протяженность ЛЭП 0,099 км, ориентировочная мощность трансформатора 25 кВА)» | 2021 |  | 95 | 15 | 191
9741 | 2.3.1.4.2.1. | Строительство участка ВЛЗ-10 кВ от опоры №5/8 ВЛ-10 кВ №24 ПС 110/35/10 кВ КГУ, с установкой ТП-10/0,4 кВ, и строительство ВЛИ-0,4 кВ от вновь установленной ТП-10/0,4 кВ для присоединения цеха переработки молока Мосояна А.О. (ориентировочная протяженность ЛЭП 0,085 км, ориентировочная мощность трансформатора 63 кВА) | 2021 |  | 24 | 50 | 54
9731 | 2.3.1.4.2.1. | Строительство участка ВЛ-10 кВ от опоры №73 ВЛ-10 кВ №6 ПС 110/35/10 кВ Большовская, с установкой ТП-10/0,4 кВ и строительство ВЛИ-0,4 кВ от РУ-0,4 кВ вновь установленной ТП-10/0,4 кВ для присоединения животноводческого помешения ООО «Купец-Дон», расположенного по адресу: Ростовская область, Волгодонской район, х. Морозов, 6 км. по направлению на северо-восток от х. Морозов, к.н. 61:08:0600301:167 (ориентировочная протяженность ЛЭП 4,53 км, ориентировочная мощность трансформатора 63 кВА | 2021 |  | 27 | 40 | 105
9774 | 2.3.1.4.2.1. | Строительство участка ВЛИ-0,4 кВ от опоры № 1/5 ВЛ-0,4кВ №1 КТП-8560/100кВА ВЛ-6 кВ №1 ПС 35/6 кВ НС-12 для присоединения жилого дома Сандаловой В.М., расположенного по адресу: Ростовская область, Волгодонской район, станица Романовская, снт. Юбилейное, кадастровый номер земельного участка: 61:08:0601901:989 (ориентировочная протяженность ЛЭП 0,11 км) | 2021 |  | 120 | 10 | 165
1413 | 2.3.1.4.2.1. | Строительство участка ВЛИ-0,4 кВ от опоры №2 ВЛ-0,4 кВ №1 КТП-8355/100 кВА ВЛ-6 кВ №1 ПС 35/6 кВ Потаповская для присоединения жилого дома Делидон Е.Я., расположенного по адресу: Ростовская область, Волгодонской район, х. Потапов, ул. Пушкина, д. 4, к.н. 61:08:040108:0207 (ориентировочная протяженность ЛЭП 0,37 км) | 2021 |  | 371 | 15 | 522
1304 | 2.3.1.4.2.1. | Строительство участка ВЛЗ-6 кВ от опоры №1/2 ВЛ-6 кВ №2 ПС 35/6 кВ Потаповская, с установкой ТП-6/0,4 кВ и строительство ВЛИ-0,4 кВ от РУ-0,4 кВ вновь установленной ТП-6/0,4 кВ для присоединения автогаражей Мисана А.В., расположенных по адресу: Ростовская область, Волгодонской район, х. Потапов, ул. Комсомольская, д.61е, к.н. 61:08:0040103:97 (ориентировочная протяженность ЛЭП 0,02 км, ориентировочная мощность трансформатора 160 кВА) | 2021 |  | 10 | 150 | 54
9797 | 2.3.1.4.2.1. | Строительство участка ВЛИ-0,4 кВ от опоры вновь построенной ВЛИ-0,4 кВ (по договору ТП №61-1-17-00305369 от 26.04.2017г) от вновь смонтированной ТП-10/0,4 кВ по ВЛ-10 кВ №5 ПС 35/10 кВ Лозновская для присоединения жилого дома Кучкиной Л.Н. (ориентировочная протяженность ЛЭП 0,41 км) | 2021 |  | 380 | 15 | 525
833 | 2.3.1.4.2.1. | Строительство ВЛИ-0,4 кВ от РУ-0,4 кВ КТП-6449/100 кВА ВЛ-10 кВ №6 ПС 35/10 кВ Рисовая для присоединения пруда Кириченко П.П., расположенного по адресу: Ростовская область, Мартыновский район, х. Комаров, Комаровское сельское поселение, к.н. 61:20:0600017:1905 (ориентировочная протяженность ЛЭП 0,25 км) | 2021 |  | 212 | 15 | 288
3838 | 2.3.1.4.2.1. | Строительство участка ВЛЗ-6 кВ от опоры №6/10 ВЛ-6 кВ №5 ПС 35/6 кВ Романовская, с установкой ТП-6/0,4 кВ и строительство ВЛИ-0,4 кВ от РУ-0,4 кВ вновь установленной ТП-6/0,4 кВ для присоединения столовой Государственного бюджетного учреждения социального обслуживания населения Ростовской области «Романовский специальный дом-интернат для престарелых и инвалидов», расположенной по адресу: Ростовская область, Волгодонской район, станица Романовская, пер. Союзный, д.39, к.н. 61:08:0070119:7:12 (ориентировочная протяженность ЛЭП 0,018 км, ориентировочная мощность трансформатора 160 кВА) | 2021 |  | 53 | 60.75 | 116
9745 | 2.3.1.4.2.1. | Строительство участка ВЛЗ-10 кВ от опоры №77 ВЛ-10 кВ №11 ПС 35/10 кВ Николаевская, с установкой ТП-10/0,4 кВ, и строительство ВЛИ-0,4 кВ от вновь установленной ТП-10/0,4 кВ для присоединения жилого дома Пономаревой Т.П., расположенного по адресу: Ростовская область, Константиновский район, станица Николаевская, ул. 8 Марта, д.26, к.н. 61:17:0050101:1241 (ориентировочная протяженность ЛЭП 0,054 км, ориентировочная мощность трансформатора 63 кВА | 2021 |  | 18 | 15 | 106
9777 | 2.3.1.4.2.1. | Строительство участка ВЛИ-0,4 кВ от опоры №1/3 ВЛ-0,4 кВ №1КТП-5111/25 кВА ВЛ-10 кВ №3 ПС 35/10 кВ Потапенковская для присоединения нежилого здания Трегубова Н.В., расположенного по адресу: Ростовская область, Заветинский район, вблизи х. Потапенко, к.н.61:11:0600009:25 (ориентировочная протяженность ЛЭП 0,75 км | 2021 |  | 770 | 14 | 981
9786 | 2.3.1.4.2.1. | Строительство участка ВЛИ-0,4 кВ от опоры №16 ВЛ-0,4 кВ №3 КТП-8565/400 кВА по ВЛ-6 кВ №5 ПС 35/6 кВ НС-13 для присоединения склада для ремонта и хранения сельскохозяйственной техники Яйчени С.В., расположенного по адресу: Ростовская область, Волгодонской район, п. Саловский, ул. Луговая, 240 м. юго-западнее дома №12, к.н. 61:08:0600801:799 (ориентировочная протяженность ЛЭП 0,2 км) | 2021 |  | 197 | 20 | 345
9742 | 2.3.1.4.2.1. | Строительство участка ВЛЗ-10 кВ от опоры №1/25 ВЛ-10 кВ №5 ПС 35/10 кВ Лозновская, с установкой ТП-10/0,4 кВ и строительство ВЛИ-0,4 кВ от РУ-0,4 кВ вновь установленной ТП-10/0,4 кВ для присоединения жилого дома Путанашенко А.А., расположенного по адресу: Ростовская область, Цимлянский район, п. Сосенки, ул. Степная, д. 3,к.н. 61:41:0030302:65 (ориентировочная протяженность ЛЭП 0,41 км, ориентировочная мощность трансформатора 160 кВА) | 2021 |  | 418 | 20 | 704
9569 | 2.3.1.4.2.1. | Строительство ВЛИ-0,4 кВ от РУ-0,4 кВ КТП-7055/100 кВА ВЛ-10 кВ №1 ПС 35/10 кВ Почтовская для присоединения ирригатора катушечного ИП главы К(Ф)Х Лобова С.Н., расположенного по адресу: Ростовская область, Константиновский район, примерно в 2,625 км по направлению на север от х. Кременский, к.н.61:17:600002:0551 (ориентировочная протяженность ЛЭП 1,14 км) | 2021 |  | 1233 | 20 | 1471
9730 | 2.3.1.4.2.1. | Строительство участка ВЛ-10 кВ от опоры №6/115 ВЛ-10 кВ №7 ПС 35/10 кВ Кисилевская, с установкой ТП-10/0,4 кВ, и строительство ВЛИ-0,4 кВ от вновь установленной ТП-10/0,4 кВ для присоединения объекта ИП главы К(Ф)Х Бердуновой В.В., расположенного по адресу: Ростовская область, Заветинский район, 21 км севернее с. Киселевка, к.н. 61:11:0600002:392 (ориентировочная протяженность ЛЭП 4,75 км, ориентировочная мощность трансформатора 250 кВА | 2021 |  | 5 | 140 | 83
3821 | 2.3.1.4.2.1. | Строительство участка ВЛ-0,4кВ от опоры №1, ВЛ-0,4 кВ №1, КТП № 580, ВЛ-10кВ №3, ПС 35/10кВ «Краснодонецкая» для подключения жилого дома Линник Н.А., расположенного по адресу: Ростовская обл., Белокалитвинский р-н, х. Нижнесеребряковский, ул. Советская, д. 28 (ориентировочная протяженность ЛЭП – 0,452 км) | 2021 |  | 448 | 15 | 585
3819 | 2.3.1.4.2.1. | Строительство участка ВЛ-0,4кВ от опоры № 9, ВЛ-0,4кВ №1, КТП №377, ВЛ-10кВ №3, ПС 110/35/10/6кВ «К-4», для подключения строящихся жилых домов Кизиева А.А. и Кононовой Е.Н., расположенных по адресу: Ростовская обл., Каменский р-н, х. Старая Станица, ул. Космонавтов, д. №№ 20, 22 (ориентировочная протяженность ЛЭП – 0,165км) | 2021 |  | 155 | 30 | 263
1201 | 2.3.1.4.2.1. | Строительство участка ВЛ-0,4 кВ от опоры № 1, ВЛ-0,4 кВ № 1 , КТП № 147, ВЛ-10 кВ № 4, ПС 35/10 кВ «Литвиновская» для подключения жилого дома Алексеенкова Н. Н., расположенного по адресу: Ростовская обл., Белокалитвинский р-н, х. Гусынка, ул. Хуторская, д. 21, (ориентировочная протяженность ЛЭП – 0,517 км) | 2021 |  | 515 | 15 | 685
9692 | 2.3.1.4.2.1. | Строительство участка ВЛ-0,4 кВ от опоры № 1, ВЛ-0,4 кВ № 1 , КТП № 57, ВЛ-10 кВ № 2, ПС 110/10 кВ «Головокалитвинская » для подключения жилого дома Суслова А .И., расположенного по адресу: Ростовская обл., Белокалитвинский р-н, х. Ильинка, ул. Октябрьская, д.30, (ориентировочная протяженность ЛЭП – 0,342 км) | 2021 |  | 355 | 15 | 393
9696 | 2.3.1.4.2.1. | Строительство участка ВЛ-0,4 кВ от опоры № 1, ВЛ-0,4 кВ №1 , КТП №703, ВЛ-6 кВ «Донец», ПС 110/6 кВ «Б-1», для подключения жилого дома Маратканова В.В., и коровника Лежнева А.Н., расположенных по адресу: Ростовская обл., Белокалитвинский р-н, х. Какичев, ул. Нагайская д. 23., к.н. № 61:04:0160501:142 и ул. Нагайская д. 25а., к.н. № 61:04:0160501:308 (ориентировочная протяженность ЛЭП – 0,594 км) | 2021 |  | 586 | 30 | 789
9711 | 2.3.1.4.2.1. | Строительство участка ВЛ-0,4 кВ от РУ 0,4 кВ, КТП № 122 по ВЛ-10 кВ №3, Л-122, ПС 35/10 кВ «Каменская СХТ», для подключения магазина Бочарова С.С., расположенного по адресу: Ростовская обл., Каменский р-н, х. Старая Станица, 500 м юго-восточнее х. Старая Станица и 30 м вправо от автодороги Старая Станица - М-4 Дон к.н. 61:15:0130106:15. (ориентировочная протяженность ЛЭП – 0,259 км) | 2021 |  | 248 | 30 | 398
1241 | 2.3.1.4.2.1. | Строительство участка ВЛ-0,4 кВ от РУ 0,4 кВ, КТП №27, ВЛ-10 кВ №4, ПС 110/35/10 кВ «Милютинская», для подключения жилого дома Джабраиловой С.М., расположенного по адресу: Ростовская обл., Милютинский р-н, х. Терновой, ул. Свистуновка д.1, к.н. 61:23:0030601:10 (ориентировочная протяженность ЛЭП – 0,955 км) | 2021 |  | 929 | 15 | 1298
9691 | 2.3.1.4.2.1. | Строительство участка ВЛ-0,4 кВ от КТП № 356, ВЛ-10 кВ № 1, ПС 35/10кВ «Тарасовская СХТ», для подключения БС №61-02874 ПАО «Мобильные ТелеСистемы» расположенного по адресу: Ростовская обл., Тарасовский р-н, х.Каюковка, Дячкинское сельское поселениее, к.н. 61:37:0030501:805 (ориентировочная протяженность ЛЭП – 0,95 км) | 2021 |  | 1248 | 10 | 1603
1243 | 2.3.1.4.2.1. | Строительство участка ВЛ-0,4кВ от АВ-0,4 кВ №1, КТП № 166, ВЛ-10кВ №1, ПС 35/10кВ «Литвиновская» для подключения коровника ИП Караханяна Ю.М., расположенного по адресу: Ростовская обл., Белокалитвинский р-н, примерно 1800 метров на юго-запад от западной границы х.Титов, к.н. 61:04:0600006:5150 (ориентировочная протяженность ЛЭП – 0,151 км) | 2021 |  | 268 | 15 | 351
9508 | 2.3.1.4.2.1. | Строительство ВЛ-10 кВ от опоры №198, ВЛ-10 кВ №4, ПС 35/70 кВ Курнолиповская, ТП 10/0,4 кВ и участка ВЛ -0,4 кВ от РУ-0,4 кВ новой ТП 10-0,4 кВ, для подключения строящегося карьера ООО «Легион», расположенного по адресу: Ростовская область, Тарасовский район, х. Ерофеевка, к.н.:61:37:0600022:391 (ориентировочная протяженность ЛЭП-1,29км, ориентировочная мощность ТП-0,16МВА) | 2021 |  | 63 | 150 | 141
3832 | 2.3.1.4.2.1. | 'Строительство участка ВЛ-6 кВ от опоры № 55/68, ВЛ-6 кВ «Михайловка-1», ПС 110/35/6 кВ «Б-8», ТП-6/0,4 кВ, ВЛ-0,4 кВ от ТП-6/0,4 кВ для подключения строящегося здания Андреева С.В., расположенного по адресу: Ростовская обл., Тацинский р-н, х. Михайлов, примерно в 1,2 км на север от ул. Ленина, 126, к.н. № 61:38:0600006:1373 (ориентировочная протяженность ЛЭП – 0,15 км, ориентировочная мощность ТП – 0,025 МВА) | 2021 |  | 5 | 15 | 82
3816 | 2.3.1.4.2.1. | Строительство участка ВЛ-0,4кВ от АВ 0,4кВ № 1, КТП№522 ВЛ-10кВ №2 Л-СП-3, ПС 110/10кВ «Богатовская ПТФ», для подключения строящегося коровника Хорошева А.А., расположенного по адресу: Ростовская обл., Белокалитвинский р-н, в 1000 метров от ориентира пункт триангуляции «Бурун» по направлению на северо-восток (ориентировочная протяженность ЛЭП – 0,189 км) | 2021 |  | 186 | 15 | 342
9693 | 2.3.1.4.2.1. | Строительство участка ВЛ-0,4 кВ от опоры № 1, ВЛ-0,4 кВ № 1, КТП 116, ВЛ 10 кВ № 4, ПС 110/10 кВ «Головокалитвинская», для подключения строящегося коровника ИП Бондаревой Н.Н., расположенного по адресу: Ростовская обл., Белокалитвинский р-н, х. Кононов., КН № 61:04:0600004:246 (ориентировочная протяженность ЛЭП – 0,370 км) | 2021 |  | 345 | 15 | 621
1211 | 2.3.1.4.2.1. | Строительство участка ВЛ-0,4 кВ от опоры № 10, ВЛ-0,4 кВ № 2, КТП 423, ВЛ 10 кВ № 3, ПС 35/10 кВ «Нижнепоповская», для подключения нежилого здания Таракановой И.А., расположеннго по адресу: Ростовская обл., Белокалитвинский р-н, п. Сосны., К/С Дружный, участок №12, КН № 61:47:0010220:256 (ориентировочная протяженность ЛЭП – 0,372 км) | 2021 |  | 358 | 15 | 734
1212 | 2.3.1.4.2.1. | Строительство участка ВЛ-0,4 кВ от опоры № 11, ВЛ-0,4 кВ № 1, КТП 357, ВЛ 6 кВ «Курский карьер», ПС 110/35/6 кВ «Б-2», для подключения жилого здания Калманович Н.В., расположенного по адресу: Ростовская обл., Белокалитвинский р-н, х. Крутинский., ул. Победы, дом №1, КН № 61:04:0130101:113 (ориентировочная протяженность ЛЭП – 0,307 км) | 2021 |  | 353 | 15 | 734
3805 | 2.3.1.4.2.1. | Строительство участка ВЛ-0,4 кВ от КТП №120 ВЛ-10кВ №5 ПС 35/10 кВ «Калач-Куртлакская», для подключения свинарника ИП Арутюняна В.Х., расположенного по адресу: Ростовская обл., Советский р-н, примерно в 0,5 км на запад от ориентира сл. Петрово, к.н. №61:36:0600003:326 (ориентировочная протяженность ЛЭП – 0,4 км) | 2021 |  | 411 | 15 | 579
9690 | 2.3.1.4.2.1. | Строительство участка ВЛ-0,4 кВ от КТП № 31, ВЛ-10 кВ № 6, ПС 110/35/10 кВ «Обливская-1» для подключения стадиона Администрации Обливского сельского поселения, расположенного по адресу: Ростовская обл., Обливский р-н, ст. Обливская, ул. Калиманова, д.1. к.н. 61:27:0070147:169:20 (ориентировочная протяженность ЛЭП – 0,314 км) | 2021 |  | 365 | 15 | 419
1199 | 2.3.1.4.2.1. | Строительство участка ВЛ-0,4 кВ от КТП № 2, ВЛ-10 кВ № 3, ПС 35/10 кВ «Алифановская», для подключения строящегося здания ИП Партышев М.Ю., расположенного по адресу: Ростовская область, Тацинский район, х. Маслов, в 1,2 км на юго-запад от х. Маслов, к.н. 61:38:0600004:38 (ориентировочная протяженность ЛЭП – 0,22 км, прибор учёта электроэнергии - 1шт) | 2021 |  | 170 | 150 | 197
9735 | 2.3.1.4.2.1. | 'Строительство участка ВЛ-10кВ от опоры № 50, отпайки Л-367, ВЛ-10кВ № 2, ПС 35/10кВ «Знаменская», ТП 10/0,4кВ и участка ВЛ-0,4кВ от РУ-0,4кВ проектируемого ТП 10/0,4кВ для подключения производственной фермы ООО «Молочные реки» расположенной по адресу: Ростовская обл., Милютинский р-н, х. Приходько-Придченский, ул. Петровка, д. 5, корп. 1 (ориентировочная протяженность ЛЭП – 0,060 км, ориентировочная мощность ТП – 0,160 МВА) | 2021 |  | 3 | 115 | 73
9739 | 2.3.1.4.2.1. | Строительство участка ВЛ-6кВ от опоры №19, Л-751, ВЛ-6кВ «х. Чапаев», ПС 110/35/6кВ «Ясногорская», установка ТП 6/0,4кВ и участка ВЛ-0,4кВ от проектируемого ТП 6/0,4кВ для подключения строящегося склада ИП Мураль Н.М., расположенного по адресу: Ростовская обл., Белокалитвинский р-н, х. Чапаева, к.н. 61:04:0600015:525, (ориентировочная протяженность ЛЭП – 0,050 км, ориентировочная трансформаторная мощность-25кВА) | 2021 |  | 58 | 15 | 141
3888 | 2.3.1.4.2.1. | Строительство участка ВЛ-0,4 кВ от опоры № 11, ВЛ-0,4 кВ №1, от проектируемого КТП 10/0,4 кВ, ВЛ-10 кВ №4, ПС 35/10 кВ «Советская-1», ТП 10/0,4 кВ для подключения площадки для хранения техники ГУП РО « РостовАвтоДор», расположенной по адресу: Ростовская обл., Советский р-н, примерно в 0,01км по направлению на юго-запад от ориентира ст. Советская к.н. № 61:36:0600002:404 (ориентировочная протяженность ЛЭП – 0,055 км, ориентировочная трансформаторная мощность 63 кВА) | 2021 |  | 55 | 15 | 169
1222 | 2.3.1.4.2.1. | Строительство участка ВЛ-0,4 кВ от опоры № 42, ВЛ-0,4 кВ № 2, КТП № 20, ВЛ- 10 кВ №5, ПС 110/35/10 кВ «Милютинская», для подключения жилого дома Зубова О.Н., расположенного по адресу: Ростовская область, Милютинский район, х. Широкий Лог, ул. Казачья, д. 34, к.н. 61:23:0030901:94 (ориентировочная протяженность ЛЭП – 0,360 км) | 2021 |  | 376 | 15 | 621
9695 | 2.3.1.4.2.1. | Строительство участка ВЛ-0,4 кВ от опоры № 1, ВЛ-0,4 кВ № 2, КТП № 40, ВЛ- 10 кВ №5, ПС 110/35/10 кВ «Милютинская», для подключения жилого дома Щур Ю.И., расположенного по адресу: Ростовская область, Милютинский район, х. Сулинский, ул. Транспортная, д. 9, к.н. 61:23:0010101:2 (ориентировочная протяженность ЛЭП – 0,350 км) | 2021 |  | 345 | 15 | 611
9698 | 2.3.1.4.2.1. | Строительство участка ВЛ-0,4 кВ от опоры № 13, ВЛ-0,4 кВ № 1, КТП № 205, ВЛ- 10 кВ №1, ПС 35/10 кВ «Митякинская», для подключения зерносклада ИП главы К(Ф)Х Калинкиной С.А., расположенного по адресу: Ростовская область, Тарасовский район, х. Верхний Митякин, ул. Заречная, д. 161а, к.н. 61:37:0060101:566 (ориентировочная протяженность ЛЭП – 0,4 км) | 2021 |  | 394 | 15 | 599
1251 | 2.3.1.4.2.1. | Строительство участка ВЛ-10 кВ от опоры № 198, ВЛ-10 кВ № 3, ПС 35/10 кВ «Калач-Куртлакская», ТП 10/0,4 кВ и участка ВЛ-0,4кВ от РУ-0,4кВ проектируемого ТП 10/0,4 кВ для подключения жилого дома Абдулжалилова Н.С., расположенного по адресу: Ростовская обл., Советский р-н, х. Средняя Гусынка, ул. Речная д. 5, к.н.: 61:36:0040201:28 (ориентировочная протяженность ЛЭП – 0,06 км, ориентировочная мощность ТП – 0,025МВА) | 2021 |  | 33 | 15 | 133
9716 | 2.3.1.4.2.1. | Строительство участка ВЛ-0,4кВ от опоры № 1, ВЛ-0,4кВ №1, КТП№208, ВЛ-10кВ №3, ПС 35/10кВ «Литвиновская», для подключения жилого дома Рубашкиной Д.А., расположенного по адресу: Ростовская обл., Белокалитвинский р-н, х. Кочевань, ул. Мира д.4. (ориентировочная протяженность ЛЭП – 0,571км) | 2021 |  | 608 | 15 | 757
9717 | 2.3.1.4.2.1. | Строительство участка ВЛ-0,4кВ от опоры № 1, ВЛ-0,4кВ №1, КТП№905 ВЛ-10кВ №4 ПС 35/10кВ «Грушевская» для подключения жилого дома Мишева Р.В., расположенного по адресу: Ростовская обл., Белокалитвинский р-н, х. Чернышев, ул. Центральная д.9 (ориентировочная протяженность ЛЭП – 408км) | 2021 |  | 712 | 15 | 893
9721 | 2.3.1.4.2.1. | Строительство участка ВЛ-0,4кВ от опоры №1, ВЛ-0,4кВ №1, КТП №515, ВЛ-10кВ №2 Л-СП-3, ПС 110/10кВ «Богатовская ПТФ», для подключения жилых домов Талаховой В.Ф, Прытковой А.М, Алентьева Ф.Ф. расположенных по адресу: Ростовская область, Белокалитвинский район, х. Богатов, ул. Солнечная, дом № 6 к.н.з.у. 61:04:0080202:131; ул. Береговая, дом № 1 к.н.з.у 61:04:0080203:103; ул. Береговая, дом № 9 к.н.з.у 61:04:0080203:218 (ориентировочная протяженность ЛЭП-0,640 км) | 2021 |  | 679 | 45 | 754
9723 | 2.3.1.4.2.1. | Строительство участка ВЛ-10 кВ от опоры № 27, ВЛ-10 кВ № 6, ПС 35/10 кВ «Вишневецкая», ТП 10/0,4 кВ и участка ВЛ-0,4 кВ от РУ-0,4 кВ новой ТП 10/0,4 кВ, для подключения производственного здания ИП Рудакова Д.В., расположенного по адресу: Ростовская обл.,Каменский р-н, АКХ «Колос», пастбище р.у. 6, к.н.з.у. 61:15:0602101:2532 (ориентировочная протяженность ЛЭП – 0,054 км, трансформаторная мощность – 0,160 МВА, прибор учёта электроэнергии - 1 шт.) | 2021 |  | 53 | 150 | 247
9724 | 2.3.1.4.2.1. | Строительство участка ВЛ-10 кВ от опоры № 34, ВЛ-10 кВ № 6, ПС 35/10 кВ «Вишневецкая», ТП 10/0,4 кВ и участка ВЛ-0,4 кВ от РУ-0,4 кВ новой ТП 10/0,4 кВ, для подключения производственного здания ИП Рудакова Д.В., расположенного по адресу: Ростовская обл., Каменский р-н, АКХ «Колос», участки № 54, № 6 к.н.з.у. 61:15:0602101:1359 (ориентировочная протяженность ЛЭП – 0,062 км, трансформаторная мощность – 0,160 МВА, прибор учёта электроэнергии - 1 шт.) | 2021 |  | 7 | 150 | 170
9514 | 2.3.1.4.2.1. | Строительство ВЛ-10 кВ от опоры №6/4/3/59 по ВЛ-10 кВ №6 ПС 35/10 кВ "Боковская" с установкой КТП и строительством 2-х ВЛ-0,4 кВ, установка приборов учета электрической энергии (мощности) в точках поставки и установка шкафов (0,22 и 0,4 кВ) с коммутационными аппаратами, для технологического присоединения жилых домов Заявителей, расположенныж в Ростовская область, Боковский р-н, ст. Боковская, пер. Абрикосовый, (ориентировочная протяженность ЛЭП- 0,92 км, ориентировочная мощность ТП- 0,4 МВА, количество приборов учета 0,22 кВ- 3 шт., 0,4 кВ- 16 шт.) | 2021 |  | 715 | 280 | 851.614
9609 | 2.3.1.4.2.1. | Строительство КТПН 6/0,4 кВ, ВЛ 0,4 кВ от проектируемой ВЛ 6 кВ (по договору №61-1-17-00321639 от 24.07.2017 г.) от ВЛ 6 кВ РП6 КЛ 6 кВ №340 ПС 110 кВ БТ3 для электроснабжения ВРУ 0,4 кВ жилых домов по ул. Крылова в п. Красный Сад Азовского района Ростовской области | 2021 |  | 255 | 25 | 379
9668 | 2.3.1.4.2.1. | Строительство ТП 10/0,4 кВ, ВЛ 10 кВ, ВЛ 0,4 кВ от проектируемой ВЛ 10 кВ (по договору №61-1-18-00396989) от ВЛ 10 кВ №101 ПС 110 кВ АС1 для электроснабжения сыроварни ИП КФХ Архиповой К. В. на участке с КН 61:02:0600015:7010 в х. Махин Аксайского района Ростовской области | 2021 |  | 10 | 100 | 59
9600 | 2.3.1.4.2.1. | Строительство КТПН 10/0,4 кВ, ВЛ 10 кВ, ВЛ 0,4 кВ от ВЛ 10 кВ №107 ПС 110 кВ АС1 для электроснабжения ВРУ 0,4 кВ жилых домов в ст-це Ольгинская Аксайского района Ростовской области (ориентировочная мощность трансформатора 0,250 МВА, ориентировочная протяжённость ЛЭП 1,340 км) | 2021 |  | 1283 | 240 | 2053
9658 | 2.3.1.4.2.1. | Строительство ТП 10/0,4 кВ, ВЛ 10 кВ, ВЛ 0,4 кВ от ВЛ 10 кВ №107 ПС 110 кВ АС1 для электроснабжения нежилого помещения Рогальского А. В. на участке с КН 61:02:0040101:1978 в п. Дивный Аксайского района Ростовской области (ориентировочная мощность трансформатора 0,250 МВА, ориентировочная протяжённость ЛЭП 0,403км) | 2021 |  | 4 | 150 | 92
9316 | 2.3.1.4.2.1. | Строительство ВЛ 0,4 кВ от ВЛ 0,4 кВ №2 КТП №114 ВЛ 10 кВ №701 ПС 35 кВ АС7 для электроснабжения ВРУ 0,4 кВ жилого дома Семененя И. В. на участке с КН 61:02:0080601:1634 в п. Красный Аксайского района Ростовской области (ориентировочная протяжённость ЛЭП 0,135 км) | 2021 |  | 126 | 15 | 325
1142 | 2.3.1.4.2.1. | Строительство ТП 10/0,4 кВ, ВЛ 10 кВ, ВЛ 0,4 кВ от ВЛ 10 кВ №414 ПС 220 кВ Р4 для электроснабжения магазина Творогова П. Э. по ул. Норильская, 4 в х. Камышеваха Аксайского района Ростовской области (ориентировочная мощность трансформатора 0,250 МВА, ориентировочная протяжённость ЛЭП 0,055 км) | 2021 |  | 127 | 150 | 235
9419 | 2.3.1.4.2.1. | Строительство ВЛ 0,4 кВ от РУ 0,4 кВ КТП №748 ВЛ 10 кВ №111 ПС 110 кВ АС1 для электроснабжения склада ИП Чепурнова К. А. по ул. Заводская, 33 в х. Маяковского Аксайского района Ростовской области (ориентировочная протяжённость ЛЭП 0,210 км) | 2021 |  | 205 | 120 | 429
913 | 2.3.1.4.2.1. | Строительство КТПН 10/0,4 кВ, ВЛ 10 кВ, ВЛ 0,4 кВ от ВЛ 10 кВ №1106 ПС 110 кВ АС11 для электроснабжения ВРУ 0,4 кВ жилых домов и базовой станции сотовой связи ПАО “Вымпел-Коммуникации” в г. Новочеркасске Ростовской области (ориентировочная мощность трансформатора 0,160 МВА, ориентировочная протяжённость ЛЭП 0,811 км) | 2021 |  | 756 | 119 | 1117
9659 | 2.3.1.4.2.1. | Строительство ТП 10/0,4 кВ, ВЛ 10 кВ, ВЛ 0,4 кВ от ВЛ 10 кВ №1208 ПС 110 кВ АС12 для электроснабжения кафе Осяк Т. А. по ул. Молодежная, 68Б в п. Рассвет Аксайского района Ростовской области (ориентировочная мощность трансформатора 0,160 МВА, ориентировочная протяжённость ЛЭП 0,060 км) | 2021 |  | 46 | 118.3 | 131
3796 | 2.3.1.4.2.1. | Строительство ТП 10/0,4 кВ, ВЛ 10 кВ, ВЛ 0,4 кВ от ВЛ 10 кВ №111 ПС 110 кВ АС1 для электроснабжения тепличного комплекса ИП Резанова В. С. на участке с КН 61:02:0600017:443 в нп. АО Луговое Аксайского района Ростовской области (ориентировочная мощность трансформатора 0,250 МВА, ориентировочная протяжённость ЛЭП 0,696 км) | 2021 |  | 7 | 150 | 30
1156 | 2.3.1.4.2.1. | Строительство ТП 6/0,4 кВ, ВЛ 0,4 кВ, ВЛ 6 кВ от ВЛ 6 кВ №807 ПС 35 кВ АС8 для электроснабжения песчаного карьера ООО “РЕКОНСТРУКТОР” на участке с КН 61:02:0600009:1155 в КСП им. М. Горького Аксайского района Ростовской области (ориентировочная мощность трансформатора 0,250 МВА, ориентировочная протяжённость ЛЭП 1,568 км) | 2021 |  | 4 | 150 | 60
1143 | 2.3.1.4.2.1. | Строительство ТП 10/0,4 кВ, ВЛ 10 кВ, ВЛ 0,4 кВ от ВЛ 10 кВ №441 ПС 220 кВ Р4 для электроснабжения нежилого помещения и нежилого здания на участках с КН 61:02:0600010:12170, 61:02:0600010:12172 в п. Янтарный Аксайского района Ростовской области (ориентировочная мощность трансформатора 0,400 МВА, ориентировочная протяжённость ЛЭП 0,660 км) | 2021 |  | 58 | 290 | 273
9663 | 2.3.1.4.2.1. | Строительство ТП 10/0,4 кВ, ВЛ 10 кВ, ВЛ 0,4 кВ от опоры №284 ВЛ 10 кВ №257 ПС 110 кВ БГ2 для электроснабжения насоса для полива Енанова А.Ж. по адресу: Ростовская обл., Багаевский район, х. Усьман, участок б/н, установлено относительно ориентира в районе х. Усьман, расположенного в границах участка, поля №39, 27, 28 (в границах бывшего ЗАО «Крепинское», к.н. 61:03: 600009:0069 (ориентировочная мощность трансформатора 0, 16 МВА, ориентировочная протяжённость ЛЭП 0,165 км) | 2021 |  | 4 | 100 | 58
1148 | 2.3.1.4.2.1. | Строительство ТП 10/0,4 кВ, ВЛ 10 кВ, ВЛ 0,4 кВ от опоры №316 ВЛ 10 кВ №255 ПС 110 кВ БГ2 для электроснабжения насосной станции Рогова А.А. по адресу: Ростовская область, Аксайский район, АО «Заречное», поле 43, к.н. 61:02:0600019:1219 (ориентировочная мощность трансформатора 0,25 МВА, ориентировочная протяжённость ЛЭП 0,13 км) | 2021 |  | 14 | 150 | 35
9664 | 2.3.1.4.2.1. | Строительство ТП 10/0,4 кВ, ВЛ 10 кВ, ВЛ 0,4 кВ от опоры №324 ВЛ 10 кВ №255 ПС 110 кВ БГ2 для электроснабжения насосной станции Шкуро И.С. по адресу: Ростовская область, Аксайский район, установлено относительно ориентира, расположенного в границах участка, к.н.61:02:0600019:1297 | 2021 |  | 14 | 150 | 35
9875 | 2.3.1.4.2.1. | Строительство, ВЛ 0,4кВ от опоры № 12 ВЛ 0,4кВ № 2 КТП № 156 ВЛ 10кВ №125 ПС 110кВ СМ1 для электроснабжения земельных участков заявителей Морозова Ю.В., Прокофьева Т.В. по адресу: Ростовская обл., р-н. Семикаракорский,ст-ца. Новозолотовская, примерно в 280 м по направлению на юго-восток от строения по адресу: ст-ца Новозолотовская, ул. Молодежная, 2, кадастровый номер земельных участков: 61:35:0060101:3801, 61:35:0060101:3804. (ориентировочная протяжённость ЛЭП 0,22км) | 2021 |  | 221 | 25 | 355
9423 | 2.3.1.4.2.1. | Строительство ВЛ 0,4 кВ от РУ 0,4 кВ проектируемой КТПН 10/0,4 кВ (по договору №61-1-17-00346543 от 27.11.2017 г.) для электроснабжения ВРУ 0,4 кВ жилых домов по ул. Изумрудная, 4, 27 в пос. Темерницкий Аксайского района Ростовской области (ориентировочная протяжённость ЛЭП 0,361 км) | 2021 |  | 29 | 30 | 130
9291 | 2.3.1.4.2.1. | Строительство ВЛ 0,4 кВ от ВЛ 0,4 кВ №1 КТП №253 ВЛ 10 кВ №2 ПС 35 кВ Б. Салы для электроснабжения жилого дома Клименко В. Н. на участке с КН 61:02:0600005:7242 в п. Темерницкий Аксайского района Ростовской области (ориентировочная протяжённость ЛЭП 0,420 км) | 2021 |  | 108 | 30 | 256
9601 | 2.3.1.4.2.1. | Строительство КТПН 10/0,4 кВ, ВЛ 10 кВ, ВЛ 0,4 кВ от ВЛ 10 кВ №1103 ПС 110 кВ АС11 для электроснабжения ВРУ 0,4 кВ жилых домов в ст-це Мишкинская Аксайского района Ростовской области (ориентировочная мощность трансформатора 0,630 МВА, ориентировочная протяжённость ЛЭП 2,115 км) | 2021 |  | 1039 | 537 | 2316
9591 | 2.3.1.4.2.1. | Строительство КТПН 10/0,4 кВ, ВЛ 0,4 кВ, ВЛ 10 кВ от ВЛ 10 кВ №105 ПС 110 кВ АС1 для электроснабжения жилых домов в х. Нижнеподпольный Аксайского района Ростовской области (ориентировочная мощность трансформатора 0,630 МВА, ориентировочная протяжённость ЛЭП 2,460 км) | 2021 |  | 2661 | 417 | 4712
9328 | 2.3.1.4.2.1. | Строительство ВЛ 0,4 кВ от ВЛ 0,4 кВ №3 КТП №253 ВЛ 10 кВ №2 ПС 35 кВ Б. Салы для электроснабжения жилого дома Переверзева В. И. на участке с КН 61:02:0600005:5357 в п. Темерницкий Аксайского района Ростовской области (ориентировочная протяжённость ЛЭП 0,295 км) | 2021 |  | 250 | 30 | 341
9401 | 2.3.1.4.2.1. | Строительство ВЛ 0,4 кВ от проектируемой ВЛ 0,4 кВ №4 (по договору №61-1-21-00568375 от 31.03.2021 г.) от РУ 0,4 кВ ТП 10 кВ №275 ВЛ 10 кВ №3 ПС 35 кВ Б. Салы для электроснабжения ВРУ 0,4 кВ жилого дома Осипова В. А. на участке с КН 61:02:0600005:10006 в п. Темерницкий Аксайского района Ростовской области | 2021 |  | 550 | 15 | 562
335 | 2.3.1.4.2.1. | Строительство ВЛ 0,4 кВ №4 от РУ 0,4 кВ ТП 10 кВ №275 ВЛ 10 кВ №3 ПС 35 кВ Б. Салы для электроснабжения ВРУ 0,4 кВ жилого дома Скнарина И. Н. на участке с КН 61:02:0600005:10049 в п. Темерницкий Аксайского района Ростовской области (ориентировочная протяжённость ЛЭП 0,65 км) | 2021 |  | 950 | 15 | 776
9400 | 2.3.1.4.2.1. | Строительство ВЛ 0,4 кВ от проектируемой ВЛ 0,4 кВ №3 (по договору №61-1-21-00568371 от 31.03.2021 г.) от РУ 0,4 кВ ТП 10 кВ №275 ВЛ 10 кВ №3 ПС 35 кВ Б. Салы для электроснабжения ВРУ 0,4 кВ жилого дома Тарасова С. С. на участке с КН 61:02:0600005:9982 в п. Темерницкий Аксайского района Ростовской области | 2021 |  | 600 | 45 | 612
334 | 2.3.1.4.2.1. | Строительство ВЛ 0,4 кВ №3 от РУ 0,4 кВ ТП 10 кВ №275 ВЛ 10 кВ №3 ПС 35 кВ Б. Салы для электроснабжения ВРУ 0,4 кВ жилого дома Угрюмова Л. В. на участке с КН 61:02:0600005:9984 в п. Темерницкий Аксайского района Ростовской области (ориентировочная протяжённость ЛЭП 0,511 км) | 2021 |  | 750 | 15 | 784
9344 | 2.3.1.4.2.1. | Строительство ВЛ 0,4 кВ от КТП 10/0,4 кВ № 46 ВЛ 10 кВ № 157 ПС 110 кВ В1 для электроснабжения магазина ЗАО «Красный Октябрь» на участке с КН 61:06:0010125:465 в п. Веселый, ул. Октябрьская, д. 124, Веселовского района, Ростовской области (ориентировочная протяжённость ЛЭП 0,27 км) | 2021 |  | 273 | 92 | 544
9577 | 2.3.1.4.2.1. | Строительство двух КТПН 10/0,4 кВ, ВЛ 0,4 кВ, ВЛ 10 кВ от проектируемой ВЛ 10 кВ (по договору №61-1-18-00413825 от 03.12.2018 г.) от ВЛ 10 кВ №1203 ПС 110 кВ АС12 для электроснабжения ВРУ 0,4 кВ жилых домов Кочиева А. Ф. в совх. Каменобродский Родионово-Несветайского района Ростовской области | 2021 |  | 2530 | 195 | 3466
9677 | 2.3.1.4.2.1. | Строительство ТП 6/0,4 кВ, ВЛ 6 кВ, ВЛ 0,4 кВ от проектируемой ВЛ 6 кВ (по договору №61-1-18-00410909) от ВЛ 6 кВ №305 ПС 35 кВ АС3 для электроснабжения нежилого помещения ИП Телегина С. Е. по ул. Атаманская, 24 в г. Аксае Аксайского района Ростовской области (ориентировочная мощность трансформатора 0,250 МВА, ориентировочная протяжённость ЛЭП 0,170 км) | 2021 |  | 325 | 150 | 519
9339 | 2.3.1.4.2.1. | Строительство ВЛ 0,4 кВ от ВЛ 0,4 кВ КТП №516 ВЛ 6 кВ №340 ПС 110 кВ БТ3 для электроснабжения ВРУ 0,4 кВ жилого дома Ярушниковой Т. И. на участке с КН 61:02:0130201:3823 в пос. Красный Сад Азовского района Ростовской области (ориентировочная протяжённость ЛЭП 0,494 км) | 2021 |  | 466 | 15 | 695
9441 | 2.3.1.4.2.1. | Строительство ВЛ 0,4 кВ, КТП 10/0,4 кВ, ВЛ 10 кВ от ВЛ 10 кВ № 910 ПС 35 кВ В9 для электроснабжения жилых домов в АО «Красный Маныч в 5,6 км к северо-западу от х. Красный Маныч, Веселовского района, Ростовской области (ориентировочная протяжённость ЛЭП 1,15 км, мощность трансформатора 0,160 МВА) | 2021 |  | 490 | 105 | 70
909 | 2.3.1.4.2.1. | Строительство КТПН 10/0,4 кВ, ВЛ 0,4 кВ, ВЛ 10 кВ от ВЛ 10 кВ №702 ПС 35 кВ НГ7 для электроснабжения ВРУ 0,4 кВ автостоянки Капанадзе Т. Д. по ул. Буденновская, 283Б в г. Новочеркасске Ростовской области (ориентировочная мощность трансформатора 0,025 МВА, ориентировочная протяжённость ЛЭП 0,050 км) | 2021 |  | 211 | 15 | 50
3797 | 2.3.1.4.2.1. | Строительство ТП 10/0,4 кВ, ВЛ 10 кВ, ВЛ 0,4 кВ от ВЛ 10 кВ №1547 ПС 110 кВ АС15 для электроснабжения ВРУ 0,4 кВ магазина Зильберова Д. А. по ул. Малахитовая, 2/4 в х. Камышеваха Аксайского района Ростовской области (ориентировочная мощность трансформатора 0,160 МВА, ориентировочная протяжённость ЛЭП 0,099 км) | 2021 |  | 5 | 149.3 | 41
9613 | 2.3.1.4.2.1. | Строительство КТПН 6/0,4 кВ, ВЛ 6 кВ, ВЛ 0,4 кВ от ВЛ 6 кВ №3 РП6 КЛ 6 кВ №340 ПС 110 кВ БТ3 для электроснабжения ВРУ 0,4 кВ жилых домов по ул. Лермонтова, 68А, ул. Есенина, 41А в п. Красный Сад Азовского района Ростовской области (ориентировочная мощность трансформатора 0,040 МВА, ориентировочная протяжённость ЛЭП 0,756 км) | 2021 |  | 688 | 20 | 1134
9886 | 2.3.1.4.2.1. | Техническое перевооружение проектируемой КТПН 6/0,4 кВ (по договорам №61-1-19-00472979, №61-1-19-00473047 от 01.10.2019 г.) ВЛ 6 кВ №3 РП6 КЛ 6 кВ №340 ПС 110 кВ БТ3 с заменой силового трансформатора и строительством ВЛ 0,4 кВ для электроснабжения жилых домов Матвиенко Д. С. в п. Красный Сад Азовского района Ростовской области | 2021 |  | 358 | 30 | 394
9395 | 2.3.1.4.2.1. | Строительство ВЛ 0,4 кВ от проектируемой ВЛ 0,4 кВ (по договору №61-1-19-00426411 от 14.02.2019 г.) проектируемой КТПН 10/0,4 кВ ВЛ 10 кВ №706 ПС 35 кВ АС7 для электроснабжения ВРУ 0,4 кВ жилых домов по ул. Мелиховская, 81, ул. Вешенская, 46 в п. Красный Колос Аксайского района Ростовской области | 2021 |  | 391 | 42 | 709
9605 | 2.3.1.4.2.1. | Строительство КТПН 10/0,4 кВ, ВЛ 10 кВ, ВЛ 0,4 кВ от ВЛ 10 кВ №3 ПС 35 кВ Б. Салы для электроснабжения ВРУ 0,4 кВ жилых домов в пос. Темерницкий Аксайского района Ростовской области (ориентировочная мощность трансформатора 0,063 МВА, ориентировочная протяжённость ЛЭП 0,904 км) | 2021 |  | 324 | 72 | 422
9394 | 2.3.1.4.2.1. | Строительство ВЛ 0,4 кВ от проектируемой ВЛ 0,4 кВ (по договору №61-1-19-00426411 от 14.02.2019 г.) проектируемой КТПН 10/0,4 кВ ВЛ 10 кВ №706 ПС 35 кВ АС7 для электроснабжения ВРУ 0,4 кВ жилого дома Фролова В. Н. по ул. Станичная, 43 в п. Красный Колос Аксайского района Ростовской области | 2021 |  | 398 | 14 | 692
1129 | 2.3.1.4.2.1. | Строительство ТП 10/0,4 кВ, ВЛ 0,4 кВ, ВЛ 10 кВ от ВЛ 10 кВ №1208 ПС 110 кВ АС12 для электроснабжения складов Вышковского Р. В. на участке с КН 61:02:0600006:5713 в АО “Щепкинское” Аксайского района Ростовской области (ориентировочная мощность трансформатора 0,250 МВА, ориентировочная протяжённость ЛЭП 0,404 км) | 2021 |  | 2 | 150 | 41
9403 | 2.3.1.4.2.1. | Строительство ВЛ 0,4 кВ от проектируемой ВЛ 0,4 кВ проектируемой КТПН 10/0,4 кВ (по договору №61-1-19-00461451 от 25.09.2019 г.) ВЛ 10 кВ №1203 ПС 110 кВ АС12 для электроснабжения ВРУ 0,4 кВ жилых домов в х. Каменный Брод Родионово-Несветайского района Ростовской области | 2021 |  | 391 | 45 | 553
9883 | 2.3.1.4.2.1. | Техническое перевооружение КТП №413 ВЛ 10 кВ №1003 ПС 110 кВ АС10 с заменой силового трансформатора и строительством ВЛ 0,4 кВ для электроснабжения ВРУ 0,4 кВ жилого дома Пимкина И. Ф. по ул. Подтелкова, 11А в ст. Грушевская Аксайского района Ростовской области | 2021 |  | 588 | 15 | 1035
9427 | 2.3.1.4.2.1. | Строительство ВЛ 0,4 кВ от РУ 0,4 кВ проектируемых КТПН 10/0,4 кВ (по договорам №61-1-19-00461317, №61-1-19-00461535 от 25.09.2019 г.) ВЛ 10 кВ №1203 ПС 110 кВ АС12 для электроснабжения ВРУ 0,4 кВ жилых домов в Родионово-Несветайском районе Ростовской области | 2021 |  | 1710 | 150 | 1916
9878 | 2.3.1.4.2.1. | Техническое перевооружение КТП 10/0,4 кВ № 48, ВЛ 10 кВ №158 ПС 110 кВ В1 с заменой силового трансформатора и строительством ВЛ 0,4 кВ для электроснабжения магазина ИП Моржуковой Е.В. на участке с КН 61:06:0010125:406 в п. Веселый, ул. Ленинская, д. 83, Веселовского района, Ростовской области (ориентировочная мощность трансформатора 0,250 МВА, ориентировочная протяжённость ЛЭП 0,04 км) | 2021 |  | 29 | 50 | 27
660 | 2.3.1.4.2.1. | Строительство ВЛ 10 кВ от ВЛ 10 кВ №802 ПС 35 кВ В-8 для электроснабжения насосной станции АО «Шахаевское» на участке с КН 61:06:0600008:328 в Веселовском районе Ростовской области, Верхнесоленовское сельское поселение (ориентировочная протяжённость ЛЭП 0,17 км) | 2021 |  | 125 | 150 | 138
9612 | 2.3.1.4.2.1. | Строительство КТПН 6/0,4 кВ, ВЛ 0,4 кВ, ВЛ 6 кВ от ВЛ 6 кВ №807 ПС 35 кВ АС8 для электроснабжения жилых домов в х. Большой Лог Аксайского района Ростовской области (ориентировочная мощность трансформатора 0,160 МВА, ориентировочная протяжённость ЛЭП 0,473 км) | 2021 |  | 532 | 224 | 899
9676 | 2.3.1.4.2.1. | Строительство ТП 6/0,4 кВ, ВЛ 0,4 кВ, ВЛ 6 кВ от проектируемой ВЛ 6 кВ (по договору №61-1-18-00411669 от 10.12.2018 г.) от ВЛ 6 кВ №807 ПС 35 кВ АС8 для электроснабжения нежилого здания ООО «Строительно-монтажная компания Интер» по ул. Калинина, 74Б в х. Большой Лог Аксайского района Ростовской области (ориентировочная мощность трансформатора 0,250 МВА, ориентировочная протяжённость ЛЭП 0,065 км) | 2021 |  | 140 | 150 | 319
9887 | 2.3.1.4.2.1. | Техническое перевооружение проектируемой КТПН 6/0,4 кВ (по договору №61-1-17-00302075 от 16.03.2017 г.) с заменой силового трансформатора и строительством ВЛ 0,4 кВ для электроснабжения ВРУ 0,4 кВ жилых домов по ул. Космическая, Планетная в п. Российский Аксайского района Ростовской области | 2021 |  | 191 | 100 | 388
9888 | 2.3.1.4.2.1. | Техническое перевооружение проектируемой КТПН 6/0,4 кВ (по договору №61-1-19-00468643 от 05.09.2019 г.) ВЛ 6 кВ №3 РП6 КЛ 6 кВ №340 ПС 110 кВ БТ3 с заменой силового трансформатора и строительством ВЛ 0,4 кВ для электроснабжения жилых домов в п. Красный Сад Азовского района Ростовской области | 2021 |  | 690 | 35 | 872
9418 | 2.3.1.4.2.1. | Строительство ВЛ 0,4 кВ от РУ 0,4 кВ КТП №520 ВЛ 6 кВ №3 РП-6 КЛ 6 кВ №340 ПС 110 кВ БТ3 для электроснабжения ВРУ 0,4 кВ жилых домов Марченко А.Г. в п. Красный Сад Азовского района Ростовской области (ориентировочная протяжённость ЛЭП 2,113 км) | 2021 |  | 2281 | 110 | 3132
9334 | 2.3.1.4.2.1. | Строительство ВЛ 0,4 кВ от ВЛ 0,4 кВ №3 техперевооружаемой КТП №292 (по договору №61-1-19-00486219 от 03.12.2019 г.) ВЛ 6 кВ №804 ПС 35 кВ АС8 для электроснабжения ВРУ 0,4 кВ жилых домов по ул. Миндальная, ул. Ясная в п. Российский Аксайского района Ростовской области (ориентировочная протяжённость ЛЭП 0,303 км) | 2021 |  | 252 | 75 | 451
9343 | 2.3.1.4.2.1. | Строительство ВЛ 0,4 кВ от конечной проектируемой опоры ВЛ 10 кВ (по договору № 61-1-19-00461451 от 25.09.2019г.) ВЛ 10 кВ №1203 ПС 110/10 кВ АС 12 для электроснабжения ВРУ 0,4 кВ жилого дома Мугу П.Д. на участке с КН 61:33:0600015:959, Родионово-Несветайском районе Ростовской области | 2021 |  | 261 | 15 | 417
9402 | 2.3.1.4.2.1. | Строительство ВЛ 0,4 кВ от проектируемой ВЛ 0,4 кВ проектируемой КТПН 10/0,4 кВ (по договору №61-1-19-00461385 от 25.09.2019 г.) ВЛ 10 кВ №1203 ПС 110 кВ АС12 для электроснабжения ВРУ 0,4 кВ жилого дома Смагиной М. В. в Родионово-Несветайском районе Ростовской области | 2021 |  | 276 | 15 | 415
9396 | 2.3.1.4.2.1. | Строительство ВЛ 0,4 кВ от проектируемой ВЛ 0,4 кВ (по договору №61-1-19-00444581 от 03.06.2019 г.) КТП №72 ВЛ 6 кВ №804 ПС 35 кВ АС8 для электроснабжения ВРУ 0,4 кВ жилого дома Кузьменко С. Ю. по пер. Солнечный, 13 в п. Российский Аксайского района Ростовской области | 2021 |  | 151 | 15 | 297
9648 | 2.3.1.4.2.1. | Строительство ТП 10/0,4 кВ, ВЛ 0,4 кВ, ВЛ 10 кВ от ВЛ 10 кВ №1103 ПС 110 кВ АС11 для электроснабжения ВРУ 0,4 кВ жилых домов в с/х КСП им. М. Горького Аксайского района Ростовской области (ориентировочная мощность трансформатора 0,063 МВА, ориентировочная протяжённость ЛЭП 0,847 км)» | 2021 |  | 791 | 45 | 1160
9589 | 2.3.1.4.2.1. | Строительство КТПН 10/0,4 кВ, ВЛ 0,4 кВ, ВЛ 10 кВ от ВЛ 10 кВ №101 ПС 110 кВ АС1 для электроснабжения ВРУ 0,4 кВ жилых домов по ул. Лесная, ул. Степана Разина в ст-це Ольгинская Аксайского района Ростовской области (ориентировочная мощность трансформатора 0,400 МВА, ориентировочная протяжённость ЛЭП 0,634 км) | 2021 |  | 456 | 300 | 740
9424 | 2.3.1.4.2.1. | Строительство ВЛ 0,4 кВ от РУ 0,4 кВ проектируемой КТПН 10/0,4 кВ (по договору №61-1-20-00509791 от 14.04.2020 г.) ВЛ 10 кВ №101 ПС 110 кВ АС1 для электроснабжения ВРУ 0,4 кВ жилого дома Резникова Р. А. на участке с КН 61:02:0600015:7082 в ст-це Ольгинская Аксайского района Ростовской области | 2021 |  | 247 | 15 | 575
9595 | 2.3.1.4.2.1. | Строительство КТПН 10/0,4 кВ, ВЛ 0,4 кВ, ВЛ 10 кВ от ВЛ 10 кВ №3 ПС 35 кВ Б. Салы для электроснабжения ВРУ 0,4 кВ жилых домов по проезду Серебряный, Бронзовый, Медный в п. Щепкин Аксайского района Ростовской области (ориентировочная мощность трансформатора 0,250 МВА, ориентировочная протяжённость ЛЭП 1,014 км) | 2021 |  | 824 | 285 | 1118
9666 | 2.3.1.4.2.1. | Строительство ТП 10/0,4 кВ, ВЛ 10 кВ, ВЛ 0,4 кВ от опоры №5/26 ВЛ 10 кВ №125 ПС 110 кВ СМ1 для электроснабжения жилых домов, заявителей: Воликова А.Ю. на участке с к.н.61:35:060201:2469 по адресу: Ростовская область, Семикаракорский район, х. Чебачий ул. Гагарина, 83, Рогаченко А. М. на участке с к.н.61:35:060201:141 по адресу: Ростовская область, Семикаракорский район, х. Чебачий ул. Гагарина, 79; Попова Г.Н. на участке с к.н.61:35:060201:0705 по адресу: Ростовская область, Семикаракорский район, х. Чебачий ул. Горького, 104, Гавшева Лидия Михайловна по адресу х. Чебачий, ул. Горького, д.100 к.н.:61:35:0060201:0048; Павлов Иван Викторович по адресу; в 30 м. на восток от строения по адресу: х. Чебачий, ул. Горького, д.108 к.н.:61:35:0060201:2211; Симакина Елена Васильевна по адресу х. Чебачий, ул. Горького, д.98 к.н.:61:35:0060201:477 | 2021 |  | 599 | 90 | 914
1536 | 2.3.1.4.2.1. | Техническое перевооружение КТП №128 ВЛ 10 кВ №313 ПС 35/10 кВ КГ-3 с заменой силового трансформатора и строительство ВЛИ- 0,4 кВ от опоры №128-97 ВЛ 0,4 кВ №5 КТП №128 ВЛ 10 кВ №313 ПС 35/10 кВ КГ-3 для электроснабжения ВРУ 0,4 кВ жилого дома Шередекина Ю.Н. ст-ца Кировская, Кагальницкий район, Ростовская область (ориентировочная протяжённость ЛЭП- 0,25 км, ориентировочная мощность трансформатора 0,250 МВА) | 2021 |  | 216 | 15 | 342.0083
9523 | 2.3.1.4.2.1. | Строительство ВЛ-10 кВ, ТП-10/0,4 кВ, ВЛ-0,4 кВ для электроснабжения нежилого помещения заявителя ИП Сапухина А.А. х. Обуховка, Азовский район, Ростовская область (ориентировочная протяженность ЛЭП– 0,630 км, ориентировочная трансформаторная мощность – 0,16 МВА) | 2021 |  | 60 | 100 | 320.998
9624 | 2.3.1.4.2.1. | Строительство ЛЭП-10 кВ от оп. №1-6 ВЛ-10 кВ № 801 ПС 35/10 кВ «А-8», ТП-10/0,4 кВ, ЛЭП-0,4 кВ, для электроснабжения базы отдыха заявителя ООО «Казачок» Азовский район Ростовская область (ориентировочная протяженность ЛЭП– 0,210 км, ориентировочная трансформаторная мощность – 0,160 МВА) | 2021 |  | 30 | 100 | 120.7503
9626 | 2.3.1.4.2.1. | Строительство ЛЭП-10 кВ от оп. №6-212 ВЛ-10 кВ № 808 ПС 110/10 кВ БОС, ТП-10/0,4 кВ, ЛЭП-0,4 кВ, для электроснабжения зоны хранения под овощную продукцию заявителя ООО «Траст-Групп» п. Красный сад Азовский район Ростовская область (ориентировочная протяженность ЛЭП– 0,170 км, ориентировочная трансформаторная мощность – 0,250 МВА) | 2021 |  | 30 | 150 | 54.5981
9631 | 2.3.1.4.2.1. | Строительство ЛЭП-10 кВ от проектируемой опоры 10 кВ (по договору №61-1-19-00476153 от 22.10.2019г.) ВЛ-10кВ №808 от ПС 110/10 кВ «БОС», ТП-10/0,4 кВ, ЛЭП-0,4 кВ, для электроснабжения нежилого помещения заявителя ООО «Русавтотрейд», Азовский район Ростовская область (ориентировочная протяженность ЛЭП– 0,075 км, ориентировочная трансформаторная мощность – 0,250 МВА) | 2021 |  | 32 | 150 | 48.4894
1532 | 2.3.1.4.2.1. | Техническое перевооружение КТП 10/0,4кВ №121 ВЛ-10кВ №1907 РП-19 ПС 110/35/10кВ «Самарская" с заменой силового трансформатора, строительство ВЛИ- 0,4кВ от оп. №121-29 по ВЛ-0,4кВ №2 перевооружаемой ТП 10/0,4кВ №121 ВЛ-10кВ №1904 РП-19 ПС 110/35/10кВ «Самарская" для электроснабжения магазина ИП Мироненко А.М., с. Новотроицкое Азовский район, Ростовская область (ориентировочная протяжённость ЛЭП 0,06км, ориентировочная мощность трансформатора 0,25МВА) | 2021 |  | 60 | 80 | 73.0409
9410 | 2.3.1.4.2.1. | Строительство ВЛ 0,4 кВ от проектируемой опоры ВЛ 0,4 кВ вновь установленной ТП 10/0,4 кВ (по договору №61-1-17-00354081 от 11.01.2018г.) по ВЛ 10 кВ №106Н ПС 110/6/10 кВ НС-1 для подключения жилого дома заявителя Вахабовой Э.А., Азовский район Ростовская область (ориентировочная протяженность ЛЭП - 0.100 км) | 2021 |  | 90 | 25 | 193.2837
3878 | 2.3.1.4.2.1. | Строительство ВЛ-0,4 кВ от РУ-0,4 кВ КТП 10/0,4 кВ №66 ВЛ-10кВ №3127 ПС 110/35/10 кВ А-31 для подключения магазина заявителя Требушнего К.В. с. Займо-Обрыв, Азовский район, Ростовская область (ориентировочная протяженность ЛЭП - 0.330 км) | 2021 |  | 200 | 120 | 308.7664
3877 | 2.3.1.4.2.1. | Строительство ВЛ-10 кВ от оп. №85 ВЛ-10 кВ № 2608 ПС 110/10 кВ «А-26», строительство ТП-10/0,4 кВ, строительство ВЛИ-0,4 кВ, для электроснабжения магазина заявителя ИП Авакян С.А. с. Кулешовка, Азовский район Ростовская область (ориентировочная протяженность ЛЭП– 0,09 км, ориентировочная трансформаторная мощность – 0,063 МВА) | 2021 |  | 54 | 50 | 112.687
3876 | 2.3.1.4.2.1. | Строительство ВЛ-10 кВ от проектируемой опоры 10 кВ (по договору №61-1-18-00360099 от 13.04.2018 г.) по ВЛ 10 кВ №910-1106 ПС 35/10 кВ А-9, строительство ТП-10/0,4 кВ, строительство ВЛИ-0,4 кВ, для электроснабжения магазина заявителя ИП Кремешова Ю.Н. г.Азов, Ростовская область (ориентировочная протяженность ЛЭП– 1,01 км, ориентировочная трансформаторная мощность – 0,160 МВА) | 2021 |  | 39 | 120 | 76.1079
764 | 2.3.1.4.2.1. | Строительство ВЛ-10 кВ от опоры №1-324 ВЛ-10 кВ №106Н ПС 110/6/10 кВ НС-1, ТП-10/0,4 кВ, ВЛИ-0,4 кВ для подключения объектов Каджояна Р.Г. п. Овощной Азовский р-он, Ростовская область (ориентировочная протяженность ЛЭП – 0,05 км, ориентировочная трансформаторная мощность – 0,1 МВА) | 2021 |  | 3 | 95 | 37.9529
9521 | 2.3.1.4.2.1. | Строительство ВЛ-10 кВ от проектируемой опоры (по договору № 61-1-19-00428379 от 27.02.2019г.) ВЛ-10 кВ № 907-1106 ПС 35/10 кВ А-9, ТП-10/0,4 кВ, ВЛИ-0,4 кВ, для электроснабжения магазина ООО «Гермес» г.Азов Ростовская область (ориентировочная протяженность ЛЭП– 0,280 км, ориентировочная трансформаторная мощность – 0,250МВА) | 2021 |  | 5 | 150 | 38.8629
9630 | 2.3.1.4.2.1. | Строительство ЛЭП-10 кВ от опоры №182 по ВЛ-10кВ №202Н от ПС 110/10/6 кВ «НС-2», ТП-10/0,4 кВ, ЛЭП-0,4 кВ, для электроснабжения ангара заявителя ИП Негодаева Г.В., с.Кулешовка, Азовский район Ростовская область (ориентировочная протяженность ЛЭП– 0,150 км, ориентировочная трансформаторная мощность – 0,160 МВА | 2021 |  | 30 | 100 | 47.1774
3843 | 2.3.1.4.2.1. | Техническое перевооружение КТП 6/0,4 кВ №352 ВЛ-6 кВ № 207Н ПС 110/6/10 кВ «НС-2» с заменой силового трансформатора, строительство ВЛИ- 0,4 кВ от опор №352-36, №352-6 от КТП 6/0,4 кВ №352 ВЛ-6 кВ № 207Н ПС 110/6/10 кВ «НС-2» для электроснабжения участков Уварова И.А., Ильминской Т.А., Чуприной Т.И., Овчинникова Е.Н., Рогачевой З.А., СНТ «Квант» Азовский района, Ростовская область (ориентировочная протяжённость ЛЭП- 0,395 км, ориентировочная мощность трансформатора 0,400 МВА) | 2021 |  | 321 | 75 | 517.9886
9490 | 2.3.1.4.2.1. | Строительство ВЛ-10 кВ от оп. №20-61 ВЛ-10 кВ №3127 ПС 110/35/10 кВ А-31, строительство ТП-10/0,4 кВ, строительство участка ВЛ-0,4 кВ для подключения хоз.постройки заявителя Куликова С.А. с. Займо-Обрыв, Азовский район Ростовская область (ориентировочная протяженность ЛЭП – 0,075 км, ориентировочная трансформаторная мощность – 0,16 МВА) | 2021 |  | 7 | 150 | 25.7022
3880 | 2.3.1.4.2.1. | 'Строительство ТП-10/0,4 кВ от оп. №7 ВЛ 10 кВ №915 ПС 35/10 А-9, строительство участка ВЛ-0,4 кВ для подключения системы орошения заявителя Оганисяна А.С., Азовский район Ростовская область (ориентировочная протяженность ЛЭП – 0,03 км, ориентировочная трансформаторная мощность – 0,16 МВА) | 2021 |  | 25 | 105 | 90.0736
9487 | 2.3.1.4.2.1. | Строительство ВЛ-10 кВ от оп. №10-182 ВЛ-10 кВ № 805 ПС 110/10 кВ «БОС», ТП-10/0,4 кВ, ВЛИ-0,4 кВ для электроснабжения объектов заявителя Живанович И.В. п. Мокрый Батай, Кагальницкий район Ростовская область (ориентировочная протяженность ЛЭП– 0,440 км, ориентировочная трансформаторная мощность – 0,063 МВА) | 2021 |  | 450 | 45 | 561.3154
9678 | 2.3.1.4.2.1. | Строительство ТП-10/0,4 кВ, от оп. №15 ВЛ 10 кВ №609 ПС 35/10 кВ «А-6», ВЛИ-0,4 кВ для электроснабжения врачебной амбулатории МБУЗ «ЦРБ» Азовского р-на с. Маргаритово, Азовский район, Ростовская область (ориентировочная протяженность ЛЭП– 0,03 км, ориентировочная трансформаторная мощность – 0,063 МВА) | 2021 |  | 8 | 46 | 48.1994
728 | 2.3.1.4.2.1. | Строительство ВЛ-10 кВ от оп. №3-35 ВЛ-10 кВ № 1814 ПС 35/10 кВ «А-18», ТП-10/0,4 кВ, ВЛИ-0,4 кВ, для электроснабжения жилого дома заявителя Руденко И.В. х. Дугино, Азовский район Ростовская область (ориентировочная протяженность ЛЭП– 0,250 км, ориентировочная трансформаторная мощность – 0,025 МВА) | 2021 |  | 247 | 10 | 369.6929
9625 | 2.3.1.4.2.1. | Строительство ЛЭП-10 кВ от оп. №1-60 ВЛ-10 кВ № 1802 ПС 35/10 А-18, ТП-10/0,4 кВ, ЛЭП-0,4 кВ, для электроснабжения стройплощадки заявителя ИП Хаишбашян М.А. х. Рогожкино Азовский район Ростовская область (ориентировочная протяженность ЛЭП– 0,330 км, ориентировочная трансформаторная мощность – 0,250 МВА) | 2021 |  | 220 | 150 | 297.7463
9628 | 2.3.1.4.2.1. | Строительство ЛЭП-10 кВ от опоры № 2-38 по ВЛ-10кВ №106 Н ПС 110/10/6 кВ НС-1, ТП-10/0,4 кВ, ЛЭП-0,4 кВ, для электроснабжения магазина заявителя Яндиева Р.М., п. Овощной, Азовский район Ростовская область (ориентировочная протяженность ЛЭП– 0,060 км, ориентировочная трансформаторная мощность – 0,160 МВА) | 2021 |  | 30 | 100 | 29.5737
1468 | 2.3.1.4.2.1. | 'Строительство участка ВЛИ-0,4кВ от оп. №188-60 ВЛ-0,4 кВ №3 КТП 10/0,4 кВ №188 ВЛ-10 кВ 3125 ПС 110/35/10 кВ А-31 и установка шкафа 0,4 кВ с коммутационным аппаратом для электроснабжения жилого дома заявителя Соколова А.В., с. Пешково, Ростовская область (ориентировочная протяженность ЛЭП – 0,250 км) | 2021 |  | 218 | 15 | 398.0937
9623 | 2.3.1.4.2.1. | Строительство ЛЭП-10 кВ от оп. 6 кВ по ВЛ-10кВ №101 ПС 35/10 кВ «Е-1», ТП-10/0,4 кВ, ЛЭП-0,4 кВ и установка системы учета электрической энергии (мощности) на границе земельного участка для электроснабжения жилого помещения заявителя Кирюшкина В.Н., ст.Егорлыкская, Егорлыкский район Ростовская область (ориентировочная протяженность ЛЭП– 0,480 км, ориентировочная трансформаторная мощность – 0,025 МВА) | 2021 |  | 10 | 9.5 | 50.5007
9838 | 2.3.1.4.2.1. | Строительство участка ВЛИ-0,4кВ от оп. №48-25 ВЛ-0,4кВ №2 КТП-10/0,4 кВ №48 ВЛ-10 кВ №1815 ПС 35/10 «А-18» и установка коммерческого учета электрической энергии (мощности) на границе земельного участка для электроснабжения жилого дома заявителя Кравченко О.Е., Рыболовецкий колхоз им. Ленина, Азовский р-он Ростовская область (ориентировочная протяженность ЛЭП – 0,220 км) | 2021 |  | 214 | 15 | 364.9658
9619 | 2.3.1.4.2.1. | Строительство ЛЭП-10 кВ от оп. 10 кВ №3-50 по ВЛ-10кВ №211 ПС 35/10 кВ «А-2», ТП-10/0,4 кВ, ЛЭП-0,4 кВ и установка системы учета электрической энергии (мощности) на границе земельного участка для электроснабжения склада заявителя ИП Балинской А.А., х.Новоалександровка, Азовский район Ростовская область (ориентировочная протяженность ЛЭП– 0,06 км, ориентировочная трансформаторная мощность – 0,250 МВА) | 2021 |  | 5 | 150 | 107.7075
9518 | 2.3.1.4.2.1. | Строительство ВЛ-10 кВ от опоры №8-223 ВЛ-10 кВ №901 ПС 35/10 кВ А-9, ТП-10/0,4 кВ, ВЛИ-0,4 кВ для подключения полевого стана ИП главы К(Ф)Х Поплавного А.В. с. Высочино Азовский р-он, Ростовская область (ориентировочная протяженность ЛЭП – 0,060 км, ориентировочная трансформаторная мощность – 0,160 МВА) | 2021 |  | 30 | 150 | 100.3409
9097 | 2.3.1.4.2.1. | «Техническое перевооружение ВЛ 0,4 кВ №1 от РУ 0,4 кВ КТП 10/0,4 кВ №2 до опоры №2-64 ВЛ 0,4 кВ №1 КТП 10/0,4 кВ №2 ВЛ 10кВ №606 ПС 35/10 кВ А-6 для электроснабжения жилого дома заявителя Мартынив Е.А., с. Порт-Катон, Азовский р-он Ростовская область (ориентировочная протяженность ЛЭП – 0,550 км)» | 2021 |  | 723 | 50 | 1251.9038
9866 | 2.3.1.4.2.1. | Строительство участка ВЛИ-0,4кВ от РУ-0,4 кВ КТП 10/0,4 кВ №141 ВЛ-10кВ №802 ПС 35/10 кВ «А-8» и системы учета электрической энергии (мощности) на границе земельного участка для электроснабжения жилого дома заявителя Степанян А.Т., с.Семибалки, Азовский р-он Ростовская область (ориентировочная протяженность ЛЭП – 0,700 км) | 2021 |  | 693 | 15 | 979.8391
9614 | 2.3.1.4.2.1. | Строительство ЛЭП - 0,4 кВ совместным подвесом с ВЛ-10 кВ №1507 в пролете опор №23-14 &#247; 23-21 ВЛ-0,4 №2 от ЗТП 10/0,4 кВ №23 по ВЛ-10 №1507 ПС 110/10 кВ ЗР-15 и установка коммерческого учета электрической энергии (мощности) для электроснабжения жилого дома Заявителя ИП Турбина В.В., Зерноградский район Ростовская область (ориентировочная протяженность ЛЭП– 0,300 км) | 2021 |  | 300 | 150 | 259.9234
3882 | 2.3.1.4.2.1. | Строительство ВЛ-10 кВ от опоры №153 ВЛ-10 кВ №1513 ПС 35/10 кВ А-15, ТП-10/0,4 кВ, ВЛИ-0,4 кВ для подключения объектов заявителей Малой Е.В., Теренина В.В., Коломейцева С.Г. п.Ленинский Лесхоз, Азовский р-он, Ростовская область (ориентировочная протяженность ЛЭП – 0,220 км, ориентировочная трансформаторная мощность – 0,063 МВА) | 2021 |  | 70 | 45 | 169.2809
3740 | 2.3.1.4.2.1. | Строительство ВЛ-10 кВ от оп. № 19 ВЛ-10 кВ № 2608 ПС 110/10 кВ А-26, ТП-10/0,4 кВ, ВЛИ-0,4 кВ для подключения магазина заявителя ИП Амировой Е.С. с. Кулешовка Азовский район Ростовская область (ориентировочная протяженность ЛЭП – 0,07 км, ориентировочная трансформаторная мощность – 0,16 МВА) | 2021 |  | 30 | 99 | 93.0617
9881 | 2.3.1.4.2.1. | Техническое перевооружение КТП 10/0,4 кВ №355 по ВЛ-10 кВ № 910 ПС 35/10 кВ «А-9» с заменой силового трансформатора, строительство ВЛИ - 0,4 кВ от оп. №355-3 ВЛ-0,4кВ №1 КТП-10/0,4 кВ №№355 ВЛ-10кВ №910 ПС 35/10 «А-9» и установка коммерческого учета электрической энергии (мощности) для электроснабжения жилых домов Заявителей Пивоваровой Н.К., Субботовой О.А., ДНТ «Южное», Азовский район Ростовская область (ориентировочная протяженность ЛЭП– 0,05 км, ориентировочная трансформаторная мощность – 0,063 МВА) | 2021 |  | 40 | 20 | 130.9997
9812 | 2.3.1.4.2.1. | Строительство участка ВЛИ-0,4кВ от оп. №128-10 ВЛ-0,4кВ №1 КТП-10/0,4 кВ №128 ВЛ-10 кВ №1815 ПС 35/10 «А-18» для электроснабжения жилого дома заявителя Ивченко А.А., в 850 м от ориентира ТП «Городище» по направлению на юго-восток, Азовский район, Ростовская область (ориентировочная протяженность ЛЭП – 0,300 км) | 2021 |  | 340 | 15 | 608.0226
9616 | 2.3.1.4.2.1. | Строительство ЛЭП 6 кВ от опоры № 47 по ВЛ 6 кВ №2301 ПС 35/6 кВ Правобережная, ТП 6/0,4 кВ, ЛЭП 0,4 кВ и установка системы учета электрической энергии (мощности) на границе земельного участка для электроснабжения объекта сельскохозяйственного производства ООО «Рыболовецкая Артель Белый Амур», Ростовская область, Азовский район, х. Дугино (ориентировочная протяженность ЛЭП– 0,120 км, ориентировочная трансформаторная мощность – 0,250 МВА) | 2021 |  | 5 | 150 | 161.2092
9446 | 2.3.1.4.2.1. | Строительство ВЛ 10 кВ от оп. №3-38 по ВЛ 10кВ №716 ПС 110/35/10 кВ «Юбилейная», ТП 10/0,4 кВ, ВЛИ 0,4 кВ и установка системы учета электрической энергии (мощности) на границе земельного участка для электроснабжения административного здания заявителя ИП главы к(ф)х Оптовкина И.В., Ростовская область, Кагальницкий район, п. Воронцовка (ориентировочная протяженность ЛЭП– 0,06 км, ориентировочная трансформаторная мощность – 0,250 МВА) | 2021 |  | 20 | 150 | 35.9599
9768 | 2.3.1.4.2.1. | Строительство участка ВЛИ 0,4кВ от РУ 0,4 кВ ТП 10/0,4 кВ №186 по ВЛ 10 кВ №3113 от ПС 110/35/10 кВ А-31 и системы учета электрической энергии (мощности) на границе земельного участка для электроснабжения магазина заявителя ИП Шапошниковой О.А., с. Пешково, Азовский район, Ростовская область (ориентировочная протяженность ЛЭП – 0,06 км) | 2021 |  | 60 | 98 | 101.0093
9861 | 2.3.1.4.2.1. | Строительство участка ВЛИ-0,4кВ от проектируемой ВЛ-0,4 кВ проектируемой ТП 10/0,4 кВ (по договору ТП № 61-1-19-00469845 от 01.10.2019 г.) ВЛ-10кВ №2412 ПС 35/10 кВ «А-24» и системы учета электрической энергии (мощности) на границе земельного участка для электроснабжения лодочной станции заявителя ИП Починок М.И., п. Топольки Ростовская область (ориентировочная протяженность ЛЭП – 0,380 км) | 2021 |  | 400 | 15 | 698.3099
9877 | 2.3.1.4.2.1. | Техническое перевооружение ВЛИ-0,4 кВ №3 от РУ-0,4кВ КТП-10/0,4 кВ №39 ВЛ-10 кВ №1908 РП-19 ПС 110/35/10 кВ «Самарская» и установка коммерческого учета электрической энергии (мощности) на границе земельного участка для электроснабжения жилого дома заявителя Терещенко А.А., х. Бурхановка, Азовский р-он Ростовская область (ориентировочная протяженность ЛЭП – 0,420 км) | 2021 |  | 367 | 15 | 744.9179
963 | 2.3.1.4.2.1. | Строительство ЛЭП-10 кВ от оп. 10 кВ №128 по ВЛ-10кВ №3214 ПС 110/35/10 кВ «А-32», ТП-10/0,4 кВ, ЛЭП-0,4 кВ и системы учета электрической энергии (мощности) на границе земельного участка для электроснабжения склада заявителя ИП Гончарова Н.С., х.Красная Заря, Азовский район Ростовская область (ориентировочная протяженность ЛЭП– 0,930 км, ориентировочная трансформаторная мощность – 0,063 МВА) | 2021 |  | 27 | 45 | 85.466
9874 | 2.3.1.4.2.1. | Строительство участка ВЛИ-0,4кВ от РУ-0,4кВ КТП-10/0,4 кВ №18 ВЛ-10 кВ №1815 ПС 35/10 кВ «А-18» и системы учета электрической энергии (мощности) на границе земельного участка для электроснабжения жилого дома заявителя Чернова Б.П., х. Курган, Азовский р-он Ростовская область (ориентировочная протяженность ЛЭП – 0,175 км) | 2021 |  | 248 | 12 | 299.1722
9455 | 2.3.1.4.2.1. | Строительство ВЛ 6 кВ от опоры № 15 по ВЛ 6кВ №10701 ПС 110/35/6 кВ А-1, ТП 6/0,4 кВ, ВЛИ 0,4 кВ и установка системы учета электрической энергии (мощности) на границе земельных участков для электроснабжения 4-х жилых домов заявителя Кудлай В.Н., г. Азов, Ростовская область (ориентировочная протяженность ЛЭП– 0,470 км, ориентировочная трансформаторная мощность – 0,040 МВА) | 2021 |  | 208 | 20 | 379.3328
218 | 2.3.1.4.2.1. | Строительство участка ВЛ-10кВ от опоры №3, ВЛ-10кВ №1, ПС 35/10кВ «Каменская СХТ», ТП 10/0,4кВ и участка ВЛ-0,4кВ от РУ-0,4кВ проектируемого ТП 10/0,4кВ для подключения строящегося комплекса зданий автосервиса Черненкова В.Н., расположенного по адресу: Ростовская обл., Каменский р-н, х. Старая Станица, ул. Буденного (четная сторона), напротив комплекса зданий по ул. Буденного, д. 267 (ориентировочная протяженность ЛЭП – 0,137км, ориентировочная мощность ТП – 0,025МВА) | 2020 |  | 56 | 15 | 117
255 | 2.3.1.4.2.1. | Строительство участка ВЛ-10кВ от опоры №118, ВЛ-10кВ №2, ПС 35/10кВ "Грушевская", КТП 10/0,4кВ и участка ВЛ-0,4кВ от РУ-0,4кВ проектируемого ТП 10/0,4кВ для подключения жилых домов Кузуб В.И., Волкова А.В., Трояновой Т.П., Калишиной В.Н., Зарянова А.К., расположенных по адресу: Ростовская обл., Белокалитвенский р-н, х. Дубовой, д. 64, 74, 80, 83, 87 (ориентировочная протяженность ЛЭП-2,171км, ориентировочная мощность ТП-0,25МВА) | 2020 |  | 1359 | 75 | 1598
1697 | 2.3.1.4.2.1. | Строительство ВЛИ-0,4кВ от РУ-0,4кВ КТП-1687/400кВА ВЛ-10кВ №5 ПС 35/10кВ Лозновская для присоединения жилого дома Радькова А.А., расположенного по адресу: Ростовская область, Цимлянский район, с/п Красноярское, п. Дубравный, ул. Садовая, д.19, к.н.61:41:0030402:64 (ориентировочная протяженность ЛЭП 0,26км) | 2020 |  | 266 | 10 | 364
1826 | 2.3.1.4.2.1. | Строительство участка ВЛЗ-6кВ от опоры №34 по ВЛ-6кВ №7 ПС 35/6кВ Романовская, с монтажом ТП-6/0,4кВ, и строительство ВЛИ-0,4кВ от вновь смонтированной ТП-6/0,4кВ для присоединения АЗС ООО «Волгодонская топливная компания» (ориентировочная протяженность ЛЭП 0,02км, ориентировочная мощность трансформатора 100кВА) | 2020 |  | 24 | 65 | 90
1823 | 2.3.1.4.2.1. | Строительство участка ВЛЗ-6 кВ от опоры №61 ВЛ-6 кВ №1 ПС 35/6 кВ Потаповская, с установкой ТП-6/0,4 кВ, и строительство ВЛИ-0,4 кВ от вновь установленной ТП-6/0,4 кВ для присоединения фермы Эм И.Д. (ориентировочная протяженность ЛЭП 1,474 км, ориентировочная мощность трансформатора 160 кВА)» | 2020 |  | 4 | 100 | 26
587 | 2.3.1.4.2.1. | Строительство ВЛИ-0,4кВ от РУ-0,4кВ КТП-4281/40кВА ВЛ-10кВ №6 ПС 35/10кВ Валуевская для присоединения жилого дома СПК «Победа», расположенного по адресу: Ростовская область, Ремонтненский район, с. Валуевка, ул. Восточная, д. 16 к.н. 61:32:0600002:4192 (ориентировочная протяженность ЛЭП 0,954км) | 2020 |  | 1049 | 15 | 1183
224 | 2.3.1.4.2.1. | Строительство ВЛИ-0,4 кВ от вновь установленной ТП-6/0,4 кВ по ВЛ-6 кВ №1 ПС 35/6 кВ НС-12 (по договору ТП №61-1-18-00388977 от 20.08.2018г) для присоединения жилого дома Ксантополу Л.Б. (ориентировочная протяженность ЛЭП 0,605 км) | 2020 |  | 582 | 10 | 778
210 | 2.3.1.4.2.1. | Строительство ВЛИ-0,4кВ от вновь установленной ТП-6/0,4кВ по ВЛ-6кВ №1 ПС 35/6кВ НС-12 (по договору ТП №61-1-18-00388977 от 20.08.2018) для присоединения жилого дома Патовой Н.В. (ориентировочная протяженность ЛЭП 0,662км) | 2020 |  | 697 | 5 | 663
229 | 2.3.1.4.2.1. | Строительство участка ВЛИ-0,4 кВ от вновь установленной опоры вновь построенной ВЛИ-0,4 от вновь установленной ТП-6/0,4 кВ по ВЛ-6 кВ №1 ПС 35/6 кВ НС-12 (по договорам №61-1-18-00388977 от 20.08.2018г и №61-1-18-00392457 от 04.09.2018г) для присоединения жилого дома Сомченко И.С. (ориентировочная протяженность ЛЭП 0,205 км) | 2020 |  | 205 | 5 | 288
1680 | 2.3.1.4.2.1. | Строительство ВЛИ-0,4 кВ от КТП-1543/160 кВА ВЛ-10 кВ №13 ПС 110/10 кВ Искра для присоединения здания ИП Иванова В.А. ориентировочная протяженность ЛЭП 0,295 км) | 2020 |  | 137 | 15 | 268
482 | 2.3.1.4.2.1. | Строительство участка ВЛ-10 кВ от опоры №3/2 ВЛ-10 кВ №6 ПС 110/10 кВ Большеремонтненская, с установкой ТП-10/0,4 кВ, и строительство ВЛИ-0,4 кВ от вновь установленной ТП-10/0,4 кВ для присоединения гранулятора со складами ИП главы К(Ф)Х Натхина А.В., расположенного по адресу: Ростовская область, Ремонтненский район, с. Большое Ремонтное, к.н. 61:32:0600009:1298 (ориентировочная протяженность ЛЭП 0,018 км, ориентировочная мощность трансформатора 250 кВА)» | 2020 |  | 5 | 150 | 35
1821 | 2.3.1.4.2.1. | Строительство участка ВЛЗ-6 кВ от опоры № 8/3Вл-6 кВ № 11 ПС 35/6 кВ Шлюзовая, с монтажом ТП-6/0,4 кВ, и строительство ВЛИ-0,4 кВ от вновь смонтированной ТП-6/0,4 кВ для присоединения школы МБОУ Лагутнинская СОШ(ориентировочная протяженность ЛЭП - 0,04 км,ориентировочная мощность трансформатора 63 кВА) | 2020 |  | 36 | 21.72 | 68
188 | 2.3.1.4.2.1. | Строительство участка ВЛЗ-6 кВ от вновь установленной опоры в пролете опор №1/11-№1/12 ВЛ-6 кВ №1 ПС 35/6 кВ Потаповская, с установкой ТП-6/0,4 кВ, и строительство ВЛИ-0,4 кВ от вновь установленной ТП-6/0,4 кВ для присоединения жилых домов Гриб Ю.А., Лемешко И.П., Зимиревой В.А., Югай В.С., Апандовой В.Н. (ориентировочная протяженность ЛЭП 0,554 км, ориентировочная мощность трансформатора 100 кВА) | 2020 |  | 263 | 52 | 320
744 | 2.3.1.4.2.1. | Строительство участка ВЛИ-0,4 кВ от опоры №12 ВЛ-0,4 кВ №2 КТП-8597/100 кВА ВЛ-6 кВ №5 ПС 35/6 кВ Романовская для присоединения жилых домов Поляковой Т.Н. и Карпенко П.М., расположенных по адресам: Ростовская область, Волгодонской район, станица Романовская, пер. Колхозный, д.150, к.н. 61:08:0070126:495, и д.152, к.н. 61:08:0070126:518 (ориентировочная протяженность ЛЭП 0,22 км) | 2020 |  | 200 | 15 | 268
187 | 2.3.1.4.2.1. | Строительство участка ВЛЗ-6 кВ от опоры №60 ВЛ-6 кВ №1 ПС 35/6 кВ НС-12, с установкой ТП-6/0,4 кВ, и строительство ВЛИ-0,4 кВ от вновь установленной ТП-6/0,4 кВ для присоединения жилого дома Коваль Е.В. (ориентировочная протяженность ЛЭП 3,82 км, ориентировочная мощность трансформатора 100 кВА) | 2020 |  | 147 | 5 | 248
1846 | 2.3.1.4.2.1. | Строительство участка ВЛИ-0,4 кВ от опоры №1 ВЛ-0,4 кВ №2 КТП-8116/63 кВА по ВЛ-10 кВ №6 ПС 35/10 кВ Виноградная для присоединения сооружения для полива Мартиросяна А.А., расположенного по адресу: Ростовская область, Волгодонской район, п. Прогресс, к.н. 61:08:0601401:147 (ориентировочная протяженность ЛЭП 0,22 км) | 2020 |  | 279 | 35 | 479
287 | 2.3.1.4.2.1. | Строительство ВЛИ-0,4кВ от КТП-7284/25кВА по ВЛ-10кВ №15 ПС 110/35/10кВ Константиновская для присоединения скважины Тарелкиной В.Г., расположенной по адресу: Ростовская область, Константиновский район, г. Константиновск, в границах АО «Ленинский путь» 3,7км на северо-запад от г. Константиновск, к.н. 61:17:0600010:3626 (ориентировочная протяженность ЛЭП 0,53км) | 2020 |  | 526 | 15 | 570
932 | 2.3.1.4.2.1. | Строительство ВЛИ-0,4 кВ от РУ-0,4 кВ КТП-6012/100 кВА ВЛ-6 кВ №6 ПС 110/6 кВ НС-1 для присоединения нежилого здания Иванова В.С., расположенного по адресу: Ростовская область, Мартыновский район, примерно в 763 м от х. Ильинов по направлению на северо-запад, к.н. 61:20:0040101:2201 (ориентировочная протяженность ЛЭП 0,91 км) | 2020 |  | 1010 | 30 | 1448
356 | 2.3.1.4.2.1. | Строительство участка ВЛ-10 кВ от опоры №2/9 ВЛ-10 кВ №24 ПС 110/35/10 кВ Цимлянская, с установкой ТП-10/0,4 кВ, и строительство ВЛИ-0,4 кВ от вновь установленной ТП-10/0,4 кВ для присоединения склада рыбзавода Кузнецова М.А, расположенного по адресу: Ростовская область, Цимлянский район, станица Хорошевская, в границах станицы Хорошевская Хорошевской (рыбцех), к.н. 61:41:0600009:186 (ориентировочная протяженность ЛЭП 0,8 км, ориентировочная мощность трансформатора 160 кВА) | 2020 |  | 5 | 100 | 46
1849 | 2.3.1.4.2.1. | Строительство участка ВЛИ-0,4 кВ от опоры №1/2 ВЛ-0,4 кВ №2 КТП-8108/160 кВА ВЛ-10 кВ №4 ПС 35/10 кВ Виноградная для присоединения квартиры Кирсановой М.Т, расположенной по адресу: Ростовская область, Волгодонской район, п. Виноградный, ул. Молодежная, д.28, кв./оф. 2, к.н.61:08:0050201:86 (ориентировочная протяженность ЛЭП 0,640 км)» | 2020 |  | 501 | 13 | 669
1827 | 2.3.1.4.2.1. | Строительство участка ВЛЗ-6кВ от опоры №516 по ВЛ-6кВ №1 ПС 35/6кВ Потаповская, с установкой ТП-6/0,4 кВ, и строительство ВЛИ-0,4кВ от вновь устанавливаемой ТП-6/0,4кВ для присоединения теплиц Тен А.Ю. и Чен С.Г. (ориентировочная протяженность ЛЭП 1,04км, ориентировочная мощность трансформатора 250кВА) | 2020 |  | 330 | 100 | 382
291 | 2.3.1.4.2.1. | Строительство участка ВЛЗ-10 кВ от опоры №95 ВЛ-10 кВ №2 ПС 35/10 кВ Рассвет, с установкой ТП-10/0,4 кВ, и строительство ВЛИ-0,4 кВ от вновь установленной ТП-10/0,4 кВ для присоединения станции технического обслуживания ИП главы К(Ф)Х Новикова Т.Н., расположенной по адресу: Ростовская область, Мартыновский район, п. Зеленолугский, Зеленолугское сельское поселение, к.н. 61:20:0600005:1219 (ориентировочная протяженность ЛЭП 0,025 км, ориентировочная мощность трансформатора 25 кВА)» | 2020 |  | 25 | 15 | 152
695 | 2.3.1.4.2.1. | Строительство участка ВЛИ-0,4 кВ от опоры №1/8 ВЛ-0,4 кВ №1 КТП-8129/100 кВА по ВЛ-10 кВ №3 ПС 110/35/10 кВ Большовская для присоединения жилого дома Подгайного С.П, расположенного по адресу: Ростовская область, Волгодонской район, х. Морозов, пер. Тенистый, д.6, к.н. 61:08:0020205:13 (ориентировочная протяженность ЛЭП 0,45 км) | 2020 |  | 408 | 15 | 519
319 | 2.3.1.4.2.1. | Строительство участка ВЛИ-0,4 кВ от вновь установленной опоры вновь построенной ВЛИ-0,4 кВ от вновь установленной ТП-6/0,4 кВ по ВЛ-6 кВ №1 ПС 35/6 кВ НС-12 (по договорам ТП №61-1-18-00388977 от 20.08.2018г и №61-1-18-00392457 от 04.09.2018г) для присоединения жилого дома Ильиной Е.П., расположенного по адресу: Ростовская область. Волгодонской район. с/т. Юбилейное, д.1, ул. Светлая, к.н.61:08:0601901:1284(ориентировочная протяженность ЛЭП 0,108 км) | 2020 |  | 95 | 5 | 219
901 | 2.3.1.4.2.1. | Строительство ВЛ 0,4кВ от КТП 10/0,4кВ №54 по ВЛ 10кВ №4 ПС 110/35/10кВ "Чертковская" для электроснабжения ьепличного комплекса заявителя, ИП Глава КФХ Матвиенко М.В., расположенного в Ростовской области, Чертковский р-н, 150м на северо-запад от земельного участка по ул. Горобцовка 53, (61:42:0600006:320) (ориентировочная протяженность ЛЭП 0,3км) | 2020 |  | 330 | 100 | 380.434
1664 | 2.3.1.4.2.1. | Строительство ВЛ-10 кВ от опоры №4/65 по ВЛ-10 кВ №1 ПС 110/27,5/10 кВ "Старая Станица"с установкой КТП и строительством ВЛ- 0,4 кВ, для электроснабжения нежилого здания заявителя, ООО "Агродон", расположенного в Ростовской области, Миллеровский р-н, х. Верхнеталовка (61:22:0600026:519) (ориентировочная протяженность ЛЭП- 1,26 км., ориентировочная мощность ТП- 0,25 МВА)» | 2020 |  | 7 | 145 | 120.742
1662 | 2.3.1.4.2.1. | Строительство ВЛ-10 кВ от опоры № 58 по ВЛ-10 кВ № 1 ПС 35/10 кВ «Криворожская» с установкой КТП и строительством ВЛ-0,4 кВ», для технологического присоединения нежилого строения заявителя, ИП Глава КФХ Локтев С.Ю., расположенного в Ростовской области, Миллеровский р-н, сл. Криворожье, (61:422:600024:0037) (ориентировочная протяженность ЛЭП – 5,025 км, ориентировочная мощность ТП – 0,025 МВА) | 2020 |  | 30 | 15 | 150.283
1577 | 2.3.1.4.2.1. | Строительство ВЛ 0,4 кВ, строительство КТП 10/0,4 кВ, строительство ВЛ 10 кВ от проектируемой ВЛ 10 кВ (по договору № 61-1-19-00429907 от 28.02.2019г.) от опоры №58 по ВЛ 10 кВ №1 ПС 35/10 кВ «Криворожская», для технологического присоединения нежилого строения заявителя, ИП Глава КФХ Локтев С.Ю., расположенного в Ростовской области, Миллеровский р-н, сл. Криворожье, (61:22:0600024:61), (ориентировочная протяженность ЛЭП – 0,045 км, ориентировочная мощность ТП – 0,025 МВА) | 2020 |  | 10 | 15 | 38.51
550 | 2.3.1.4.2.1. | Строительство ВЛ-10 кВ от опоры № 14 по ВЛ-10 кВ № 2 ПС 35/10 кВ «Криворожская» с установкой КТП и строительством ВЛ-0,4 кВ», для технологического присоединения нежилого строения заявителя, ИП Глава КФХ Локтев С.Ю., расположенного в Ростовской области, Миллеровский р-н, сл. Криворожье, (61:22:0600024:460) (ориентировочная протяженность ЛЭП – 3,125 км, ориентировочная мощность ТП – 0,025 МВА) | 2020 |  | 5 | 15 | 45.505
1558 | 2.3.1.4.2.1. | Строительство ВЛ- 0,4 кВ от РУ 0,4 кВ КТП- 10/0,4 №427 по ВЛ10 кВ №6 ПС 35/10 кВ "Маньковская", для электроснабжения щита учета для строительства автозаправочной газовой станции, заявителя ООО "Донсервисгаз"., расположенного в Ростовской области, Чертковский р-н, с. Маньково- Калитвенское, (61:42:0600007:822), (ориентировочная протяженность ЛЭП 0,09 км) | 2020 |  | 90 | 15 | 170.065
529 | 2.3.1.4.2.1. | Строительство ВЛ-10 кВ от опоры № 145 по ВЛ-10 кВ № 4 ПС 110/35/10 кВ «Ал. Лозовская» с установкой КТП и строительством ВЛ-0,4 кВ», для технологического присоединения придорожного комплекса заявителя, ИП Глава КФХ Кунакова Т.Б., расположенного в Ростовской области, Чертковский р-н, п. Чертково, (61:42:0600018:678) (ориентировочная протяженность ЛЭП – 2.02 км, ориентировочная мощность ТП – 0,160 МВА) | 2020 |  | 15 | 145 | 159.544
1210 | 2.3.1.4.2.1. | Строительство ВЛ-0,4 кВ от РУ 0,4 кВ КТП-10/0,4 кВ №58 по ВЛ-10 кВ №1 ПС 110/35/10 кВ «Ал. Лозовская», обеспечение коммерческим учетом электрической энергии (мощности) в точке поставки и установка шкафа 0,4 кВ с коммутационным аппаратом, для технологического присоединения склада заявителя, ООО «Белая Балка», расположенного Ростовская область, Чертковский р-н, в 120 м на Северо-Запад от х. Белая Балка, (к.н.з.у. 61:42:0600011:439) (ориентировочная протяженность ЛЭП – 0,175 км) | 2020 |  | 175 | 50 | 263.45
147 | 2.3.1.4.2.1. | Строительство ТП 6/0,4 кВ, ВЛ 6 кВ, ВЛ 0,4 кВ от ВЛ 6 кВ №806 ПС 35 кВ АС8 для электроснабжения агропромышленного комплекса “Аксай” на участках с КН 61:02:0600009:2255, 61:02:0600009:2283 в Аксайском районе Ростовской области (ориентировочная мощность трансформатора 0,400 МВА, ориентировочная протяжённость ЛЭП 1,104 км) | 2020 |  | 542 | 300 | 496.129
177 | 2.3.1.4.2.1. | Строительство КТПН 10/0,4 кВ, ВЛ 10 кВ, ВЛ 0,4 кВ от ВЛ 10 кВ №101 ПС 110 кВ АС1 для электроснабжения ВРУ 0,4 кВ жилых домов по ул. Станичная, ул. Товарищей ул. Цветочная в х. Махин Аксайского района Ростовской области (ориентировочная мощность трансформатора 0,100МВА, ориентировочная протяжённость ЛЭП 0,776км) | 2020 |  | 860 | 75 | 1144.475
1761 | 2.3.1.4.2.1. | Строительство ТП 6/0,4кВ, ВЛ 6кВ, ВЛ 0,4кВ от ВЛ 6кВ №806 ПС 35 кВ АС8 для электроснабжения склада Поповой Т. А. на участке с КН 61:02:0600011:1998 в п. Опытный Аксайского района Ростовской области (ориентировочная мощность трансформатора 0,160 МВА, ориентировочная протяжённость ЛЭП 0,085 км) | 2020 |  | 10 | 100 | 59.578
444 | 2.3.1.4.2.1. | Строительство КТПН 10/0,4 кВ, ВЛ 10 кВ, ВЛ 0,4 кВ от ВЛ 10 кВ №706 ПС 35 кВ АС7 для электроснабжения ВРУ 0,4 кВ жилых домов по ул. Мелиховская, ул. Абрикосовая, ул. Вешенская, ул. Ореховая в п. Красный Колос Аксайского района Ростовской области (ориентировочная мощность трансформатора 0,630 МВА, ориентировочная протяжённость ЛЭП 3,239 км) | 2020 |  | 1328 | 642 | 1420.139
1718 | 2.3.1.4.2.1. | Строительство КТПН 10/0,4 кВ, ВЛ 10 кВ, ВЛ 0,4 кВ от ВЛ 10 кВ №655 ПС 110 кВ АС6 для электроснабжения ВРУ 0,4 кВ садового дома Саямова Ю. И. на участке с КН 61:02:0600013:1749 в ст-це Старочеркасская Аксайского района Ростовской области (ориентировочная мощность трансформатора 0,025 МВА, ориентировочная протяжённость ЛЭП 1,860 км) | 2020 |  | 3 | 15 | 49.942
249 | 2.3.1.4.2.1. | Строительство КТПН 6/0,4 кВ, ВЛ 6 кВ, ВЛ 0,4 кВ от ВЛ 6 кВ №804 ПС 35 кВ АС8 для электроснабжения ВРУ 0,4 кВ жилых домов на поле №33 в х. Большой Лог Аксайского района Ростовской области (ориентировочная мощность трансформатора 0,100 МВА, ориентировочная протяжённость ЛЭП 1,530 км) | 2020 |  | 571 | 285 | 715.353
1746 | 2.3.1.4.2.1. | Строительство ТП 10/0,4 кВ, ВЛ 10 кВ, ВЛ 0,4 кВ от ВЛ 10 кВ №706 ПС 35 кВ АС7 для электроснабжения складского помещения ООО “Фирма Элмика” на участке с КН 61:02:0600008:435 в п. Рассвет Аксайского района Ростовской области (ориентировочная мощность трансформатора 0,160 МВА, ориентировочная протяжённость ЛЭП 0,684 км) | 2020 |  | 177 | 100 | 617.818
1715 | 2.3.1.4.2.1. | Строительство КТПН 10/0,4 кВ, ВЛ 10 кВ, ВЛ 0,4 кВ от ВЛ 10 кВ №1406 ПС 35 кВ АС14 для электроснабжения ВРУ 0,4 кВ жилых домов на участке №5 (секция 1) в п. Рассвет Аксайского района Ростовской области (ориентировочная мощность трансформатора 0,160 МВА, ориентировочная протяжённость ЛЭП 0,816 км) | 2020 |  | 525 | 90 | 695.213
1446 | 2.3.1.4.2.1. | Строительство ВЛ 0,4 кВ от ВЛ 0,4 кВ №1 КТП №105 ВЛ 6 кВ №807 ПС 35 кВ АС8 для электроснабжения ВРУ 0,4 кВ жилого дома Березовской А. В. на участке с КН 61:02:0010201:6798 в х. Большой Лог Аксайского района Ростовской области (ориентировочная протяжённость ЛЭП 0,065 км) | 2020 |  | 65 | 15 | 180.302
395 | 2.3.1.4.2.1. | Строительство ВЛ 0,4 кВ от РУ 0,4 кВ КТП №260 ВЛ 10 кВ №3 ПС 35 кВ Б. Салы для электроснабжения ВРУ 0,4 кВ жилого дома Харжиева В. С. на участке с КН 61:02:0600005:8846 в х. Нижнетемерницкий Аксайского района Ростовской области (ориентировочная протяжённость ЛЭП 0,525км) | 2020 |  | 523 | 15 | 657.315
684 | 2.3.1.4.2.1. | Строительство ТП 6/0,4 кВ, ВЛ 6 кВ, ВЛ 0,4 кВ от ВЛ 6 кВ №1 ПС 110 кВ БТ3 для электроснабжения магазина ИП Аваковой Т. В. на участке с КН 61:01:0130201:4506 в п. Красный Сад Азовского района Ростовской области (ориентировочная мощность трансформатора 0,250 МВА, ориентировочная протяжённость ЛЭП 0,195 км) | 2020 |  | 157 | 150 | 133.84
240 | 2.3.1.4.2.1. | Строительство КТПН 6/0,4кВ, ВЛ 6кВ, ВЛ 0,4кВ от ВЛ 6кВ (по договору №61-1-17-00338453 от 12.10.2017 г.) для электроснабжения жилого дома и дачных домов по адресу: Ростовская обл., Аксайский р-н, п. Опытный, садовое товарищество “Акрос” (ориентировочная мощность трансформатора 0.250МВА, ориетировочная протяжённость ЛЭП 1,117км) | 2020 |  | 940 | 172.5 | 1287.835
306 | 2.3.1.4.2.1. | Строительство ВЛ 0,4кВ от ВЛ 0,4кВ №2 КТП №253 ВЛ 10кВ №2 ПС 35кВ Б.Салы для электроснабжения ВРУ 0,4кВ жилого дома Караченцева О.Е. на участке с КН 61:02:0600005:7249 в пос. Темерницкий Аксайского района Ростовской области (ориентировочная протяженность ЛЭП 0,258км) | 2020 |  | 70 | 15 | 193.383
173 | 2.3.1.4.2.1. | Строительство ВЛ-0,4кВ от РУ-0,4кВ КТП №740 ВЛ-10кВ №101 ПС 110кВ АС-1 для электроснабжения ВРУ-0,4кВ жилого дома в х. Махин, квартал 8, участок 8, к.н. 61:02:060015:5730, Аксайского района, Ростовской области (ориентировочная протяженность ЛЭП 0,3км) | 2020 |  | 270 | 15 | 324.756
471 | 2.3.1.4.2.1. | Строительство ТП 10/0,4 кВ, ВЛ 10 кВ, ВЛ 0,4 кВ от ВЛ 10 кВ №3 ПС 35 кВ Б. Салы для электроснабжения нежилого здания ИП Танага С. С. на участке с КН 61:02:0600006:6034 в п. Щепкин Аксайского района Ростовской области (ориентировочная мощность трансформатора 0,100 МВА, ориентировочная протяжённость ЛЭП 0,065 км) | 2020 |  | 4 | 60 | 59.26
1722 | 2.3.1.4.2.1. | Строительство КТПН 6/0,4 кВ, ВЛ 6 кВ, ВЛ 0,4 кВ от ВЛ 6 кВ №805 ПС 35 кВ АС8 для электроснабжения ВРУ 0,4 кВ жилых домов по ул. Успешная, ул. Учебная и на участке с КН 61:02:0600011:1910 в х. Большой Лог Аксайского района Ростовской области (ориентировочная мощность трансформатора 0,250 МВА, ориентировочная протяжённость ЛЭП 0,503 км) | 2020 |  | 341 | 180 | 555.821
577 | 2.3.1.4.2.1. | Строительство ТП 10/0,4 кВ, ВЛ 10 кВ, ВЛ 0,4 кВ от ВЛ 10 кВ №101 ПС 110 кВ АС1 для электроснабжения нежилого здания ИП Харченко А.В. на участке с КН 61:02:0090103:2988 в ст-це Ольгинская Аксайского района Ростовской области (ориентировочная мощность трансформатора 0,250 МВА, ориентировочная протяжённость ЛЭП 0,080 км) | 2020 |  | 93 | 150 | 244.745
326 | 2.3.1.4.2.1. | Строительство КТПН 10/0,4 кВ, ВЛ 10 кВ, ВЛ 0,4 кВ от ВЛ 10 кВ №1203 ПС 110 кВ АС12 для электроснабжения ВРУ 0,4 кВ жилых домов в совх. Каменобродский Родионово-Несветайского района Ростовской области (ориентировочная мощность трансформатора 1,000 МВА, ориентировочная протяжённость ЛЭП 3,492 км) | 2020 |  | 3176 | 1440 | 3614.926
247 | 2.3.1.4.2.1. | Строительство ВЛ-0,4кВ от ВЛ-0,4кВ №2 КТП №734 ВЛ-10кВ №103 ПС 110кВ АС1 для электроснабжения ВРУ-0,4кВ жилого дома Картовицкого А.А. на участке с КН 61:02:0050201:960 в х. Островского Аксайского района Ростовской области (ориентировочная протяженность ЛЭП 0,243км) | 2020 |  | 201 | 15 | 326.074
370 | 2.3.1.4.2.1. | Строительство ТП 10/0,4 кВ, ВЛ 10 кВ, ВЛ 0,4 кВ от ВЛ 10 кВ №105 ПС 110 кВ АС1 для электроснабжения магазина Рогальского А. В. на участке с КН 61:02:0090102:3809 в ст-це Ольгинская Аксайского района Ростовской области (ориентировочная мощность трансформатора 0,250 МВА, ориентировочная протяжённость ЛЭП 0,040 км) | 2020 |  | 33 | 150 | 78.323
1755 | 2.3.1.4.2.1. | Строительство ТП 10/0,4кВ, ВЛ 10кВ, ВЛ 0,4кВ от опоры №46 ВЛ 10кВ №106 ПС 110кВ БГ1 для электроснабжения производственных зданий на земельном участке Линченко Н.А. по адресу: Ростовская область, Багаевский район, ст. Багаевская, ул. Семашко, 210 (ориентировочная мощность трансформатора 0,1МВА, ориентировочная протяжённость ЛЭП 0,055км) | 2020 |  | 21 | 50 | 97.925
397 | 2.3.1.4.2.1. | Строительство ТП 6/0,4 кВ, ВЛ 6 кВ, ВЛ 0,4 кВ от ВЛ 6 кВ №807 ПС 35 кВ АС8 для электроснабжения нежилого помещения ИП Телегина С. Е. по ул. Молодежная, 1/1 в х. Большой Лог Аксайского района Ростовской области (ориентировочная мощность трансформатора 0,250 МВА, ориентировочная протяжённость ЛЭП 0,135 км) | 2020 |  | 121 | 150 | 182.604
1741 | 2.3.1.4.2.1. | Строительство ТП 10/0,4 кВ, ВЛ 10 кВ, ВЛ 0,4 кВ от ВЛ 10 кВ №103 ПС 110 кВ АС1 для электроснабжения нежилого помещения ИП Цыганкова В. Ю. на участке с КН 61:02:0050201:2190 в х. Островского Аксайского района Ростовской области (ориентировочная мощность трансформатора 0,250 МВА, ориентировочная протяжённость ЛЭП 0,308 км) | 2020 |  | 11 | 150 | 60.589
104 | 2.3.1.4.2.1. | Строительство ТП-10/0,4кВ, ВЛ-10кВ от ВЛ-10кВ №403 ПС 110кВ АС-4 для электроснабжения спортивного комплекса на уч-ке с кад.ном. 61:02:0060101:3107 в х.Ленина аксайского района Ростовской области (ориентировочная мощность трансформатора 0,063МВА, ориентировочная протяженность ЛЭП-0,1км) | 2020 |  | 7 | 40 | 29.057
1748 | 2.3.1.4.2.1. | Строительство ТП 10/0,4 кВ, ВЛ 10 кВ, ВЛ 0,4 кВ от опоры №5/80 ВЛ 10 кВ №125 ПС 110 кВ СМ1 для электроснабжения ВРУ-0,4 кВ на земельном участке, заявителя: Сайко Сергей Викторович по адресу: Ростовская область, Семикаракорский район, примерно в 990 м по направлению на северо-запад от ориентира по адресу: х. Чебачий, ул. Малькова, д14 к.н.:61:35:0600003:348 | 2020 |  | 12 | 15 | 55.529
1647 | 2.3.1.4.2.1. | Строительство ВЛ-0,4кВ, КТП 10/0,4кВ, ВЛ-10кВ от опоры №80 ВЛ-10кВ №609 ПС 35кВ СМ-6 для электроснабжения некапитального строения заявителя ООО "Юг-Недра" по адресу: Ростовская обл., Семикаракорский р-н, на расстоянии примерно 220м по направлению на север от северной границы х. Вислый, к.н. 61:35:0600006:330 (ориентировочная мощность трансформатора 0,250МВА, ориентировочная протяженность ЛЭП 0,023км) | 2020 |  | 7 | 145 | 27.746
1739 | 2.3.1.4.2.1. | Строительство ТП 10/0,4 кВ, ВЛ 0,4 кВ, ВЛ 10 кВ от ВЛ 10 кВ №403 ПС 110 кВ АС4 для электроснабжения склада, холодильника с/х продукции и мастерской Гулуа Т. В. по ул. Заводская, 36А, 38А в х. Маяковского Аксайского района Ростовской области (ориентировочная мощность трансформатора 0,400 МВА, ориентировочная протяжённость ЛЭП 0,429 км) | 2020 |  | 256 | 290 | 315.065
424 | 2.3.1.4.2.1. | Строительство ТП 10/0,4 кВ, ВЛ 10 кВ, ВЛ 0,4 кВ от ВЛ 10 кВ №403 ПС 110 кВ АС4 для электроснабжения ВРУ 0,4 кВ парка на участке с КН 61:02:0060101:3155 в х. Ленина Аксайского района Ростовской области (ориентировочная мощность трансформатора 0,100 МВА, ориентировочная протяжённость ЛЭП 0,297 км) | 2020 |  | 196 | 80 | 243.408
1754 | 2.3.1.4.2.1. | Строительство ТП 10/0,4кВ, ВЛ 0,4кВ, ВЛ 10кВ от ВЛ 10кВ №655 ПС 110кВ АС6 для электроснабжения нежилого здания Лисаконова С. М. на участке с КН 61:02:0600012:660 в Аксайском районе Ростовской области (ориентировочная мощность трансформатора 0,250 МВА, ориентировочная протяжённость ЛЭП 0,060 км) | 2020 |  | 3 | 150 | 68.026
1639 | 2.3.1.4.2.1. | Строительство ВЛ-0,4 кВ от РУ-0,4 кВ проектируемой КТП 10/0,4 кВ (по договору №61-1-19-00434389 от 29.03.2019) ВЛ 10 кВ №125 ПС 110 кВ СМ1 для электроснабжения земельных участков Мораш С.В., Мироновой Г.Ф., Разореновой Н.М., Рожковой Е.В., Сергеева М.С., Торопцовой Т.И. по адресу: Ростовская обл, Семикаракорский район, х. Чебачий, (ориентировочная протяженность ЛЭП 0,66 км) | 2020 |  | 652 | 90 | 808.09
1760 | 2.3.1.4.2.1. | Строительство ТП 6/0,4 кВ, ВЛ 6 кВ, ВЛ 0,4 кВ от ВЛ 6 кВ №807 ПС 35 кВ АС8 для электроснабжения нежилого помещения Рогальского А. В. на участке с КН 61:02:0600010:4585 в х. Большой Лог Аксайского района Ростовской области (ориентировочная мощность трансформатора 0,250 МВА, ориентировочная протяжённость ЛЭП 0,404км) | 2020 |  | 65 | 150 | 153.695
1735 | 2.3.1.4.2.1. | Строительство ТП 10/0,4 кВ, ВЛ 0,4 кВ, ВЛ 10 кВ от ВЛ 10 кВ №1208 ПС 110 кВ АС12 для электроснабжения автомобильной газозаправочной станции и нежилого здания на участке с КН 61:02:0600006:6671, 61:02:0600006:6671 в п. Щепкин Аксайского района Ростовской области (ориентировочная мощность трансформатора 0,400 МВА, ориентировочная протяжённость ЛЭП 0,210 км) | 2020 |  | 30 | 300 | 58.18
1742 | 2.3.1.4.2.1. | Строительство ТП 10/0,4 кВ, ВЛ 10 кВ, ВЛ 0,4 кВ от ВЛ 10 кВ №105 ПС 110 кВ АС1 для электроснабжения ВРУ 0,4 кВ личного подсобного хозяйства Быкадоровой А. А. на участке с КН 61:02:0600015:6833 в ст-це Ольгинская Аксайского района Ростовской области (ориентировочная мощность трансформатора 0,250 МВА, ориентировочная протяжённость ЛЭП 0,060 км) | 2020 |  | 5 | 150 | 43.957
1736 | 2.3.1.4.2.1. | Строительство ТП 10/0,4 кВ, ВЛ 0,4 кВ, ВЛ 10 кВ от ВЛ 10 кВ №1208 ПС 110 кВ АС12 для электроснабжения жилого дома Котеневой Е. В. по ул. Первомайская, 36Б в п. Щепкин Аксайского района Ростовской области (ориентировочная мощность трансформатора 0,160 МВА, ориентировочная протяжённость ЛЭП 0,210 км) | 2020 |  | 52 | 100 | 142.511
1607 | 2.3.1.4.2.1. | Строительство ВЛ 0,4кВ от РУ 0,4кВ КТП №520 ВЛ 6кВ №3 РП6 КЛ 6кВ №340 ПС 110кВ БТ3 для электроснабжения ВРУ 0,4кВ жилых домов Марченко А.Г. в п. Красный Сад Азовского района Ростовской области (ориентировочная протяжённость ЛЭП 1,020км) | 2020 |  | 984 | 75 | 1391.105
1713 | 2.3.1.4.2.1. | Строительство КТП 6/0,4 кВ, ВЛ 0,4 кВ, ВЛ 6 кВ от ВЛ 6 кВ №807 ПС 35/6 кВ АС8 для электроснабжения ВРУ 0,4 кВ песчаного карьера на участке с кадастровым номером 61:02:0600009:2714 в Аксайском районе Ростовской области (ориентировочная мощность трансформатора 0,250 МВА, ориентировочная протяжённость ЛЭП 1,583 км) | 2020 |  | 10 | 150 | 39.746
1747 | 2.3.1.4.2.1. | Строительство ТП 10/0,4 кВ, ВЛ 10 кВ, ВЛ 0,4 кВ от ВЛ 10 кВ №706 ПС 35 кВ АС7 для электроснабжения станции технического обслуживания ИП Расторгуева М. Ю. на участке с КН 61:02:0600008:658 в п. Рассвет Аксайского района Ростовской области (ориентировочная мощность трансформатора 0,250 МВА, ориентировочная протяжённость ЛЭП 0,060 км) | 2020 |  | 7 | 150 | 34.118
1565 | 2.3.1.4.2.1. | Строительство ВЛ 0,4 кВ от РУ 0,4 кВ РП 6 кВ №6 КЛ 6 кВ №340 ПС 110 кВ БТ3 для электроснабжения МБОУ Красносадовская СОШ по ул. Лунева, 1А в п. Красный Сад Азовского района Ростовской области (ориентировочная протяжённость ЛЭП 0,900 км) | 2020 |  | 238 | 128.01 | 470.583
1636 | 2.3.1.4.2.1. | Строительство ВЛ0,4 кВ от проектируемой ВЛ 0,4 кВ проектируемой КТПН 10/0,4 кВ (по договору №61-1-19-00426411 от 14.02.2019 г.) ВЛ 10 кВ №706 ПС 35 кВ АС7 для электроснабжения ВРУ 0,4 кВ жилого дома Филатова Н.А. по ул. Станичная, 49 в п. Красный Колос Аксайского района Ростовской области (ориентировочная протяженность ЛЭП - 0,390 км ) | 2020 |  | 99 | 14 | 214.796
1883 | 2.3.1.4.2.1. | Строительство участка ВЛИ-0,4кВ для подключения жилого дома заявителя Королькова А.В. г. Зерноград Зерноградский район, Ростовская область (ориентировочная протяженность ЛЭП - 0.2 км) | 2020 |  | 203 | 10 | 290.977
1704 | 2.3.1.4.2.1. | Строительство двух ТП 6/0,4 кВ с подключением от опор №7 и №16 по ВЛ-6 кВ №207Н ПС 110/6/10 кВ, ВЛИ-0,4 кВ; строительство ВЛИ-0,4 кВ от опор №350-12, №350-44 по ВЛ-0,4 кВ №1, №350-53, №350-57, по ВЛ-0,4 кВ №2, №350-62 по ВЛ-0,4 кВ №3, №350-38 по ВЛ-0,4 кВ №4 от КТП 6/0,4 кВ №350 ВЛ-6 кВ №207Н ПС 110/6/10 кВ НС-2 для электроснабжения 33 участков заявителей СНТ «Квант», Азовский район, Ростовская область (ориентировочная протяженность ЛЭП– 4,4 км, ориентировочная трансформаторная мощность –1 х 0,160 МВА, 1 х 0,250МВА) | 2020 |  | 2266 | 1020 | 3269.572
157 | 2.3.1.4.2.1. | Строительство ВЛ-10кВ от оп. №43 ВЛ-10кВ №910 ПС 35/10кВ А-9, установка ТП-10/0,4кВ, строительство участка ВЛ-0,4 кВ для подключения жилых домов заявителей Коваленко Н.Н., Аразян К.М. Азовский район Ростовская область (ориентировочная протяженность ЛЭП-0,120км, ориентировочная трансформаторная мощность -0,025МВА) | 2020 |  | 62 | 20 | 141.526
1891 | 2.3.1.4.2.1. | Строительство участка ВЛИ-0,4кВ от вновь смонтированного ТП 10/0,4 кВ (по договору ТП № 61-1-17-00340835 от 20.11.2017г.) для подключения жилого дома заявителя Афян С.Т. Азовский район, Ростовская область (ориентировочная протяженность ЛЭП - 0.225 км) | 2020 |  | 175 | 8 | 225.058
1637 | 2.3.1.4.2.1. | Строительство ВЛ-0,4 кВ от РУ-0,4 кВ КТП 10/0,4 кВ №136 ВЛ-10кВ №803 ПС 35/10 кВ А-8 для подключения жилого дома заявителя Симень А.Н. с. Семибалки, Азовский район, Ростовская область (ориентировочная протяженность ЛЭП - 0.200 км) | 2020 |  | 141 | 15 | 282.901
256 | 2.3.1.4.2.1. | Строительство ВЛ-10 кВ от оп. №44 ВЛ-10 кВ №1815 ПС 35/10 кВ А-18, ТП-10/0,4 кВ, ВЛИ-0,4 кВ для подключения 8 жилых домов х.Обуховка, Азовский район Ростовская область (ориентировочная протяженность ЛЭП – 0,770 км, ориентировочная трансформаторная мощность – 0,160 МВА) | 2020 |  | 345 | 90 | 411.726
1909 | 2.3.1.4.2.1. | Строительство участка ВЛИ-0,4кВ от РУ-0,4кВ КТП 10/0,4кВ №17 ВЛ-10кВ 1913 РП 10кВ №19 по ВЛ 10кВ №1011 ПС 110/35/10кВ Самарская для подключения кемпинга заявителя Подратчян К.Д., х. Ельбузд Азовский район, Ростовская область (ориентировочная протяженность ЛЭП - 0,03км) | 2020 |  | 30 | 150 | 63.441
1665 | 2.3.1.4.2.1. | Строительство ВЛ-10 кВ от опоры №54 ВЛ-10 кВ №107Н ПС 110/10/6 кВ НС-1, ТП-10/0,4 кВ, ВЛИ-0,4 кВ для подключения производственной базы заявителя ООО «ИРС Групп», п. Овощной, Азовский р-он, Ростовская область (ориентировочная протяженность ЛЭП – 0,09 км, ориентировочная трансформаторная мощность – 0,160 МВА) | 2020 |  | 30 | 150 | 75.456
813 | 2.3.1.4.2.1. | Строительство ВЛ-10 кВ от оп. №9 ВЛ-10 кВ №211 ПС 35/10 кВ "КГ-2", ТП-10/0,4 кВ, ВЛИ-0,4 кВ для электроснабжения складского помещения заявителя ИП Сахно В.С. ст. Кагальницкая, Кагальницкий район, Ростовская область (ориентировочная протяженность ЛЭП-0,050 км, ориентировочная трансформаторная мощность - 0,250 МВА) | 2020 |  | 20 | 150 | 67.892
517 | 2.3.1.4.2.1. | Строительство ВЛ-10 кВ от опоры №120 ВЛ-10 кВ №3113 ПС 110/35/10 кВ А-31, ТП-10/0,4 кВ, ВЛИ-0,4 кВ для подключения жилых домов заявителей Барсукова Е.Б., Жиряковой Е.В., с.Пешково, Азовский р-он, Ростовская область (ориентировочная протяженность ЛЭП – 0,495 км, ориентировочная трансформаторная мощность – 0,063 МВА) | 2020 |  | 350 | 68 | 532.063
440 | 2.3.1.4.2.1. | Строительство ВЛ-10 кВ от оп. № 31-36 ВЛ-10 кВ № 313 ПС 35/10 кВ «КГ-3», ТП-10/0,4 кВ, ВЛИ-0,4 кВ для подключения пищевого предприятия заявителя ИП Лобковой А.А. ст. Кировская Кагальницкий район Ростовская область (ориентировочная протяженность ЛЭП – 0,07 км, ориентировочная трансформаторная мощность – 0,16 МВА | 2020 |  | 60 | 100 | 36.629
123 | 2.3.1.4.2.1. | Строительство ВЛ-10кВ от проектируемой опоры ВЛ-10кВ №202Н ПС 110/6/10кВ НС-2, установка ТП-10/0,4кВ, строительство участка ВЛИ-0,4кВ (по договору ТП №61-1-17-00352919 от 22.01.2018г.) для подключения жилых домов заявителей Бирюкова Б.А., Утеулиевой О.В., Каревской С.Г. Азовский район Ростовская область (ориентировочная протяженность ЛЭП – 0,6км, ориентировочная трансформаторная мощность – 0,04МВА | 2020 |  | 166 | 30 | 274.2989
1666 | 2.3.1.4.2.1. | Строительство ВЛ-10 кВ от проектируемой опоры ВЛ-10 кВ №202Н ПС 110/6/10 кВ НС-2, установка ТП-10/0,4 кВ, строительство участка ВЛ-0,4 кВ (по договору ТП №61-1-17-00352937 от 22.01.2018г.) для подключения жилых домов заявителей Рустамян А.К., Дончик Е.В. Азовский район Ростовская область (ориентировочная протяженность ЛЭП – 1,254 км, ориентировочная трансформаторная мощность – 0,025 МВА) | 2020 |  | 438 | 10 | 545.2097
673 | 2.3.1.4.2.1. | Строительство участка ВЛИ-0,4кВ от РУ-0,4кВ МТП-10/0,4кВ №182 ВЛ-10кВ №805 ПС 110/10кВ «БОС» для подключения жилого дома заявителя Габдрахимова С.М. п. Мокрый Батай Кагальницкий район Ростовская область (ориентировочная протяженность ЛЭП-0,4км) | 2020 |  | 612 | 5 | 852.907
885 | 2.3.1.4.2.1. | Строительство участка ВЛИ-0,4кВ от проектируемой ВЛ-0,4 кВ (по договорам № 61-1-19-00465629 от 23.10.2019 г., № 61-1-19-00474939 от 23.10.2019г.) для электроснабжения участка заявителя Шереметова Г.Г. СНТ «Квант» Азовский район, Ростовская область (ориентировочная протяженность ЛЭП – 0,405 км) | 2020 |  | 381 | 15 | 545.386
1656 | 2.3.1.4.2.1. | Строительство ВЛ-10 кВ от оп. №43 ВЛ-10 кВ №1815 ПС 35/10 кВ А-18, ТП-10/0,4 кВ, ВЛИ-0,4 кВ для электроснабжения жилого дома заявителя Венедиктова Н.Н. х.Дугино, Азовский район Ростовская область (ориентировочная протяженность ЛЭП– 0,980 км, ориентировочная трансформаторная мощность – 0,16 МВА) | 2020 |  | 137 | 150 | 211.475
906 | 2.3.1.4.2.1. | Строительство участка ВЛИ-0,4кВ от проектируемой ВЛ-0,4 кВ (по договорам № 61-1-19-00465629 от 23.10.2019 г., №61-1-19-00473661 от 25.10.2019 г.) для электроснабжения участка заявителя Зарайской Т.Ф. СНТ «Квант», Азовский район, Ростовская область (ориентировочная протяженность ЛЭП – 0,310 км) | 2020 |  | 326 | 90 | 441.007
890 | 2.3.1.4.2.1. | Строительство участка ВЛИ-0,4кВ от оп. 350-64 ВЛ-0,4 кВ №3 КТП №350 ВЛ-6 кВ №207Н ПС 110/6/10 «НС-2» для электроснабжения 8 участков заявителей СНТ «Квант» Азовский район, Ростовская область (ориентировочная протяженность ЛЭП – 0,640 км) | 2020 |  | 634 | 120 | 798.059
963 | 2.3.1.4.2.1. | Строительство участка ВЛИ-0,4кВ от оп. 352-32 ВЛ-0,4 кВ №2 КТП №352 ВЛ-6 кВ №207Н ПС 110/6/10 «НС-2» для электроснабжения участков заявителей Ломоносовой С.В., Михайленко В.И. СНТ «Квант» Азовский район, Ростовская область (ориентировочная протяженность ЛЭП – 0,505 км) | 2020 |  | 475 | 30 | 662.657
542 | 2.3.1.4.2.1. | Строительство ВЛ-10 кВ от опоры №3-98 ВЛ-10 кВ №1815 ПС 35/10 кВ А-18, ТП-10/0,4 кВ, ВЛИ-0,4 кВ для подключения нежилого здания ООО «Мястроном» х.Колузаево Азовский р-он, Ростовская область (ориентировочная протяженность ЛЭП – 0,070 км, ориентировочная трансформаторная мощность – 0,16 МВА) | 2020 |  | 45 | 130 | 139.535
610 | 2.3.1.4.2.1. | Строительство ВЛ 10кВ от опоры №2 ВЛ 10кВ №1814 ПС 35/10кВ А-18, ТП 10/0,4кВ, ВЛИ 0,4кВ для подключения жилых домов заявителей Сенкевич С.В., Назаренко А.В., Топилин Н.В., Кочергин И.В. х. Дугино Азовский р-он, Ростовская область (ориентировочная протяженность ЛЭП 0,430км, ориентировочная мощность трансформатора 0,100МВА) | 2020 |  | 221 | 46.5 | 336.549
1654 | 2.3.1.4.2.1. | Строительство ВЛ-10 кВ от оп. №167 ВЛ-10 кВ № 415 ПС 35/10 кВ «КГ-4», строительство ТП-10/0,4 кВ, строительство ВЛИ-0,4 кВ, для электроснабжения пищекомбината заявителя ИП Кирсановой О.А. с. Иваново-Шамшево, Кагальницкий район Ростовская область (ориентировочная протяженность ЛЭП– 0,53 км, ориентировочная трансформаторная мощность – 0,16 МВА) | 2020 |  | 30 | 150 | 52.968
674 | 2.3.1.4.2.1. | Строительство ВЛ-10 кВ от оп.№6-85 по ВЛ-10кВ №318 ПС 35/10 кВ КГ-3, ТП-10/0,4 кВ, ВЛИ-0,4 кВ, для электроснабжения магазина ИП Галдина А.В. ст. Кировская Кагальницкий район Ростовская область (ориентировочная протяженность ЛЭП– 0,50 км, ориентировочная трансформаторная мощность – 0,063 МВА) | 2020 |  | 177 | 35 | 317.87
950 | 2.3.1.4.2.1. | Строительство участка ВЛИ 0,4кВ от РУ 0,4кВ ТП 10/0,4кВ №164 ВЛ 10кВ №1101 ПС 35/10кВ А-11 для электроснабжения складского помещения заявителя ИП Алавердовой Т.Г. с. Кагальник, Азовский район, Ростовская область (ориентировочная протяженность ЛЭП - 0,100км | 2020 |  | 100 | 150 | 186.211
1046 | 2.3.1.4.2.1. | Строительство ЛЭП-10кВ от оп. №13-180 ВЛ-10кВ №1101 ПС 35/10кВ «А-11», ТП-10/0,4кВ, ЛЭП-0,4 кВ для электроснабжения хоз. постройки заявителя ИП Курбацкий П.П. с. Кагальник Азовский район Ростовская область (ориентировочная протяженность ЛЭП– 0,06км, ориентировочная трансформаторная мощность – 0,250МВА) | 2020 |  | 30 | 150 | 28.802
398 | 2.3.1.4.2.1. | Строительство ВЛ-6 кВ от оп. №2 ВЛ-6 кВ №207Н ПС 110/6/10 кВ НС-2, ТП-6/0,4 кВ, ВЛИ-0,4 кВ для подключения объектов 11 заявителей Азовский район Ростовская область (ориентировочная протяженность ЛЭП – 1,885 км, ориентировочная трансформаторная мощность – 0,250 МВА) | 2020 |  | 1456 | 310 | 2295.378
670 | 2.3.1.4.2.1. | Строительство ВЛ-10 кВ от оп.№30 по ВЛ-10кВ №3113 ПС 110/35/10 кВ «А-31», ТП-10/0,4 кВ, ВЛИ-0,4 кВ, для электроснабжения жилых домов Бырыганова Р.Н., Риста Н.К., Михай Д.Ю. с. Головатовка, Азовский район Ростовская область (ориентировочная протяженность ЛЭП– 0,355 км, ориентировочная трансформаторная мощность – 0,063 МВА) | 2020 |  | 254 | 45 | 361.707
1026 | 2.3.1.4.2.1. | Строительство ЛЭП-10 кВ от оп. №41 ВЛ-10 кВ № 910 ПС 35/10 кВ «А-9», ТП-10/0,4 кВ, ЛЭП-0,4 кВ, для электроснабжения нежилого помещения заявителя Пищеренко В.Н., в границах КСП им.XX Партсъезда, Азовский район Ростовская область (ориентировочная протяженность ЛЭП– 0,700 км, ориентировочная трансформаторная мощность – 0,250 МВА | 2020 |  | 5 | 150 | 46.8
1669 | 2.3.1.4.2.1. | Строительство ВЛ-10 кВ, ТП-10/0,4 кВ, ВЛ-0,4 кВ для электроснабжения РТС Мечетинская заявителя ФГУП «Ростовский ОРТПЦ» Зерноградский район Ростовская область (ориентировочная протяженность ЛЭП– 0,330км, ориентировочная трансформаторная мощность – 0,100МВА) | 2020 |  | 46 | 70 | 159.5198
1892 | 2.3.1.4.2.1. | Строительство участка ВЛИ-0,4кВ от оп. № 211-248 ВЛ 0,4 кВ №5 КТП 10/0,4 кВ №211 ВЛ-10 кВ №910 ПС 35/10 кВ «А-9» для электроснабжения жилого дома Бражникова С.И., Азовский район, Ростовская область (ориентировочная протяженность ЛЭП – 0,230 км) | 2020 |  | 230 | 10 | 398.158
742 | 2.3.1.4.2.1. | Строительство ВЛ-10 кВ от опоры №167 ВЛ-10 кВ №3209 ПС 110/35/10 кВ А-32, ТП-10/0,4 кВ, ВЛИ-0,4 кВ, для электроснабжения насосной станции ИП Главы К(Ф)Х Гречкина Г.В. х. Христичево, Азовский район, Ростовская область (ориентировочная протяженность ЛЭП - 1,090 км, ориентировочная трансформаторная мощность - 0,250 МВА) | 2020 |  | 30 | 150 | 77.613
646 | 2.3.1.4.2.1. | Строительство ВЛ-10 кВ от оп. №5-36 ВЛ-10 кВ № 1901 ПС 110/35/10 кВ Самарская, ТП-10/0,4 кВ, ВЛИ-0,4 кВ, для электроснабжения колбасного цеха ИП Колесниковой Т.И. п. Каяльский, Азовский район Ростовская область (ориентировочная протяженность ЛЭП– 0,380 км, ориентировочная трансформаторная мощность – 0,100 МВА) | 2020 |  | 172 | 70 | 268.444
1767 | 2.3.1.4.2.1. | Строительство ТП-10/0,4 кВ от опоры №110 ВЛ 10 кВ №1001 ПС 110/35/10кВ Самарская, ВЛИ-0,4кВ для электроснабжения складского помещения заявителя ИП Левченкова А.А. х. Победа Азовский район, Ростовская область (ориентировочная протяженность ЛЭП– 0,03км, ориентировочная трансформаторная мощность – 0,160МВА) | 2020 |  | 10 | 110 | 46.278
1655 | 2.3.1.4.2.1. | Строительство ВЛ-10 кВ от оп. №19-183 ВЛ-10 кВ №313 ПС 35/10 кВ КГ-3, ТП-10/0,4 кВ, ВЛИ-0,4 кВ, для электроснабжения магазина заявителя ИП Бондарчук О.А. ст. Кировская, Кагальницкий район, Ростовская область (ориентировочная протяженность ЛЭП– 0,450км, ориентировочная трансформаторная мощность – 0,100МВА | 2020 |  | 20 | 60 | 26.394
1728 | 2.3.1.4.2.1. | Строительство ЛЭП-10 кВ от оп. №167 ВЛ-10 кВ №313 ПС 35/10 кВ «КГ-3», ТП-10/0,4 кВ, ЛЭП-0,4 кВ, для электроснабжения комплекса дорожного сервиса заявителя ИП Жуков А.Н. 34000 м. на юг от южной границы п. Березовая Роща, Кагальницкий район, Ростовская область (ориентировочная протяженность ЛЭП– 0,03 км, ориентировочная трансформаторная мощность – 0,250 МВА) | 2020 |  | 20 | 150 | 35.097
1653 | 2.3.1.4.2.1. | Строительство ВЛ-10 кВ от оп. №142 по ВЛ-10кВ №805 ПС 110/10 кВ «БОС», ТП-10/0,4 кВ, ВЛ-0,4 кВ и системы учета электрической энергии (мощности) на границе земельного участка для электроснабжения нежилого здание заявителя ООО «Ритм», поле №69 в границах плана земель АО «Родина», Аксайский район Ростовская область (ориентировочная протяженность ЛЭП– 0,030 км, ориентировочная трансформаторная мощность – 0,250 МВА) | 2020 |  | 15 | 149 | 23.869
1649 | 2.3.1.4.2.1. | Строительство ВЛ-10 кВ от оп. № 6-110 ВЛ-10 кВ № 1507 ПС 110/10 кВ «ЗР-15», ТП-10/0,4 кВ, ВЛИ-0,4 кВ для электроснабжения 28 участков заявителей СТ «Дружба», Зерноградский район Ростовская область (ориентировочная протяженность ЛЭП– 2,87 км, ориентировочная трансформаторная мощность – 0,63 МВА) | 2020 |  | 2612 | 423 | 3298.4895
191 | 2.3.1.4.2.1. | Строительство участка ВЛИ-0,4 кВ для подключения жилых домов заявителей Лозовой О.А. и Дорофеевой Н.И., Кагальницкий район, п. Новонатальин (ориентировочная протяженность ЛЭП– 0,2 км) | 2020 |  | 150 | 30 | 230.617
172 | 2.3.1.4.2.1. | Строительство ВЛ-10 кВ, установка ТП-10/0,4 кВ, строительство участка ВЛ-0,4 кВ для подключения нежилого помещения заявителя Джагацпанян Ш.С. Зерноградский район Ростовская область (ориентировочная протяженность ЛЭП– 0,400 км, ориентировочная трансформаторная мощность– 0,16 МВА) | 2020 |  | 42 | 100 | 68.742
1708 | 2.3.1.4.2.1. | Строительство КВЛ-10 кВ, двух ТП-10/0,4 кВ, ВЛИ-0,4 кВ для обеспечения I, II и III категории надежности электроснабжения дома-интерната по заявке Министерства труда и социального развития, Азовский район, х. Новоалександровка (ориентировочная протяженность ЛЭП– 1,335 км, ориентировочная трансформаторная мощность – 2*0,400МВА) | 2020 |  | 20 | 368 | 182.016
1893 | 2.3.1.4.2.1. | Строительство участка ВЛИ-0,4кВ от оп. №160-15 ВЛ 0,4 кВ №1 КТП 10/0,4кВ №160 ВЛ-10 кВ №1904 РП-19 ПС 110/35/10кВ «Самарская" для электроснабжения гаражного сервиса заявителя Мироненко А.М. с. Новотроицкое, Азовский район, Ростовская область (ориентировочная протяженность ЛЭП-0,1км) | 2020 |  | 100 | 15 | 174.832
1911 | 2.3.1.4.2.1. | Строительство участка ВЛИ-0,4кВ от РУ-0,4кВ КТП-10/0,4 кВ №163 ВЛ-10 кВ 1904 РП-19 ПС 110/35/10 «Самарская» для подключения жилого дома заявителя Бугаенко Г.В., с. Новотроицкое Азовский район, Ростовская область (ориентировочная протяженность ЛЭП – 0,430 км) | 2020 |  | 332 | 30 | 474.633
1659 | 2.3.1.4.2.1. | Строительство ВЛ-10 кВ от опоры 6-293 ВЛ-10 кВ №1107 ПС 35/10 кВ А-11, ТП-10/0,4 кВ, ВЛИ-0,4 кВ, для электроснабжения магазина ИП Дранко М.И. с.Кагальник, Азовский район, Ростовская область (ориентировочная протяженность ЛЭП– 0,160 км, ориентировочная трансформаторная мощность – 0,100 МВА) | 2020 |  | 107 | 80 | 250.749
1075 | 2.3.1.4.2.1. | Техническое перевооружение КТП 6/0,4кВ №350 ВЛ-6кВ № 207Н ПС 110/6/10кВ «НС-2» с заменой силового трансформатора, строительство ВЛИ- 0,4кВ от проектируемой ВЛ-0,4кВ (по договору ТП №61-1-19-00465629 от 23.10.2019) КТП 6/0,4кВ №350 ВЛ-6кВ №207Н ПС 110/6/10кВ «НС-2» для электроснабжения участков Долгуновой Г.А., Иванюк Е.П., Березниченко Л.П., Гребенниковой А.В., Урсул Т.Е., СНТ «Квант» Азовский района, Ростовская область (ориентировочная протяжённость ЛЭП 0,165км, ориентировочная мощность трансформатора 1,000МВА) | 2020 |  | 155 | 90 | 398.157
1663 | 2.3.1.4.2.1. | Строительство ВЛ-10 кВ от опоры №20 ВЛ-10 кВ №1310 ПС 35/10 кВ А-13, ТП-10/0,4 кВ, ВЛИ-0,4 кВ для подключения жилого дома Токарева А.Ю. с. Елизаветовка Азовский р-он, Ростовская область (ориентировочная протяженность ЛЭП – 0,350 км, ориентировочная трансформаторная мощность – 0,063 МВА) | 2020 |  | 272 | 50 | 292.793
1705 | 2.3.1.4.2.1. | Строительство двух ТП 6/0,4 кВ с подключением от опор №82 и №93 по ВЛ-6 кВ №207Н ПС 110/6/10 кВ, ВЛ-0,4 кВ для электроснабжения 22 садовых домика СНТ «Приазовье», Азовский район, Ростовская область (ориентировочная протяженность ЛЭП– 0,06 км, ориентировочная трансформаторная мощность –2*0,160 МВА) | 2020 |  | 28 | 264 | 93.637
168 | 2.3.1.4.2.1. | Строительство ВЛ-10кВ от оп. №97 ВЛ-10кВ №801 ПС 35/10кВ А-8, строительство ТП-10/0,4кВ, строительство участка ВЛ-0,4кВ для подключения домика отдыха заявителя Гогорян М.С., Азовский район Ростовская область (ориентировочная протяженность ЛЭП-0,07км, ориентировочная трансформаторная мощность-0,1 МВА) | 2020 |  | 35 | 70 | 104.028
137 | 2.3.1.4.2.1. | Установка ТП 10/0,4 кВ ВЛ-10 кВ 1101 ПС 35/10 А-11, строительство ВЛ-0,4 кВ для подключения нежилого здания заявителя Сеймовского А.Ю. с. Кагальник, Азовский район, Ростовская область (ориентировочная протяженность ЛЭП - 0.120 км, ориентировочная трансформаторная мощность – 0.1 МВА) | 2020 |  | 95 | 71 | 44.007
1667 | 2.3.1.4.2.1. | Строительство ВЛ-10 кВ от проектируемой опоры (по договору ТП №61-1-18-00415941 от 21.01.2019г.) ВЛ-10 кВ №907-1106 ПС 35/10 кВ А-9, ТП-10/0,4 кВ, ВЛИ-0,4 кВ для подключения склада заявителя ИП Белоусов Г.В. Ростовская область, г.Азов (ориентировочная протяженность ЛЭП – 0,330 км, ориентировочная трансформаторная мощность – 0,160 МВА) | 2020 |  | 27 | 120 | 67.983
1900 | 2.3.1.4.2.1. | Строительство участка ВЛИ-0,4кВ от опоры №329-37 ВЛ-0,4 кВ №2 КТП 10/0,4 кВ №329 ВЛ-10 кВ №106Н ПС 110/6/10 кВ «НС-1» для подключения жилого дома заявителя Чеботаревой Л.П., Азовский район, Ростовская область (ориентировочная протяженность ЛЭП – 0,275 км) | 2020 |  | 289 | 14 | 346.738
629 | 2.3.1.4.2.1. | Строительство ВЛ-10 кВ от опоры № 113 по ВЛ-10 кВ № 2 ПС 35/10 кВ «Лазаревская» с установкой КТП и строительством ВЛ-0,4 кВ, для технологического присоединения крытого тока заявителя, Глава КФХ Верещак Н.В., расположенного в Ростовской области, Чертковский р-н, х. Ходаков, ул. Молодежная 41 (61:42:0170301:80) (ориентировочная протяженность ЛЭП – 0,32 км, ориентировочная мощность ТП – 0,04 МВА) | 2020 |  | 5 | 30 | 48.543
675 | 2.3.1.4.2.1. | Строительство ВЛ-10 кВ от опоры №7/148 по ВЛ-10 кВ №2 ПС 220/110/27/10 кВ "Сысоево" с установкой КТП и строительством ВЛ-0,4 кВ, для технологического присоединения насосной станции 3 подъема, заявитель Администрация Чертковского района, расположенной в Ростовской области, Чертковский р-н, 1,2 км по направлению на северо-запад от цента с. Михайлово-Александровка, (61:42:0600021:650),(ориентировочная протяженность ЛЭП 0,08 км, ориентировочная мощность трансформатора 0,063 кВА) | 2020 |  | 10 | 45 | 46.294
1627 | 2.3.1.4.2.1. | Строительство ВЛ-0,4 кВ от КТП-10/0,4 №204 по ВЛ-10 кВ № 1 ПС 35/10 кВ «Поповская», для технологического присоединения детского сада заявителя, МБДОУ Подтелковский детский сад №6 «Солнышко», расположенного в Ростовской области, Кашарский р-н, п. Дибровый, ул. Центральная 9, (61:16:0130302:121), (ориентировочная протяженность ЛЭП 0,32 км) | 2020 |  | 320 | 104.4 | 416.192
1077 | 2.3.1.4.2.1. | Строительство ВЛ-0,4 кВ от РУ 0,4 кВ КТП-10/0,4 №283 по ВЛ-10 кВ № 3 ПС 35/10 кВ «Дударевская», для электроснабжения жилых домов заявителей, Шумилина А.В. и Васильевой М.В., расположенных в Ростовской области, Шолоховский р-н, х. Дударевский, ул. Степная 2 кв. 1, ул. Степная 2 кв.2, (61:43:0040101:457), (61:43:0040101:456) (ориентировочная протяженность ЛЭП 0,7 км) | 2020 |  | 700 | 30 | 690.933
1083 | 2.3.1.4.2.1. | Строительство ВЛ-0,4 кВ от РУ 0,4 кВ КТП-10/0,4 №383 по ВЛ-10 кВ № 3 ПС 35/10 кВ «Колундаевская», для электроснабжения щита учета для строительства склада заявителя ИП Галицина Н.А., расположенного в Ростовской области, Шолоховский р-н, х. Ващаевский, (61:05:0600005:478), (ориентировочная протяженность ЛЭП 0,18 км) | 2020 |  | 180 | 15 | 273.061
1070 | 2.3.1.4.2.1. | Строительство ВЛ-0,4 кВ от РУ 0,4 кВ КТП-10/0,4 №204 по ВЛ-10 кВ №1 ПС 110/35/10 кВ "Вешенская 1", для электроснабжения здания школы заявителя, МБОУ "Дубровская средняя общеобразовательная школа", расположенной в Ростовской области, Шолоховский р-н, х. Дубровский, пер. Школьный 1, (61:43:0030101:572), (ориентировочная протяженность ЛЭП 0,08 км) | 2020 |  | 80 | 100 | 174.093
746 | 2.3.1.4.2.1. | Строительство ВЛ-10 кВ от опоры № 1 по ВЛ-10 кВ № 2 ПС 35/10 кВ «Сетраковская» с установкой КТП и строительством ВЛ-0,4 кВ, для технологического присоединения БС №61-02328 заявитель, ПАО «Мобильные ТелеСистемы, расположенной в Ростовской области, Чертковский р-н, х. Сетраки, ул. Подгорная 30 (61:42:0600019:634) (ориентировочная протяженность ЛЭП – 0,26 км, ориентировочная мощность ТП – 0,025 МВА) | 2020 |  | 15 | 10 | 112.54
480 | 2.3.1.4.2.1. | Строительство ТП 6/0,4 кВ, ВЛ 6 кВ, ВЛ 0,4 кВ от ВЛ 6 кВ №305 ПС 35 кВ АС3 для электроснабжения магазина ИП Козык А. Г. по ул. Объездная, 3 в г. Аксае Аксайского района Ростовской области (ориентировочная мощность трансформатора 0,400 МВА, ориентировочная протяжённость ЛЭП 0,113 км) | 2020 |  | 78 | 300 | 118.364
1595 | 2.3.1.4.2.1. | Строительство ВЛ 0,4кВ от ВЛ 0,4кВ №3 ТП 6/0,4кВ №44 по КЛ 6кВ №24, РП-2 по КЛ 6кВ №122/2 ПС «Т-1» до границ земельного участка Заявителя Палий Г.И. (ориентировочная протяженность ЛЭП 0,288км) | 2020 |  | 257 | 5 | 319.2818
299 | 2.3.1.4.2.1. | Строительство КТПН 6/0,4 кВ, ВЛ 6 кВ, ВЛ 0,4 кВ от ВЛ 6 кВ №305 ПС 35 кВ АС3 для электроснабжения ВРУ 0,4 кВ жилых домов Газаловой Е. А., Живиловой М. С., Киреева О. Р., Живилова В. В. в г. Аксае Аксайского района Ростовской области (ориентировочная мощность трансформатора 0,250 МВА, ориентировочная протяжённость ЛЭП 3,390 км) | 2020 |  | 2957 | 150 | 4462.262
598 | 2.3.1.4.2.1. | Строительство ВЛ 0,4 кВ от ВЛ 0,4 кВ №4 КТП №60 ВЛ 10 кВ от КЛ 10 кВ №3ф5 РП3 КЛ 10 кВ №1532 и №1546 ПС 110 кВ АС15 для электроснабжения ВРУ 0,4 кВ жилого дома Высоцкой А. И. по ул. Иваненкова, 3 в г. Аксае Аксайского района Ростовской области (ориентировочная протяжённость ЛЭП 0,120 км) | 2020 |  | 48 | 15 | 122.555
| 2.3.1.4.2.1. | Строительство ВЛ на железобетонных опорах изолированным алюминиевым проводом сечением от 50 до 100 квадратных мм включительно одноцепные |  | 1-20 кВ
1-20 кВ
| 2.3.1.4.2.1. | пообъектная расшифровка * | 2020 | 1-20 кВ | 12639.4 | 5553.52 | 23607.4934
| 2.3.1.4.2.1. | пообъектная расшифровка * | 2021 | 1-20 кВ | 14853 | 3656.3 | 26951.8553
| 2.3.1.4.2.1. | пообъектная расшифровка * | 2022 | 1-20 кВ | 1909 | 2465.5 | 5947.642
4877 | 2.3.1.4.2.1. | Строительство участка ВЛ-10 кВ от опоры № 7, ВЛ-10 кВ № ДКУ, ПС 110/35/10 кВ «Б-4», ТП 10/0,4кВ и участка ВЛ-0,4кВ от РУ-0,4 кВ проектируемого ТП 10/0,4 кВ для подключения объекта крестьянского (фермерского) хозяйства Байкова Н.Н. расположенного по адресу: Ростовская обл., Каменский р-н, х. Богданов, ТсОО им. Кирова, пастбище р.у. 7, к.н.з.у. 61:15:0602501:1372 (ориентировочная протяженность ЛЭП – 0,353 км,трансформаторная мощность – 0,063МВА,прибор учёта электроэнергии 40 кВт- 1шт) | 2022 | 1-20 кВ | 5 | 40 | 20
4914 | 2.3.1.4.2.1. | Строительство участка ВЛ-10 кВ от опоры № 66, Л-286 по ВЛ-10 кВ № 2, ПС 110/35/10/6 кВ «К - 4», ТП 10/0,4 кВ и участка ВЛИ 0,4 кВ от РУ-0,4 кВ проектируемой ТП для подключения жилого дома Бородина С.И., расположенного по адресу: Ростовская область, Каменский район, хутор Красновка, ул. Профильная, д. № 18, корпус А, КНЗУ 61:15:080109:0266 (ориентировочная протяженность ЛЭП – 0,089 км, трансформаторная мощность – 0,025МВА, прибор учёта электроэнергии - 1 шт.) | 2022 | 1-20 кВ | 89 | 15 | 437.8
4550 | 2.3.1.4.2.1. | Строительство КВЛ 6 кВ от резервной ячейки 6 кВ №18 «Резерв -18» на ПС 110/35/6 кВ «Гундоровская», для технологического присоединения тепличного комплекса ООО "ПМТ», расположенного по адресу: Ростовская область, городской округ муниципальное образование «Город Донецк» г. Донецк, ул. Чехова, 26, к.н.з.у. 61:5:0020105:471 (ориентировочная протяженность ЛЭП 0,12 км, в том числе ГНБ 0,03 км, прибор учёта электроэнергии 2 МВт - 1шт) | 2022 | 1-20 кВ | 78 | 2000 | 503.5
5021 | 2.3.1.4.2.1. | Строительство участка ВЛ-10 кВ от проектируемой опоры на отпайке Л-565 ВЛ-10 кВ № 3, ПС 35/10 кВ «Краснодонецкая», ТП 10/0,4 кВ и участка ВЛ-0,4 кВ от РУ-0,4 кВ новой ТП 10/0,4 кВ, для подключения щита питания берега наплавного моста Администрации Белокалитвинского района, расположенного по адресу: Ростовская обл., Белокалитвинский р-н, Краснодонецкое сельское поселение, ст-ца. Краснодонецкая, ул. Центральная, д. 39 В, КНЗУ 61:04:0080104:508, (ориентировочная протяженность ЛЭП – 0,210 км, трансформаторная мощность – 0,063 МВА, прибор учёта электроэнергии - 1шт) | 2022 | 1-20 кВ | 155 | 50 | 860
4674 | 2.3.1.4.2.1. | Строительство участка ВЛ-10 кВ от опоры № 8, отпайка Л-168, ВЛ-10 кВ №3, ПС 110/35/10 кВ «Чеботовская», ТП 10/0,4 кВ и ВЛ-0,4 кВ от РУ-0,4 кВ проектируемой ТП 10/0,4 кВ, для подключения здания сельского дома культуры Муниципального учреждения культуры Зеленовского сельского поселения, расположенного по адресу: Ростовская обл., Тарасовский р-н, х.Зеленовка, ул. Центральная, д. 51, КН ЗУ 61:37:0070101:332 (ориентировочная протяженность ЛЭП –0,03 км, трансформаторная мощность – 0,063 МВА, прибор учёта электроэнергии - 1шт) | 2022 | 1-20 кВ | 15 | 45.5 | 112.91
4853 | 2.3.1.4.2.1. | Строительство участка ВЛ-10 кВ от опоры № 17 Л-205, ВЛ-10 кВ № 3, ПС 35/10 кВ «Каменская СХТ», ТП 10/0,4 кВ и ВЛ-0,4 кВ от РУ-0,4 кВ проектируемой ТП 10/0,4 кВ, для подключения строящегося склада ИП Рудакова Д.В. расположенного по адресу: Ростовская обл., Каменский р-н, х. Старая Станица,АКХ «Колос», пастбище 12г, КН ЗУ 61:15:06002101:2655 (ориентировочная протяженность ЛЭП –1,420 км, трансформаторная мощность – 0,160 МВА, прибор учёта электроэнергии - 1шт) | 2022 | 1-20 кВ | 1059 | 150 | 2508.614
1870 | 2.3.1.4.2.1. | Строительство ВЛЗ-10 кВ от ПС 35/10 кВ Е-1, ТП-10/0,4 кВ, ВЛИ-0,4 кВ для подключения дачного домика заявителя Берковцева В.В., Егорлыкский р-он, Ростовская область (ориентировочная протяженность ЛЭП – 0,470 км, ориентировочная трансформаторная мощность – 0,025 МВА) | 2022 | 1-20 кВ | 503 | 15 | 1445.818
2542 | 2.3.1.4.2.1. | Строительство ВЛ 10 кВ от опоры №104 по ВЛ 10 кВ №3113 ПС 110/35/10 кВ А-31, ТП 10/0,4 кВ, ВЛ 0,4 кВ и установка систем учета электрической энергии (мощности) на границе земельных участков для электроснабжения 10 жилых домов заявителя ООО «РСК Юг», с. Пешково, Азовский район, Ростовская область (ориентировочная трансформаторная мощность – 0,250 МВА, ориентировочная протяженность ЛЭП– 0,200 км) | 2022 | 1-20 кВ | 5 | 150 | 59
3826 | 2.3.1.4.2.1. | Строительство участка ВЛ-10 кВ от опоры № 9, Л-174, ВЛ-10 кВ № 4, ПС 35/10 кВ «Вишневецкая», ТП 10/0,4 кВ и участка ВЛ-0,4кВ от РУ-0,4кВ проектируемого ТП 10/0,4 кВ для подключения распределительного щита ФГКУ «Пограничное управление Федеральной службы безопасности РФ по Ростовской области», расположенного по адресу: Ростовская обл., Каменский р-н, х. Лопуховатый, к.н: 61:15:0140401:9 (ориентировочная протяженность ЛЭП- 0,356 км, ориентировочная мощность ТП – 0,025МВА) | 2021 |  | 400 | 15 | 665
9735 | 2.3.1.4.2.1. | 'Строительство участка ВЛ-10кВ от опоры № 50, отпайки Л-367, ВЛ-10кВ № 2, ПС 35/10кВ «Знаменская», ТП 10/0,4кВ и участка ВЛ-0,4кВ от РУ-0,4кВ проектируемого ТП 10/0,4кВ для подключения производственной фермы ООО «Молочные реки» расположенной по адресу: Ростовская обл., Милютинский р-н, х. Приходько-Придченский, ул. Петровка, д. 5, корп. 1 (ориентировочная протяженность ЛЭП – 0,060 км, ориентировочная мощность ТП – 0,160 МВА) | 2021 |  | 32 | 115 | 193
9598 | 2.3.1.4.2.1. | Строительство КТПН 10/0,4 кВ, ВЛ 10 кВ, ВЛ 0,4 кВ от ВЛ 10 кВ №103 ПС 110 кВ АС1 для электроснабжения ВРУ 0,4 кВ жилого дома Кораблинова И. А. по ул. Ноябрьская, 34 в х. Островского Аксайского района Ростовской области | 2021 |  | 4 | 15 | 92
9600 | 2.3.1.4.2.1. | Строительство КТПН 10/0,4 кВ, ВЛ 10 кВ, ВЛ 0,4 кВ от ВЛ 10 кВ №107 ПС 110 кВ АС1 для электроснабжения ВРУ 0,4 кВ жилых домов в ст-це Ольгинская Аксайского района Ростовской области (ориентировочная мощность трансформатора 0,250 МВА, ориентировочная протяжённость ЛЭП 1,340 км) | 2021 |  | 98 | 240 | 308
9658 | 2.3.1.4.2.1. | Строительство ТП 10/0,4 кВ, ВЛ 10 кВ, ВЛ 0,4 кВ от ВЛ 10 кВ №107 ПС 110 кВ АС1 для электроснабжения нежилого помещения Рогальского А. В. на участке с КН 61:02:0040101:1978 в п. Дивный Аксайского района Ростовской области (ориентировочная мощность трансформатора 0,250 МВА, ориентировочная протяжённость ЛЭП 0,403км) | 2021 |  | 495 | 150 | 1110
9659 | 2.3.1.4.2.1. | Строительство ТП 10/0,4 кВ, ВЛ 10 кВ, ВЛ 0,4 кВ от ВЛ 10 кВ №1208 ПС 110 кВ АС12 для электроснабжения кафе Осяк Т. А. по ул. Молодежная, 68Б в п. Рассвет Аксайского района Ростовской области (ориентировочная мощность трансформатора 0,160 МВА, ориентировочная протяжённость ЛЭП 0,060 км) | 2021 |  | 7 | 118.3 | 142
9675 | 2.3.1.4.2.1. | Строительство ТП 6/0,4 кВ, ВЛ 0,4 кВ, ВЛ 6 кВ от ВЛ 6 кВ №807 ПС 35 кВ АС8 для электроснабжения песчаного карьера ООО “РЕКОНСТРУКТОР” на участке с КН 61:02:0600009:1155 в КСП им. М. Горького Аксайского района Ростовской области | 2021 |  | 1329 | 150 | 2549
9602 | 2.3.1.4.2.1. | Строительство КТПН 10/0,4 кВ, ВЛ 10 кВ, ВЛ 0,4 кВ от ВЛ 10 кВ №1103 ПС 110 кВ АС11 для электроснабжения ВРУ 0,4 кВ нежилого помещения Холодовой С. П. на участке с КН 61:02:0600009:907 в х. Киров Аксайского района Ростовской области (ориентировочная мощность трансформатора 0,025 МВА, ориентировочная протяжённость ЛЭП 0,540 км) | 2021 |  | 499 | 15 | 1090
9591 | 2.3.1.4.2.1. | Строительство КТПН 10/0,4 кВ, ВЛ 0,4 кВ, ВЛ 10 кВ от ВЛ 10 кВ №105 ПС 110 кВ АС1 для электроснабжения жилых домов в х. Нижнеподпольный Аксайского района Ростовской области (ориентировочная мощность трансформатора 0,630 МВА, ориентировочная протяжённость ЛЭП 2,460 км) | 2021 |  | 93 | 417 | 367
9577 | 2.3.1.4.2.1. | Строительство двух КТПН 10/0,4 кВ, ВЛ 0,4 кВ, ВЛ 10 кВ от проектируемой ВЛ 10 кВ (по договору №61-1-18-00413825 от 03.12.2018 г.) от ВЛ 10 кВ №1203 ПС 110 кВ АС12 для электроснабжения ВРУ 0,4 кВ жилых домов Кочиева А. Ф. в совх. Каменобродский Родионово-Несветайского района Ростовской области | 2021 |  | 885 | 195 | 1874
9677 | 2.3.1.4.2.1. | Строительство ТП 6/0,4 кВ, ВЛ 6 кВ, ВЛ 0,4 кВ от проектируемой ВЛ 6 кВ (по договору №61-1-18-00410909) от ВЛ 6 кВ №305 ПС 35 кВ АС3 для электроснабжения нежилого помещения ИП Телегина С. Е. по ул. Атаманская, 24 в г. Аксае Аксайского района Ростовской области (ориентировочная мощность трансформатора 0,250 МВА, ориентировочная протяжённость ЛЭП 0,170 км) | 2021 |  | 5 | 150 | 130
9676 | 2.3.1.4.2.1. | Строительство ТП 6/0,4 кВ, ВЛ 0,4 кВ, ВЛ 6 кВ от проектируемой ВЛ 6 кВ (по договору №61-1-18-00411669 от 10.12.2018 г.) от ВЛ 6 кВ №807 ПС 35 кВ АС8 для электроснабжения нежилого здания ООО «Строительно-монтажная компания Интер» по ул. Калинина, 74Б в х. Большой Лог Аксайского района Ростовской области (ориентировочная мощность трансформатора 0,250 МВА, ориентировочная протяжённость ЛЭП 0,065 км) | 2021 |  | 15 | 150 | 132
9587 | 2.3.1.4.2.1. | Строительство КТПН 10/0,4 кВ, ВЛ 10 кВ, ВЛ 0,4 кВ от ВЛ 10 кВ №1103 ПС 110 кВ АС11 для электроснабжения шкафа управления светофорами Министерства транспорта Ростовской области на участке с КН 61:02:0600002:783 в ст-це Грушевская Аксайского района Ростовской области (ориентировочная мощность трансформатора 0,025 МВА, ориентировочная протяжённость ЛЭП 0,060 км) | 2021 |  | 5 | 1 | 165
9265 | 2.3.1.4.2.1. | Строительство КВЛ 10 кВ от опоры №1/57 ВЛ 10 кВ №904 ПС 35 кВ СМ9 для электроснабжения (АГНКС) на земельном участке заявителя ООО «Газпром газомоторное топливо» по адресу: Ростовская обл., р-н. Семикаракорский, установлено относительно ориентира, расположенного в границах участка, к.н.: 61:35:0600011:618 | 2021 |  | 2348 | 300 | 6208
9648 | 2.3.1.4.2.1. | Строительство ТП 10/0,4 кВ, ВЛ 0,4 кВ, ВЛ 10 кВ от ВЛ 10 кВ №1103 ПС 110 кВ АС11 для электроснабжения ВРУ 0,4 кВ жилых домов в с/х КСП им. М. Горького Аксайского района Ростовской области (ориентировочная мощность трансформатора 0,063 МВА, ориентировочная протяжённость ЛЭП 0,847 км)» | 2021 |  | 3 | 45 | 127
9443 | 2.3.1.4.2.1. | Строительство ВЛ 10 кВ от ВЛ 10 кВ №103 ПС 110 кВ АС1 для электроснабжения амбара на участке с КН 61:02:0600021:1865 в Аксайском районе Ростовской области (ориентировочная протяжѐнность ЛЭП 1,5 км) | 2021 |  | 1606 | 90 | 2316
9589 | 2.3.1.4.2.1. | Строительство КТПН 10/0,4 кВ, ВЛ 0,4 кВ, ВЛ 10 кВ от ВЛ 10 кВ №101 ПС 110 кВ АС1 для электроснабжения ВРУ 0,4 кВ жилых домов по ул. Лесная, ул. Степана Разина в ст-це Ольгинская Аксайского района Ростовской области (ориентировочная мощность трансформатора 0,400 МВА, ориентировочная протяжённость ЛЭП 0,634 км) | 2021 |  | 729 | 300 | 1234
9661 | 2.3.1.4.2.1. | Строительство ТП 10/0,4 кВ, ВЛ 10 кВ, ВЛ 0,4 кВ от опоры №21 ВЛ 10 кВ №261 ПС 110 кВ БГ2 для электроснабжения земельного участка, предназначенного для размещения домов индивидуальной жилой застройки, Чернушенко А.Ю. на участке с к.н.61:03:0600005:389 по адресу: Ростовская область, Багаевский район, ст-ца Манычская, ул. Советская, д. 191 | 2021 |  | 34 | 15 | 250
3734 | 2.3.1.4.2.1. | Строительство ВЛ 10 кВ, ВЛ 6 кВ от ВЛ 10 кВ №1103 ПС 110 кВ АС11, ВЛ 6 кВ №806 ПС 35 кВ АС8 для электроснабжения складов ИП Юханова А. Ю. на участке с КН 61:02:0600009:2240 в с/х КСП им. М. Горького Аксайского района Ростовской области (ориентировочная протяжённость ЛЭП 2,657 км) | 2021 |  | 1353 | 150 | 1539
3734 | 2.3.1.4.2.1. | Строительство ВЛ 10 кВ, ВЛ 6 кВ от ВЛ 10 кВ №1103 ПС 110 кВ АС11, ВЛ 6 кВ №806 ПС 35 кВ АС8 для электроснабжения складов ИП Юханова А. Ю. на участке с КН 61:02:0600009:2240 в с/х КСП им. М. Горького Аксайского района Ростовской области (ориентировочная протяжённость ЛЭП 2,657 км) | 2021 |  | 3293 | 150 | 3701
9650 | 2.3.1.4.2.1. | Строительство ТП 10/0,4 кВ, ВЛ 0,4 кВ, ВЛ 10 кВ от ВЛ 10 кВ №261 ПС 110 кВ БГ2 для электроснабжения жилых домов по адресу: Ростовская область, Багаевский район, ст. Манычская, ул. Советская, к. н. 61:03:0040150:41, к. н. 61:03:0040150:31, к. н. 61:03:0040150:0032, к. н. 61:03:0040150:30, к. н. 61:03:0040150:0076 | 2021 |  | 497 | 70 | 908
9444 | 2.3.1.4.2.1. | Строительство ВЛ 10 кВ от ВЛ 10 кВ №307 ПС 35 кВ В-3 для электроснабжения цеха грануляции ИП Главы КФХ Убийко А. А. на участке с КН 61:06:0060517:8 в Веселовском районе Ростовской области, х. Свобода, ул. Трудовая, 9(ориентировочная протяжённость ЛЭП 0,02 км) | 2021 |  | 20 | 149 | 77
9629 | 2.3.1.4.2.1. | Строительство ЛЭП-10 кВ от опоры №144 по ВЛ-10кВ №3129 от ПС 110/35/10 кВ «А-31», ТП-10/0,4 кВ, ЛЭП-0,4 кВ, для электроснабжения складов заявителей ИП Дорошенко И.И., ИП Главы КФХ Дорошенко Р.И., ИП Дорошенко И.И., с. Пешково, Азовский район Ростовская область (ориентировочная протяженность ЛЭП– 0,245 км, ориентировочная трансформаторная мощность – 0,630 МВА) | 2021 |  | 15 | 450 | 39.8741
3876 | 2.3.1.4.2.1. | Строительство ВЛ-10 кВ от проектируемой опоры 10 кВ (по договору №61-1-18-00360099 от 13.04.2018 г.) по ВЛ 10 кВ №910-1106 ПС 35/10 кВ А-9, строительство ТП-10/0,4 кВ, строительство ВЛИ-0,4 кВ, для электроснабжения магазина заявителя ИП Кремешова Ю.Н. г.Азов, Ростовская область (ориентировочная протяженность ЛЭП– 1,01 км, ориентировочная трансформаторная мощность – 0,160 МВА) | 2021 |  | 695 | 120 | 581.1879
9521 | 2.3.1.4.2.1. | Строительство ВЛ-10 кВ от проектируемой опоры (по договору № 61-1-19-00428379 от 27.02.2019г.) ВЛ-10 кВ № 907-1106 ПС 35/10 кВ А-9, ТП-10/0,4 кВ, ВЛИ-0,4 кВ, для электроснабжения магазина ООО «Гермес» г.Азов Ростовская область (ориентировочная протяженность ЛЭП– 0,280 км, ориентировочная трансформаторная мощность – 0,250МВА) | 2021 |  | 78 | 150 | 177.1966
9622 | 2.3.1.4.2.1. | Строительство ЛЭП-10 кВ от оп. 45-113 ВЛ-10 кВ №305 ПС 35/10 кВ «КГ-3», ТП-10/0,4 кВ, ЛЭП-0,4 кВ, для электроснабжения освещение дороги заявителя Министрерство транспорта, Ростовкая область, Кагальницкий район, (ориентировочная протяженность ЛЭП– 0,04 км, ориентировочная трансформаторная мощность – 0,025 МВА) | 2021 |  | 5 | 1 | 65.5581
9621 | 2.3.1.4.2.1. | Строительство ЛЭП-10 кВ от оп. 10 кВ оп. №60 по ВЛ-10кВ №2907 РП-29 ПС 35/10 кВ «А-18», ТП-10/0,4 кВ, ЛЭП-0,4 кВ, для электроснабжения жилого дома заявителя Хвостикова Д.Н., х. Коса, Азовский район Ростовская область (ориентировочная протяженность ЛЭП– 0,150 км, ориентировочная трансформаторная мощность – 0,025 МВА) | 2021 |  | 70 | 15 | 261.2307
9617 | 2.3.1.4.2.1. | Строительство ЛЭП-10 кВ от оп. 10 кВ №2 по ВЛ-10 кВ №106Н ПС 110/6/10 кВ НС-1, ТП-10/0,4 кВ, ЛЭП-0,4 кВ, для электроснабжения жилого дома заявителя Озманян Г.М., п. Овощной, Азовский район Ростовская область (ориентировочная протяженность ЛЭП– 0,045 км, ориентировочная трансформаторная мощность – 0,025 МВА) | 2021 |  | 12 | 15 | 117.7987
9620 | 2.3.1.4.2.1. | Строительство ЛЭП-10 кВ от оп. 10 кВ №57 по ВЛ-10кВ №808 от ПС 110/10 кВ «БОС», ТП-10/0,4 кВ, ЛЭП-0,4 кВ, для электроснабжения придорожного кафе заявителя Черкасова Н.Н., п. Красный Сад, Азовский район Ростовская область (ориентировочная протяженность ЛЭП– 0,050 км, ориентировочная трансформаторная мощность – 0,025 МВА) | 2021 |  | 7 | 15 | 76.0684
9455 | 2.3.1.4.2.1. | Строительство ВЛ 6 кВ от опоры № 15 по ВЛ 6кВ №10701 ПС 110/35/6 кВ А-1, ТП 6/0,4 кВ, ВЛИ 0,4 кВ и установка системы учета электрической энергии (мощности) на границе земельных участков для электроснабжения 4-х жилых домов заявителя Кудлай В.Н., г. Азов, Ростовская область (ориентировочная протяженность ЛЭП– 0,470 км, ориентировочная трансформаторная мощность – 0,040 МВА) | 2021 |  | 221 | 20 | 455.9409
84 | 2.3.1.4.2.1. | Строительство участка ВЛЗ-6 кВ от опоры №1а ВЛ-6 кВ №7 ПС 35/6 кВ НС-10, с монтажом ТП-6/0,4 кВ, для присоединения ВРУ-0,4 кВ сельскохозяйственного производства Орликовой А.А. (ориентировочная протяженность ЛЭП 0,015 км, ориентировочная мощность трансформатора 25 кВА) | 2020 |  | 8 | 15 | 45
76 | 2.3.1.4.2.1. | Строительство участка ВЛЗ-10кВ от опоры вновь построенной ВЛЗ-10кВ (по договорам ТП №61-1-17-00303791 от 13.04.2017г и №61-1-17-00303805 от 13.04.2017г) от опоры №9/47 ВЛ-10кВ №24 ПС 110/35/10кВ КГУ, с монтажом ТП-10/0,4кВ, для присоединения базы отдыха Фролова А.А. (ориентировочная протяженность ЛЭП 0,22км, ориентировочная мощность трансформатора 160кВА) | 2020 |  | 164 | 121 | 370
1819 | 2.3.1.4.2.1. | Строительство участка ВЛЗ-10кВ от опоры №11 по ВЛ-10кВ №22 ПС 110/35/10кВ КГУ, с монтажом ТП-10/0,4кВ, и строительство ВЛИ-0,4 кВ от вновь смонтированной ТП-10/0,4кВ для присоединения нежилых помещений Киптевой Ю.Л., Маловинского С.Б. и Василевич И.Л. (ориентировочная протяженность ЛЭП 0,26км, ориентировочная мощность трансформатора 100кВА) | 2020 |  | 121 | 45 | 453
101 | 2.3.1.4.2.1. | Строительство участка ВЛЗ-6 кВ от опоры №200 по ВЛ-6 кВ №11 ПС 35/6 кВ Шлюзовая, с установкой ТП-6/0,4 кВ, для присоединения Сельскохозяйственного производства Ким И.Т. (ориентировочная протяженность ЛЭП 1,53 км, ориентировочная мощность трансформатора 63 кВА)» | 2020 |  | 1493 | 50 | 2573
1826 | 2.3.1.4.2.1. | Строительство участка ВЛЗ-6кВ от опоры №34 по ВЛ-6кВ №7 ПС 35/6кВ Романовская, с монтажом ТП-6/0,4кВ, и строительство ВЛИ-0,4кВ от вновь смонтированной ТП-6/0,4кВ для присоединения АЗС ООО «Волгодонская топливная компания» (ориентировочная протяженность ЛЭП 0,02км, ориентировочная мощность трансформатора 100кВА) | 2020 |  | 8 | 65 | 110
1821 | 2.3.1.4.2.1. | Строительство участка ВЛЗ-6 кВ от опоры № 8/3Вл-6 кВ № 11 ПС 35/6 кВ Шлюзовая, с монтажом ТП-6/0,4 кВ, и строительство ВЛИ-0,4 кВ от вновь смонтированной ТП-6/0,4 кВ для присоединения школы МБОУ Лагутнинская СОШ(ориентировочная протяженность ЛЭП - 0,04 км,ориентировочная мощность трансформатора 63 кВА) | 2020 |  | 9 | 21.72 | 61
1827 | 2.3.1.4.2.1. | Строительство участка ВЛЗ-6кВ от опоры №516 по ВЛ-6кВ №1 ПС 35/6кВ Потаповская, с установкой ТП-6/0,4 кВ, и строительство ВЛИ-0,4кВ от вновь устанавливаемой ТП-6/0,4кВ для присоединения теплиц Тен А.Ю. и Чен С.Г. (ориентировочная протяженность ЛЭП 1,04км, ориентировочная мощность трансформатора 250кВА) | 2020 |  | 1048 | 100 | 2093
1773 | 2.3.1.4.2.1. | Строительство ТП-10/0,4кВ. Строительство 2-х отпаечных КВЛ 10кВ от ВЛ-10кВ №1 ПС "Чалтырь", запитаной от ВЛ-10кВ №29-35 ПР Р-29, и от ВЛ-10кВ №1 ПС "Чалтырь", запитаной от ВЛ-10кВ №29-42 ПС Р-29 до новой ТП-10/0,4кВ (Бармина Л.И.) (ориентировочная протяженность ЛЭП -0,5 км, ориентировочная мощность трансформаторов 1260 кВА) | 2020 |  | 11 | 426.3 | 303.2174
1560 | 2.3.1.4.2.1. | Строительство ВЛ 0,4 кВ от РУ 0,4 кВ новой ТП 10/0,4 кВ, строительство ТП 10/0,4 кВ, строительство ВЛ 10 кВ от ВЛ 10 кВ №1 ПС 110/35/10 кВ Чалтырь, для технологического присоединения ангара заявителя (Жаравин А.Е.) по адресу: Ростовская область, Мясниковский р-н, Красно-Крымское сельское поселение 0+210 м вправо автодороги Ростов-на-Дону - Новошахтинск к.н. № 61:25:0600401:9816 (ориентировочная протяженность ЛЭП - 0,015 км, ориентировочная мощность ТП – 25 кВА) | 2020 |  | 8 | 15 | 78.1869
968 | 2.3.1.4.2.1. | Строительство ВЛ-10кВ от опоры №42 по ВЛ-10кВ №2 ПС Чалтырь, строительство ТП-10/0,4кВ, строительство ВЛИ-0,4кВ до границ земельных участков заявителей (Ярославцев С.А., Гадзиян Х.Г., Григорян Э.В., Айдинян Е.Г., Атаян М.А., Чубарян И.Д., Бабиян А.Э., Агаглуян Л.А., Минакова О.А., Багагозян М.Е., Черепанов В.А., Айдинян Д.Д., Айдинян Н.Е., Косеян Г.С., Андонян О.А., Бабенкова О.М., Тащиев В.А.) | 2020 |  | 336 | 320 | 800.0743
1616 | 2.3.1.4.2.1. | Строительство ВЛ 10 кВ от ВЛ 10 кВ №5 ПС 110/27/10 кВ Хапры-Тяговая, строительство КЛ 10 кВ под полотном ж/д, строительство новой ТП 10/0,4 кВ, строительство ВЛ 0,4 кВ от РУ 0,4 кВ новой ТП 10/0,4 кВ, для электроснабжения жилого дома и гаража заявителей Глущенко Г.Д., Бобров В.В. по адресу: РО, Мясниковский р-н, х. Калинин, ул. Заводская д. 6 б; 7 ж | 2020 |  | 164 | 18 | 237.4666
1718 | 2.3.1.4.2.1. | Строительство КТПН 10/0,4 кВ, ВЛ 10 кВ, ВЛ 0,4 кВ от ВЛ 10 кВ №655 ПС 110 кВ АС6 для электроснабжения ВРУ 0,4 кВ садового дома Саямова Ю. И. на участке с КН 61:02:0600013:1749 в ст-це Старочеркасская Аксайского района Ростовской области (ориентировочная мощность трансформатора 0,025 МВА, ориентировочная протяжённость ЛЭП 1,860 км) | 2020 |  | 1373 | 15 | 1828.725
249 | 2.3.1.4.2.1. | Строительство КТПН 6/0,4 кВ, ВЛ 6 кВ, ВЛ 0,4 кВ от ВЛ 6 кВ №804 ПС 35 кВ АС8 для электроснабжения ВРУ 0,4 кВ жилых домов на поле №33 в х. Большой Лог Аксайского района Ростовской области (ориентировочная мощность трансформатора 0,100 МВА, ориентировочная протяжённость ЛЭП 1,530 км) | 2020 |  | 313 | 285 | 897.043
1724 | 2.3.1.4.2.1. | Строительство КТПН 6/0,4кВ, ВЛ-6кВ, ВЛ-0,4кВ от проектируемой ВЛ-6кВ (по договору №61-1-18-00357515) для электроснабжения ВРУ-0,4кВ домика охраны Котовой Н.Я. на участке с КН 61:02:0600010:3114 в х. Большой Лог Аксайского района Ростовской области (ориентировочная мощность трансформатора 0,025МВА, ориентировочная протяженность ЛЭП 0,195 км) | 2020 |  | 330 | 15 | 341.501
1716 | 2.3.1.4.2.1. | Строительство КТПН 10/0,4 кВ, ВЛ 10 кВ, ВЛ 0,4 кВ от ВЛ 10 кВ №3 ПС 35 кВ Б. Салы для электроснабжения жилого дома Кузнецовой Т. В. на участке с КН 61:02:0600005:5501 в пос. Темерницкий Аксайского района Ростовской области (ориентировочная мощность трансформатора 0,025 МВА, ориентировочная протяжённость ЛЭП 1,035 км) | 2020 |  | 669 | 5 | 1054.291
326 | 2.3.1.4.2.1. | Строительство КТПН 10/0,4 кВ, ВЛ 10 кВ, ВЛ 0,4 кВ от ВЛ 10 кВ №1203 ПС 110 кВ АС12 для электроснабжения ВРУ 0,4 кВ жилых домов в совх. Каменобродский Родионово-Несветайского района Ростовской области (ориентировочная мощность трансформатора 1,000 МВА, ориентировочная протяжённость ЛЭП 3,492 км) | 2020 |  | 993 | 1440 | 1575.68
1614 | 2.3.1.4.2.1. | Строительство ВЛ 10 кВ от ВЛ 10 кВ № 1103 в границах плана земель КСП им. Горького, Аксайского района Ростовской области (ориентировочная протяженность 0,305 км.) | 2020 |  | 305 | 346 | 889.121
1755 | 2.3.1.4.2.1. | Строительство ТП 10/0,4кВ, ВЛ 10кВ, ВЛ 0,4кВ от опоры №46 ВЛ 10кВ №106 ПС 110кВ БГ1 для электроснабжения производственных зданий на земельном участке Линченко Н.А. по адресу: Ростовская область, Багаевский район, ст. Багаевская, ул. Семашко, 210 (ориентировочная мощность трансформатора 0,1МВА, ориентировочная протяжённость ЛЭП 0,055км) | 2020 |  | 18 | 50 | 129.02
1748 | 2.3.1.4.2.1. | Строительство ТП 10/0,4 кВ, ВЛ 10 кВ, ВЛ 0,4 кВ от опоры №5/80 ВЛ 10 кВ №125 ПС 110 кВ СМ1 для электроснабжения ВРУ-0,4 кВ на земельном участке, заявителя: Сайко Сергей Викторович по адресу: Ростовская область, Семикаракорский район, примерно в 990 м по направлению на северо-запад от ориентира по адресу: х. Чебачий, ул. Малькова, д14 к.н.:61:35:0600003:348 | 2020 |  | 458 | 15 | 801.433
1739 | 2.3.1.4.2.1. | Строительство ТП 10/0,4 кВ, ВЛ 0,4 кВ, ВЛ 10 кВ от ВЛ 10 кВ №403 ПС 110 кВ АС4 для электроснабжения склада, холодильника с/х продукции и мастерской Гулуа Т. В. по ул. Заводская, 36А, 38А в х. Маяковского Аксайского района Ростовской области (ориентировочная мощность трансформатора 0,400 МВА, ориентировочная протяжённость ЛЭП 0,429 км) | 2020 |  | 148 | 290 | 372.316
424 | 2.3.1.4.2.1. | Строительство ТП 10/0,4 кВ, ВЛ 10 кВ, ВЛ 0,4 кВ от ВЛ 10 кВ №403 ПС 110 кВ АС4 для электроснабжения ВРУ 0,4 кВ парка на участке с КН 61:02:0060101:3155 в х. Ленина Аксайского района Ростовской области (ориентировочная мощность трансформатора 0,100 МВА, ориентировочная протяжённость ЛЭП 0,297 км) | 2020 |  | 4 | 80 | 75.483
1723 | 2.3.1.4.2.1. | Строительство КТПН 6/0,4кВ, ВЛ 6кВ, ВЛ 0,4кВ от ВЛ 6кВ №807 ПС 35кВ АС8 для электроснабжения ВРУ 0,4кВ жилого дома Валуева В.О. на участке с КН 61:02:0600010:14054 в х. Большой Лог Аксайского района Ростовской области (ориентировочная мощность трансформатора 0,04 МВА, ориентировочная протяжённость ЛЭП 0,318км) | 2020 |  | 14 | 15 | 136.035
232 | 2.3.1.4.2.1. | Строительство КТП 10/0,4 кВ, ВЛ 10 кВ, ВЛ 0,4 кВ от ВЛ 10 кВ №125 ПС 110 кВ СМ1 для электроснабжения ВРУ 0,4 кВ на земельных участках Коломойцева А.А. и Овчинникова А.П. по адресу: ул. Чехова, 1 Б и ул. Чехова 1В, х. Чебачий, Семикаракорского района Ростовской области (ориентировочная мощность трансформатора 0,04 МВА, ориентировочная протяжённость ЛЭП 0,46 км) | 2020 |  | 41.4 | 30 | 593.7612
1754 | 2.3.1.4.2.1. | Строительство ТП 10/0,4кВ, ВЛ 0,4кВ, ВЛ 10кВ от ВЛ 10кВ №655 ПС 110кВ АС6 для электроснабжения нежилого здания Лисаконова С. М. на участке с КН 61:02:0600012:660 в Аксайском районе Ростовской области (ориентировочная мощность трансформатора 0,250 МВА, ориентировочная протяжённость ЛЭП 0,060 км) | 2020 |  | 23 | 150 | 246.669
813 | 2.3.1.4.2.1. | Строительство ВЛ-10 кВ от оп. №9 ВЛ-10 кВ №211 ПС 35/10 кВ "КГ-2", ТП-10/0,4 кВ, ВЛИ-0,4 кВ для электроснабжения складского помещения заявителя ИП Сахно В.С. ст. Кагальницкая, Кагальницкий район, Ростовская область (ориентировочная протяженность ЛЭП-0,050 км, ориентировочная трансформаторная мощность - 0,250 МВА) | 2020 |  | 30 | 150 | 144.841
1650 | 2.3.1.4.2.1. | Строительство ВЛ-10 кВ от оп. № 6-36 ВЛ-10 кВ № 313 ПС 35/10 кВ КГ-3, строительство ТП-10/0,4 кВ, строительство участка ВЛ-0,4 кВ для подключения производственной базы ИП Скрынникова Д.Ф., Кагальницкий район Ростовская область (ориентировочная протяженность ЛЭП– 0,03 км, ориентировочная трансформаторная мощность– 0,025 МВА) | 2020 |  | 25 | 149 | 64.464
440 | 2.3.1.4.2.1. | Строительство ВЛ-10 кВ от оп. № 31-36 ВЛ-10 кВ № 313 ПС 35/10 кВ «КГ-3», ТП-10/0,4 кВ, ВЛИ-0,4 кВ для подключения пищевого предприятия заявителя ИП Лобковой А.А. ст. Кировская Кагальницкий район Ростовская область (ориентировочная протяженность ЛЭП – 0,07 км, ориентировочная трансформаторная мощность – 0,16 МВА | 2020 |  | 139 | 100 | 36.883
610 | 2.3.1.4.2.1. | Строительство ВЛ 10кВ от опоры №2 ВЛ 10кВ №1814 ПС 35/10кВ А-18, ТП 10/0,4кВ, ВЛИ 0,4кВ для подключения жилых домов заявителей Сенкевич С.В., Назаренко А.В., Топилин Н.В., Кочергин И.В. х. Дугино Азовский р-он, Ростовская область (ориентировочная протяженность ЛЭП 0,430км, ориентировочная мощность трансформатора 0,100МВА) | 2020 |  | 184 | 46.5 | 394.156
1894 | 2.3.1.4.2.1. | Строительство участка ВЛИ-0,4кВ от оп. №34-75 ВЛ 0,4кВ КТП-10/0,4кВ №34 ВЛ-10кВ №1707 ПС 35/10кВ «А-17» для подключения жилого дома заявителя Дубининой Н.Г. с. Круглое Азовский район Ростовская область (ориентировочная протяженность ЛЭП-0,250км) | 2020 |  | 165 | 10 | 289.497
1654 | 2.3.1.4.2.1. | Строительство ВЛ-10 кВ от оп. №167 ВЛ-10 кВ № 415 ПС 35/10 кВ «КГ-4», строительство ТП-10/0,4 кВ, строительство ВЛИ-0,4 кВ, для электроснабжения пищекомбината заявителя ИП Кирсановой О.А. с. Иваново-Шамшево, Кагальницкий район Ростовская область (ориентировочная протяженность ЛЭП– 0,53 км, ориентировочная трансформаторная мощность – 0,16 МВА) | 2020 |  | 500 | 150 | 390.039
674 | 2.3.1.4.2.1. | Строительство ВЛ-10 кВ от оп.№6-85 по ВЛ-10кВ №318 ПС 35/10 кВ КГ-3, ТП-10/0,4 кВ, ВЛИ-0,4 кВ, для электроснабжения магазина ИП Галдина А.В. ст. Кировская Кагальницкий район Ростовская область (ориентировочная протяженность ЛЭП– 0,50 км, ориентировочная трансформаторная мощность – 0,063 МВА) | 2020 |  | 186 | 35 | 379.008
670 | 2.3.1.4.2.1. | Строительство ВЛ-10 кВ от оп.№30 по ВЛ-10кВ №3113 ПС 110/35/10 кВ «А-31», ТП-10/0,4 кВ, ВЛИ-0,4 кВ, для электроснабжения жилых домов Бырыганова Р.Н., Риста Н.К., Михай Д.Ю. с. Головатовка, Азовский район Ростовская область (ориентировочная протяженность ЛЭП– 0,355 км, ориентировочная трансформаторная мощность – 0,063 МВА) | 2020 |  | 80 | 45 | 240.546
1655 | 2.3.1.4.2.1. | Строительство ВЛ-10 кВ от оп. №19-183 ВЛ-10 кВ №313 ПС 35/10 кВ КГ-3, ТП-10/0,4 кВ, ВЛИ-0,4 кВ, для электроснабжения магазина заявителя ИП Бондарчук О.А. ст. Кировская, Кагальницкий район, Ростовская область (ориентировочная протяженность ЛЭП– 0,450км, ориентировочная трансформаторная мощность – 0,100МВА | 2020 |  | 430 | 60 | 380.212
1772 | 2.3.1.4.2.1. | Строительство ТП-10/0,4кВ от оп. №19 ВЛ-10кВ № 211 ПС 35/10 кВ А-2, ВЛИ-0,4 кВ, для электроснабжения уличного освещения ООО «Партнер» х. Новоалександровка, Азовский р-он Ростовская область (ориентировочная протяженность ЛЭП– 0,03 км, ориентировочная трансформаторная мощность – 0,160МВА) | 2020 |  | 12 | 150 | 86.302
1659 | 2.3.1.4.2.1. | Строительство ВЛ-10 кВ от опоры 6-293 ВЛ-10 кВ №1107 ПС 35/10 кВ А-11, ТП-10/0,4 кВ, ВЛИ-0,4 кВ, для электроснабжения магазина ИП Дранко М.И. с.Кагальник, Азовский район, Ростовская область (ориентировочная протяженность ЛЭП– 0,160 км, ориентировочная трансформаторная мощность – 0,100 МВА) | 2020 |  | 6 | 80 | 92.529
1766 | 2.3.1.4.2.1. | Строительство ТП-10/0,4 кВ от опоры 10 кВ № 5-17/8 по ВЛ 10 кВ №107Н ПС 110/6/10 кВ «НС-1», ВЛИ-0,4 кВ для подключения жилых домов заявителей Дадалян Л.А., Леликова А.В., Ляшенко В.Б., Чуйко В.Л., Азовский район Ростовская область (ориентировочная протяженность ЛЭП – 0,265 км, ориентировочная трансформаторная мощность – 0,100 МВА) | 2020 |  | 6 | 45 | 106.035
1663 | 2.3.1.4.2.1. | Строительство ВЛ-10 кВ от опоры №20 ВЛ-10 кВ №1310 ПС 35/10 кВ А-13, ТП-10/0,4 кВ, ВЛИ-0,4 кВ для подключения жилого дома Токарева А.Ю. с. Елизаветовка Азовский р-он, Ростовская область (ориентировочная протяженность ЛЭП – 0,350 км, ориентировочная трансформаторная мощность – 0,063 МВА) | 2020 |  | 26 | 50 | 191.204
318 | 2.3.1.4.2.1. | Строительство участка ВЛ-10кВ от опоры № 43, Л-885, ВЛ-10кВ №3, ПС 35/10кВ «Грушевская», установка ТП 10/0,4 кВ и участка ВЛ 0,4 кВ от проектируемого ТП 10/0,4 кВ для подключения жилого дома Помазкова П.М., расположенного по адресу: Ростовская обл., Белокалитвинский р-н, х. Семимаячный, ул. Хрящевка, д. 8. (ориентировочная протяженность ЛЭП – 0,252 км, ориентировочная мощность ТП - 100кВА) | 2020 |  | 58 | 15 | 432
1804 | 2.3.1.4.2.1. | Строительство участка ВЛ-10кВ от опоры № 62, Л-232, ВЛ-10кВ № 6, ПС 35/10кВ «Калитвенская», ТП 10/0,4кВ и участка ВЛ-0,4кВ от РУ-0,4кВ проектируемого ТП 10/0,4кВ для подключения помещения некапитального типа для ведения сельскохозяйственной деятельности ИП Вчерашнева А.А. расположенного по адресу: Ростовская обл., Каменский р-н, 350 м на северо-восток от х. Нижнеясиновский, к.н. 61:15:0602701:843 (ориентировочная протяженность ЛЭП – 1,515км, трансформаторная мощность – 0,160МВА) | 2020 |  | 1087 | 60 | 1752
151 | 2.3.1.4.2.1. | Строительство участка ВЛ-10кВ от опоры №12, ВЛ-10кВ №5, ПС 35/10кВ «Калитвенская», ТП 10/0,4кВ и участка ВЛ-0,4кВ от РУ-0,4кВ проектируемой ТП 10/0,4кВ для подключения нежилого здания (фермы крупного рогатого скота на 1200 голов) ИП Главы К(Ф)Х Брицына Л.Л., расположенного по адресу: Ростовская обл., Каменский р-н, 700м на северо-запад от станицы Калитвенская, КН 61:15:0602201:1805 (ориентировочная протяженность ЛЭП – 0,785км, ориентировочная мощность ТП – 0,160МВА) | 2020 |  | 262 | 100 | 601
255 | 2.3.1.4.2.1. | Строительство участка ВЛ-10кВ от опоры №118, ВЛ-10кВ №2, ПС 35/10кВ "Грушевская", КТП 10/0,4кВ и участка ВЛ-0,4кВ от РУ-0,4кВ проектируемого ТП 10/0,4кВ для подключения жилых домов Кузуб В.И., Волкова А.В., Трояновой Т.П., Калишиной В.Н., Зарянова А.К., расположенных по адресу: Ростовская обл., Белокалитвенский р-н, х. Дубовой, д. 64, 74, 80, 83, 87 (ориентировочная протяженность ЛЭП-2,171км, ориентировочная мощность ТП-0,25МВА) | 2020 |  | 889 | 75 | 1010
1757 | 2.3.1.4.2.1. | Строительство ТП 6/0,4 кВ, ВЛ 6 кВ, ВЛ 0,4 кВ от ВЛ 6 кВ №305 ПС 35 кВ АС3 для электроснабжения малоэтажной многоквартирной застройки ИП Живилова В. В. на участке с КН 61:02:0600010:14669 в г. Аксае Аксайского района Ростовской области (ориентировочная мощность трансформатора 0,250 МВА, ориентировочная протяжённость ЛЭП 0,295 км) | 2020 |  | 490 | 150 | 872.612
1758 | 2.3.1.4.2.1. | Строительство ТП 6/0,4 кВ, ВЛ 6 кВ, ВЛ 0,4 кВ от ВЛ 6 кВ №305 ПС 35 кВ АС3 для электроснабжения многоэтажной жилой застройки ИП Живилова В. В. на участке с КН 61:02:0600010:14668 в г. Аксае Аксайского района Ростовской области (ориентировочная мощность трансформатора 0,250 МВА, ориентировочная протяжённость ЛЭП 0,045 км) | 2020 |  | 5 | 150 | 79.142
| 2.3.1.4.3.1. | Строительство ВЛ на железобетонных опорах изолированным алюминиевым проводом сечением от 100 до 200 квадратных мм включительно одноцепные |  | 0,4 кВ
| 2.3.1.4.3.1. | пообъектная расшифровка * | 2020 | 0,4 кВ | 212 | 572 | 505.317
| 2.3.1.4.3.1. | пообъектная расшифровка * | 2021 | 0,4 кВ | 1581 | 713 | 2818.374
| 2.3.1.4.3.1. | пообъектная расшифровка * | 2022 | 0,4 кВ | 30 | 300 | 229.0448
475 | 2.3.1.4.3.1. | Строительство участка ВЛ-10 кВ от существующей оп. №199 по ВЛ-10 кВ «Федоровка» от ПС С-5, с установкой ТП-10/0,4 кВ, и строительство ВЛИ-0,4 кВ от вновь установленной ТП-10/0,4 кВ для присоединения ВРУ-0,4 кВ освещения, офисных помещений и бытовых помещений, Ростовская обл, Красносулинский район, в 2,7км севернее х. Большая Федоровка (ООО Карьер) (ориентировочная протяженность ЛЭП 1,845 км, ориентировочная мощность трансформатора 250 кВА) | 2022 | 0,4 кВ | 15 | 150 | 125.0448
4745 | 2.3.1.4.3.1. | «Строительство участка ВЛ-10 кВ от опоры № 20 отпайка Л-361 ВЛ-10 кВ № 1, ПС 35/10 кВ «Тарасовская СХТ», ТП 10/0,4 кВ и участка ВЛ-0,4 кВ от РУ-0,4 кВ новой ТП 10/0,4 кВ, для подключения строящегося склада ИП Рудаков Д.В., расположенного по адресу: Ростовская обл., Тарасовский р-н, сл. Дячкино, к.н.з.у. 61:37:0600012:1523 (ориентировочная протяженность ЛЭП – 2,76 км, ориентировочная мощность ТП – 0,16 МВА)» | 2022 | 0,4 кВ | 15 | 150 | 104
1660 | 2.3.1.4.3.1. | Строительство ВЛ-10 кВ от опоры № 10/1 по ВЛ-10 кВ № 5 ПС 35/10 кВ «Кружилинская» с установкой КТП и строительством ВЛ-0,4 кВ, для электроснабжения строительства комплекса приемки, очистки и сушки зерновых культур заявителя, ООО «Медведь», расположенного в Ростовской области, Шолоховский р-н, х. Кружилинский, (61:43:0600017:716) (ориентировочная протяженность ЛЭП – 0,06 км, ориентировочная мощность ТП – 0,630 МВА) | 2020 | 0,4 кВ | 5 | 437 | 149.569
1729 | 2.3.1.4.3.1. | Строительство ЛЭП-10 кВ от оп. №64 ВЛ-10 кВ № 215 ПС 35/10 кВ «КГ-2», ТП-10/0,4 кВ, ЛЭП-0,4 кВ, для электроснабжения малоэтажного жилого дома заявителя ИП Козиной Т.В. п. Малиновка, Кагальницкий район Ростовская область (ориентировочная протяженность ЛЭП– 0,280 км, ориентировочная трансформаторная мощность – 0,250 МВА) | 2020 | 0,4 кВ | 207 | 135 | 355.748
9506 | 2.3.1.4.3.1. | Строительство ВЛ-10 кВ от опоры № 98 по ВЛ-10 кВ № 1 ПС 110/35/10 кВ «Каргинская» с установкой КТП и строительством ВЛ-0,4 кВ, для технологического присоединения строящегося ЗАВа заявителя, Глава КФХ «Агрос» Сухарева Т.М., расположенного в Ростовской области, Боковский р-н, х. Латышев, (61:05:0600003:570) (ориентировочная протяженность ЛЭП – 0,087 км, ориентировочная мощность ТП – 0,250 МВА) | 2021 | 0,4 кВ | 15 | 200 | 145.966
9100 | 2.3.1.4.3.1. | «Техническое перевооружение КТП №82 ВЛ 10 кВ №1208 ПС 110 кВ АС12 с заменой силового трансформатора и строительством ВЛ 0,4 кВ для электроснабжения ВРУ 0,4 кВ жилых домов по ул. Радужная в п. Щепкин Аксайского района Ростовской области (ориентировочная мощность трансформатора 0,250 МВА, ориентировочная протяжённость ЛЭП 0,324 км)» | 2021 | 0,4 кВ | 672 | 184 | 1205
9414 | 2.3.1.4.3.1. | Строительство ВЛ 0,4 кВ от РУ 0,4 кВ КТП №204 ВЛ 10 кВ №3 ПС 35 кВ Б. Салы для электроснабжения нежилых зданий ИП Тамбиевой Н. А. по ул. Лесная, 9Б в пос. Темерницкий Аксайского района Ростовской области (ориентировочная протяжённость ЛЭП 0,267 км) | 2021 | 0,4 кВ | 277 | 100 | 621
9430 | 2.3.1.4.3.1. | Строительство ВЛ 0,4 кВ от РУ 0,4 кВ ТП 10/0,4 кВ №1-25 ВЛ 10 кВ №1 ПС 110/35/10 кВ Чалтырь, для технологического присоединения подсобного хозяйства заявителя: (ООО «Столярный дом») по адресу: Ростовская область, Мясниковский район, х. Красный Крым, участок №5 к.н.61:25:0600401:8317, (ориентировочная протяженность ЛЭП 0,48 км) | 2021 | 0,4 кВ | 350 | 149 | 467.235
3712 | 2.3.1.4.3.1. | Строительство ВЛ 0,4 кВ от новой ТП 10/0,4 кВ, строительство ТП 10/0,4 кВ, строительство ВЛ 10 кВ от ВЛ 10 кВ № 7 ПС 110/35/10 кВ «Синявская», для технологического присоединения магазина Заявителя (ИП Бликян Н.Б.) по адресу: Ростовская область, Мясниковский район, х. Недвиговка ул. Ченцова д. 31 к.н. 61:25:0070101:1387 (ориентировочная протяженность ЛЭП 0,38 км; мощность силового трансформатора 100 кВА) | 2021 | 0,4 кВ | 267 | 80 | 379.173
Неизолированный провод
| 2.3.2.3.1.1. | Строительство ВЛ на железобетонных опорах неизолированным сталеалюминевый проводом сечением до 50 квадратных мм включительно одноцепные |  | 1-20 кВ
| 2.3.2.3.1.1. | пообъектная расшифровка * | 2020 | 1-20 кВ | 23486 | 4853.25 | 32642.535
| 2.3.2.3.1.1. | пообъектная расшифровка * | 2021 | 1-20 кВ | 31717 | 2302.7 | 40718.41
| 2.3.2.3.1.1. | пообъектная расшифровка * | 2022 | 1-20 кВ | 15187 | 1171.6 | 20851.1711
4127 | 2.3.2.3.1.1. | Строительство ВЛ 0,4 кВ от новой ТП 10/0,4 кВ, строительство ТП 10/0,4 кВ, строительство ВЛ 10 кВ от ВЛ 10 кВ №7 ПС 35/10 кВ «Куйбышево-1», для технологического присоединения распределительного щита Заявителя (Федеральное государственное казенное учреждение "Пограничное управление Федеральной службы безопасности РФ по Ростовской области") по адресу: Ростовская область, р-он Куйбышевский, х. Новоивановка, х. Репяховатый. (ориентировочная протяжённость ЛЭП 1,16 км; мощность силового трансформатора 25 кВА) | 2022 | 1-20 кВ | 1170 | 15 | 1624.8136
1488 | 2.3.2.3.1.1. | Строительство участка ВЛ-10 кВ от опоры №42 ВЛ-10 кВ №28 ПС 110/35/10 кВ КГУ, с установкой ТП-10/0,4 кВ и строительство ВЛИ-0,4 кВ от РУ-0,4 кВ вновь установленной ТП-10/0,4 кВ для присоединения полевого стана ООО «Винодельня Ведерниковъ», расположенного по адресу: Ростовская область, Константиновский район, х. Ведерников, примерно в 2,8 км по направлению на северо-запад от ориентира х. Ведерников, к.н. 61:17:0600017:392 (ориентировочная протяженность ЛЭП 1,455 км, ориентировочная мощность трансформатора 63 кВА) | 2022 | 1-20 кВ | 1591 | 50 | 1895.3463
1486 | 2.3.2.3.1.1. | Строительство участка ВЛ-10 кВ от опоры №58 ВЛ-10 кВ №3 ПС 110/35/10 кВ Дубенцовская, с установкой ТП-10/0,4 кВ и строительство ВЛИ-0,4 кВ от РУ-0,4 кВ вновь установленной ТП-10/0,4 кВ для присоединения производственного помещения ИП Никулова А.В., расположенного по адресу: Ростовская обл., Волгодонской район, станица Дубенцовская, 2350 м юго-западнее дома №2 ул. Пролетарская ст. Дубенцовская, кадастровый номер земельного участка: 61:08:0600201;1393 (ориентировочная протяженность ЛЭП 2,83 км, ориентировочная мощность трансформатора 63 кВА) | 2022 | 1-20 кВ | 2742 | 40 | 3378.2643
1344 | 2.3.2.3.1.1. | Строительство участка ВЛ-10 кВ от опоры №29 ВЛ-10 кВ №13 ПС 35/10 кВ Андреевская, с установкой ТП-10/0,4 кВ и строительство ВЛИ-0,4 кВ от РУ-0,4 кВ вновь установленной ТП-10/0,4 кВ для присоединения жилого помещения Отроды Т.П., квартиры Кравченко Л.В. и квартиры в жилом доме Яценко В.Р., расположенных по адресам: Ростовская область, Дубовский район, станица Андреевская, ул. Восточная, д.34, кв.2, к.н. 61:09:0600011:500; ул. Кольцевая, д.1, кв.1, к.н. 61:09:0080101:1918 и кв.2, к.н. 61:09:0080101:0:724 (ориентировочная протяженность ЛЭП 0,49 км, ориентировочная мощность трансформатора 40 кВА) | 2022 | 1-20 кВ | 20 | 35 | 96.0615
1465 | 2.3.2.3.1.1. | Строительство участка ВЛ-10 кВ от опоры №2/63 ВЛ-10 кВ №5 ПС 35/10 кВ Железнодорожная, с установкой ТП-10/0,4 кВ и строительство ВЛИ-0,4 кВ от РУ-0,4 кВ вновь установленной ТП-10/0,4 кВ для присоединения нежилого помещения К(Ф)Х Парушева А.Г., расположенного по адресу: Ростовская область, Дубовский район, х. Романов, Романовское с/п, контур №308, к.н. 61:09:0600005:1184 (ориентировочная протяженность ЛЭП 0,86 км, ориентировочная мощность трансформатора 25 кВА) | 2022 | 1-20 кВ | 845 | 15 | 1132.9295
1467 | 2.3.2.3.1.1. | Строительство участка ВЛ-10 кВ от опоры №2/9 ВЛ-10 кВ №2 ПС 110 кВ Богородская, с установкой ТП-10/0,4 кВ, строительство ВЛИ-0,4 кВ от РУ-0,4 кВ вновь установленной ТП-10/0,4 кВ и установка прибора коммерческого учета электрической энергии (мощности) в точке поставки для присоединения базовой станции/оборудования сотовой связи ООО «Вымпел-Коммуникации», расположенной по адресу: Ростовская область, Ремонтненский район, Калининское сельское поселение, на северо-восток от села Богородское, к.н.з.у.: 61:32:0600009:4067 (ориентировочная протяженность ЛЭП 0,026 км, ориентировочная мощность трансформатора 0,025 МВА) | 2022 | 1-20 кВ | 10 | 15 | 139.276
1230 | 2.3.2.3.1.1. | Строительство участка ВЛ-10 кВ от опоры №4 ВЛ-10 кВ №7 ПС 110 кВ Денисовская, с установкой ТП-10/0,23 кВ, строительство ВЛИ-0,22 кВ от РУ-0,23 кВ вновь установленной ТП-10/0,23 кВ и установка прибора коммерческого учета электрической энергии (мощности) в точке поставки для присоединения стеллы «Денисовский» Администрации Денисовского сельского поселения Ремонтненского района, расположенной по адресу: Ростовская область, Ремонтненский район, Денисовское сельское поселение, примерно 0,5 км по направлению на север от п. Денисовский, к.н.з.у. 61:32:0600008:9617 (ориентировочная протяженность ЛЭП 0,021 км, ориентировочная мощность трансформатора 0,00125 МВА) | 2022 | 1-20 кВ | 7 | 1 | 101.7795
1592 | 2.3.2.3.1.1. | Строительство участка ВЛ-10 кВ от опоры №2/10 ВЛ 10 кВ №4 ПС 110 кВ Вербовая, с установкой ТП-10/0,4 кВ, строительство ВЛИ-0,4 кВ от РУ-0,4 кВ вновь установленной ТП-10/0,4 кВ и установка прибора коммерческого учета электрической энергии (мощности) в точке поставки для присоединения зерносклада №1 ООО «АГРО-СИСТЕМА», расположенного по адресу: Ростовская область, Дубовский район, х. Вербовый Лог, ул. Центральная, 25а, к.н.о.: 61:09:0130101:1555 (ориентировочная протяженность ЛЭП 0,05 км, ориентировочная мощность трансформатора 0,04 МВА) | 2022 | 1-20 кВ | 30 | 30 | 124.6975
1196 | 2.3.2.3.1.1. | Строительство участка ВЛ-10 кВ от опоры №9/4 ВЛ-10 кВ №9 ПС 35 кВ Железнодорожная, с установкой ТП-10/0,4 кВ, строительство ВЛИ-0,4 кВ от РУ-0,4 кВ вновь установленной ТП-10/0,4 кВ и установка прибора коммерческого учета электрической энергии (мощности) в точке поставки для присоединения нежилого помещения ИП Гребенкина К.Ю., расположенного по адресу: Ростовская область, Дубовский район, с. Дубовское, ул. Первомайская, д. 1а, к.н.з.у. 61:09:0110847:70 (ориентировочная протяженность ЛЭП 0,02 км, ориентировочная мощность трансформатора 25 кВА) | 2022 | 1-20 кВ | 10 | 15 | 95.249
1150 | 2.3.2.3.1.1. | Строительство участка ВЛ-10 кВ от опоры №114 ВЛ-10 кВ №3 ПС 110 кВ Дубовская, с установкой ТП-10/0,4 кВ, строительство ВЛИ-0,4 кВ от РУ-0,4 кВ вновь установленной ТП-10/0,4 кВ и установка прибора коммерческого учета электрической энергии (мощности) в точке поставки для присоединения нежилого помещения ИП Костенко А.И., расположенного по адресу: Ростовская область, Дубовский район, х. Романов, Романовское сельское поселение в границах кадастрового квартала 61:09:0600005, к.н.з.у. 61:09:0600005:1634 (ориентировочная протяженность ЛЭП 0,05 км, ориентировочная мощность трансформатора 25 кВА) | 2022 | 1-20 кВ | 40 | 15 | 99.1606
1591 | 2.3.2.3.1.1. | Строительство участка ВЛ-10 кВ от опоры №120 ВЛ 10 кВ №5 ПС 35 кВ Железнодорожная, с установкой ТП-10/0,4 кВ, строительство ВЛИ-0,4 кВ от РУ-0,4 кВ вновь установленной ТП-10/0,4 кВ и установка прибора коммерческого учета электрической энергии (мощности) в точке поставки для присоединения нежилого здания ИП главы К(Ф)Х Османова Р.О., расположенного по адресу: Ростовская область, Дубовский район, с. Дубовское, ул. Первомайская, д.2, к.н.з.у.: 61:09:0110838:3 (ориентировочная протяженность ЛЭП 0,025 км, ориентировочная мощность трансформатора 0,04 МВА) | 2022 | 1-20 кВ | 10 | 25 | 114.1496
1589 | 2.3.2.3.1.1. | Строительство участка ВЛ-10 кВ от опоры №116 ВЛ 10 кВ №20 ПС 110 кВ ВдПТФ, с установкой ТП-10/0,4 кВ, строительство ВЛИ-0,4 кВ от РУ-0,4 кВ вновь установленной ТП-10/0,4 кВ и установка прибора коммерческого учета электрической энергии (мощности) в точке поставки для присоединения объекта крестьянского (фермерского) хозяйства ИП Лавреновой О.А., расположенного по адресу: Ростовская область, Дубовский район, к.н.з.у.: 61:09:0600004:1729 (ориентировочная протяженность ЛЭП 0,025 км, ориентировочная мощность трансформатора 0,16 МВА) | 2022 | 1-20 кВ | 15 | 100.6 | 111.1193
1434 | 2.3.2.3.1.1. | Строительство участка ВЛ-10 кВ от опоры №3/10 ВЛ-10 кВ №3 ПС 110/35/10 кВ Большовская, с установкой ТП-10/0,4 кВ, строительство ВЛИ-0,4 кВ от РУ-0,4 кВ вновь установленной ТП-10/0,4 кВ и установка прибора коммерческого учета электрической энергии (мощности) в точке поставки для присоединения объекта крестьянского (фермерского) хозяйства ИП главы К(Ф)Х Кушнира В.А., расположенного по адресу: Ростовская область, Волгодонской район, 247 м юго-западнее ж.д. №21 ул. Степная, х. Морозов, к.н.з.у.: 61:08:0020202:491 (ориентировочная протяженность ЛЭП 0,07 км, ориентировочная мощность трансформатора 0,04 МВА) | 2022 | 1-20 кВ | 50 | 25 | 188.3879
1520 | 2.3.2.3.1.1. | Строительство участка ВЛ-6 кВ от опоры №101 ВЛ-6 кВ №5 ПС 35 кВ НС-8, с установкой ТП-6/0,4 кВ, строительство ВЛИ-0,4 кВ от РУ-0,4 кВ вновь установленной ТП-6/0,4 кВ и установка прибора коммерческого учета электрической энергии (мощности) в точке поставки для присоединения охотничье-рыболовной базы (к.н. 61:48:0060101:115) ИП Бондаренко Д.Д., расположенной по адресу: Ростовская область, Волгодонской район, примерно в 500 м по направлению на северо-восток от ориентира п. Сибирьковый, ул. Надежды, №1, к.н.з.у.: 61:48:0060101:59 (ориентировочная протяженность ЛЭП 0,13 км, ориентировочная мощность трансформатора 0,063 МВА) | 2022 | 1-20 кВ | 110 | 50 | 124.2969
1057 | 2.3.2.3.1.1. | Строительство участка ВЛ-10 кВ от опоры №5/30 ВЛ-10 кВ №13ПС 110/35/10 кВ Заветинская, с установкой ТП-10/0,4 кВ, строительство ВЛИ-0,4 кВ от РУ-0,4 кВ вновь установленной ТП-10/0,4 кВ, с установкой шкафа 0,4 кВ, и обеспечение коммерческим учетом электрической энергии (мощности) в точках поставки по присоединению кашары ИП главы К(Ф)Х Мадаевой Т.С., расположенной по адресу: Ростовская область, Заветинский район, с. Заветное, проезд Северный, д.4, к.н. 61:11:0010101:8869 (ориентировочная протяженность ЛЭП 0,019 км, ориентировочная мощность трансформатора 25 кВА) | 2022 | 1-20 кВ | 10 | 15 | 62.6589
1132 | 2.3.2.3.1.1. | Строительство участка ВЛ-10 кВ от опоры №2/1 ВЛ-10 кВ №6 ПС 35/10 кВ Кичкинская, с установкой ТП-10/0,4 кВ, строительство ВЛИ-0,4 кВ от РУ-0,4 кВ вновь установленной ТП-10/0,4 кВ, с установкой шкафа 0,4 кВ, и обеспечение коммерческим учетом электрической энергии (мощности) в точке поставки по присоединению нежилого здания ИП главы К(Ф)Х Магомедовой Н.О., расположенного по адресу: Ростовская область, Заветинский район, Кичкинское сельское поселение, кадастровый номер земельного участка 61:11:0600010:449 (ориентировочная протяженность ЛЭП 0,025 км, ориентировочная мощность трансформатора 25 кВА) | 2022 | 1-20 кВ | 15 | 15 | 61.9563
1491 | 2.3.2.3.1.1. | Строительство участка ВЛ-10 кВ от опоры №2/224 ВЛ-10 кВ №2 ПС 35 кВ Киселевская, с установкой ТП-10/0,4 кВ, строительство ВЛИ-0,4 кВ от РУ-0,4 кВ вновь установленной ТП-10/0,4 кВ и установка прибора коммерческого учета электрической энергии мощности) в точке поставки для присоединения нежилого здания ИП главы К(Ф)Х Гусейнова А.Н., расположенного по адресу: Ростовская область, Заветинский район, с. Киселевка, к.н.з.у.: 61:11:0600002:1656 (ориентировочная протяженность ЛЭП 0,02 км, ориентировочная мощность трансформатора 0,025 МВА) | 2022 | 1-20 кВ | 5 | 15 | 87.1841
1492 | 2.3.2.3.1.1. | Строительство участка ВЛ-10 кВ от опоры №83 ВЛ-10 кВ №15 ПС 220/110/10 кВ Зимовники, с установкой ТП-10/0,4 кВ и строительство ВЛИ-0,4 кВ от РУ-0,4 кВ вновь установленной ТП-10/0,4 кВ для присоединения полигона отходов производства и потребления МУП ЖКХ Зимовниковского района, расположенного по адресу: Ростовская область, Зимовниковский район, п. Зимовники, 0,5 км на запад, к.н. 61:13:0600008:1619 (ориентировочная протяженность ЛЭП 3,815 км, ориентировочная мощность трансформатора 25 кВА) | 2022 | 1-20 кВ | 2810 | 15 | 2165.4397
1085 | 2.3.2.3.1.1. | Строительство участка ВЛ-10 кВ от опоры №74 ВЛ-10 кВ №1 ПС 35/10/6 кВ Донская, с установкой ТП-10/0,4 кВ, строительство ВЛИ-0,4 кВ от РУ-0,4 кВ вновь установленной ТП-10/0,4 кВ, с установкой шкафа 0,4 кВ, и обеспечение коммерческим учетом электрической энергии (мощности) в точке поставки по присоединению жилого дома Айдимировой А.М., расположенного по адресу: Ростовская область, Волгодонской район, п. Краснодонский, 152 км автодороги Ольгинская-Волгодонск к.н. 61:08:0600101:670 (ориентировочная протяженность ЛЭП 0,015 км, ориентировочная мощность трансформатора 25 кВА) | 2022 | 1-20 кВ | 10 | 15 | 69.4149
1430 | 2.3.2.3.1.1. | Строительство участка ВЛ-10 кВ от опоры №2/48 ВЛ-10 кВ №6 ПС 110/35/10 кВ Мартыновская, с установкой ТП-10/0,4 кВ, строительство ВЛИ-0,4 кВ от РУ-0,4 кВ вновь установленной ТП-10/0,4 кВ и обеспечение коммерческим учетом электрической энергии (мощности) в точке поставки по присоединению сторожевого дома ИП Ермакова Н.Ю., расположенного по адресу: Ростовская область, Мартыновский район, х. Кривой Лиман, Рубашкинское сельское поселение, к.н. 61:20:0600020:2268 (ориентировочная протяженность ЛЭП 0,365 км, ориентировочная мощность трансформатора 25 кВА) | 2022 | 1-20 кВ | 363 | 15 | 601.7399
1663 | 2.3.2.3.1.1. | Строительство участка ВЛ-6 кВ от опоры №281 ВЛ-6 кВ №6 ПС 110/6 кВ НС-1, с установкой ТП-6/0,4 кВ, и строительство ВЛИ-0,4 кВ от вновь установленной ТП-6/0,4 кВ для присоединения коровника ИП главы К(Ф)Х Магомедовой З.А., расположенного по адресу: Ростовская область, Мартыновский район, х. Садовый, Ильиновское сельское поселение, к.н. 61:20:0600022:2326 (ориентировочная протяженность ЛЭП 0,675 км, ориентировочная мощность трансформатора 25 кВА) | 2022 | 1-20 кВ | 663 | 15 | 881.5788
1579 | 2.3.2.3.1.1. | Строительство участка ВЛ-10 кВ от опоры №4/15 ВЛ-10 кВ №6 ПС 35 кВ Валуевская, с установкой ТП-10/0,4 кВ, строительство ВЛИ-0,4 кВ от РУ-0,4 кВ вновь установленной ТП-10/0,4 кВ и установка прибора коммерческого учета электрической энергии (мощности) в точке поставки для присоединения заправочной ИП Исраилова Л.О., расположенной по адресу: Ростовская область, Ремонтненский район, с. Валуевка, ул. Восточная, д.30, к.н.з.у.: 61:32:0600002:4229 (ориентировочная протяженность ЛЭП 0,026 км, ориентировочная мощность трансформатора 0,025 МВА) | 2022 | 1-20 кВ | 10 | 15 | 98.5968
1608 | 2.3.2.3.1.1. | Строительство ВЛИ-0,4 кВ от РУ-0,4 кВ вновь устанавливаемой ТП-10/0,4 кВ, установка ТП-10/0,4 кВ от опоры №1/5 ВЛ 10 кВ №2 ПС 110 кВ Приволенская и установка шкафа коммерческого учета электрической энергии (мощности) в точке поставки для присоединения зерноочистительного комплекса ИП главы К(Ф)Х Нетребина В.Ю., расположенного по адресу: Ростовская область, Ремонтненский район, территория земель Приволенского сельского поселения, 1,5 км севернее п. Привольный, на 44 отарном участке, к.н.з.у.: 61:32:0600001:4291 (ориентировочная протяженность ЛЭП 0,006 км, ориентировочная мощность трансформатора 0,1 МВА) | 2022 | 1-20 кВ | 10 | 75 | 102.1999
1043 | 2.3.2.3.1.1. | Строительство участка ВЛ-10 кВ от опоры №130 ВЛ-10 кВ №8 ПС 35/10 кВ Потапенковская, с установкой ТП-10/0,4 кВ, строительство ВЛИ-0,4 кВ от РУ-0,4 кВ вновь установленной ТП-10/0,4 кВ, с установкой шкафа 0,4 кВ, и обеспечение коммерческим учетом электрической энергии (мощности) в точках поставки по присоединению нежилого здания Осичкиной А.М., расположенного по адресу: Ростовская область, Заветинский район, х.Фомин, участок находится примерно в 1,3 км, по направлению на восток от ориентира у.Торговое, расположенного за пределами участка, адрес ориентира р-н Заветинский, х.Фомин, к.н. 61:11:0600009:349 (ориентировочная протяженность ЛЭП 0,03 км, ориентировочная мощность трансформатора 25 кВА) | 2022 | 1-20 кВ | 10 | 15 | 76.0394
452 | 2.3.2.3.1.1. | Строительство участка ВЛ-6 кВ от существующей оп. №127 ВЛ-6 кВ «Россия» от ПС Ш-12, с установкой ТП-6/0,4 кВ, и строительство ВЛИ-0,4 кВ от вновь установленной ТП-6/0,4 кВ для присоединения кондитерского цеха ИП Сенаторова Н.А. (ориентировочная протяженность ЛЭП 0,015 км, ориентировочная мощность трансформатора 160 кВА) | 2022 | 1-20 кВ | 15 | 150 | 83.7616
450 | 2.3.2.3.1.1. | Строительство участка ВЛ-10 кВ от существующей оп. №243 по ВЛ-10 кВ «Федоровка» от ПС С-5, с установкой ТП-10/0,4 кВ, и строительство ВЛИ-0,4 кВ от вновь установленной ТП-10/0,4 кВ для присоединения ВРУ-0,4 кВ уличное освещение периметра, бытовые вагончики, Ростовская обл, Красносулинский район, СПК «Федоровский», р.у. №96 (ООО Дельта) (ориентировочная протяженность ЛЭП 1,285 км, ориентировочная мощность трансформатора 250 кВА) | 2022 | 1-20 кВ | 1469 | 150 | 2085.8568
463 | 2.3.2.3.1.1. | Строительство участка ВЛ-10 кВ от существующей №158 по ВЛ-10кВ «Новоегорьевка» ПС 110 кВ Н9, с установкой ТП-10/0,4 кВ, и строительство ВЛИ-0,4 кВ от вновь установленной ТП-10/0,4 кВ для присоединения «объект сельскохозяйственного производства» ИП Лигус В.Н. (ориентировочная протяженность ЛЭП 0,125 км, ориентировочная мощность трансформатора 63кВА) | 2022 | 1-20 кВ | 276 | 50 | 696.2947
470 | 2.3.2.3.1.1. | Строительство участка ВЛ-10 кВ от существующей оп. №243 по ВЛ-10 кВ «Федоровка» от ПС 110/10 С-5, с установкой ТП-10/0,4 кВ, и строительство ВЛИ-0,4 кВ от вновь установленной ТП-10/0,4 кВ для присоединения ВРУ-0,4 кВ карьера, Ростовская обл, Красносулинский район, на землях СПК «Федоровский», в 3,25 км на восток от х. Большая Федоровка. (ООО Южный Нерудный Базис) (ориентировочная протяженность ЛЭП 2,165 км, ориентировочная мощность трансформатора 0,025 МВА) | 2022 | 1-20 кВ | 2176 | 15 | 2873.2993
471 | 2.3.2.3.1.1. | Строительство участка ВЛ-10 кВ от существующей оп. №243 по ВЛ-10 кВ «Федоровка» от ПС С-5, с установкой ТП-10/0,4 кВ, и строительство ВЛИ-0,4 кВ от вновь установленной ТП-10/0,4 кВ для присоединения ВРУ-0,4 кВ освещения, насосов, Ростовская обл., Красносулинский район, СПК «Федоровский», примерно 5,8 км от х. Обухов №4 (ООО Щебторг) (ориентировочная протяженность ЛЭП 0,56 км, ориентировочная мощность трансформатора 250 кВА) | 2022 | 1-20 кВ | 652 | 150 | 1279.5006
473 | 2.3.2.3.1.1. | Строительство участка ВЛЗ10 кВ от ВЛ10 кВ Первомайка ПС 35/10 Ш31, с установкой ТП 10/0,4 кВ, и строительство ВЛИ 0,4 кВ от вновь установленной ТП 10/0,4 кВ (Усть-Донецкий РЭС) для присоединения ВРУ-0,4кВ объекта сельскохозяйственного производства по адресу: Ростовская область, р-н Октябрьский, Краснолучская администрация КН 61:28:0600018:9 (ориентировочная протяженность ЛЭП 0,085 км, ориентировочная мощность трансформатора 0,025 МВА) | 2022 | 1-20 кВ | 43 | 15 | 400.1181
1799 | 2.3.2.3.1.1. | Строительство участка ВЛ-10 кВ от опоры №30 ВЛ-10 кВ №16 ПС 110/35/10 кВ Василевская для присоединения электрооборудования автомобильной газонаполнительной компрессорной станции ООО «Газпром газомоторное топливо», расположенного по адресу: Ростовская область, Зимовниковский район, п. Зимовники, ул. Железнолорожная, д. 109, к.н. 61:13?61:13:0010363:31 (ориентировочная протяженность ЛЭП 0,72 км) | 2020 |  | 713 | 300 | 1449
600 | 2.3.2.3.1.1. | Строительство участка ВЛ-10 кВ от опоры №28 ВЛ-10 кВ №4 ПС 110/10 кВ Вербовая, с установкой ТП-10/0,4 кВ и строительство ВЛИ-0,4 кВ от РУ-0,4 кВ вновь установленной ТП-10/0,4 кВ для присоединения рыбцеха ООО «АКВАТОРИЯ», расположенного по адресу: Ростовская область, Дубовский район, х. Вербовый Лог, ул. Овражная, д. 1а, к.н. 61:09:0130101:1648 (ориентировочная протяженность ЛЭП 0,22 км, ориентировочная мощность трансформатора 100 кВА) | 2020 |  | 185 | 65 | 320
56 | 2.3.2.3.1.1. | Строительство участка ВЛ-10кВ от опоры №4/8 по ВЛ-10кВ №6 РП-10/10кВ "Маркинская" для присоединения устройств освещения и устройства автоматики железнодорожного переезда ОАО "РЖД" | 2020 |  | 22 | 10 | 154
462 | 2.3.2.3.1.1. | Строительство участка ВЛ-10 кВ от опоры №24 ВЛ-10кВ №13 ПС 110/10кВ Искра для присоединения железнодорожного переезда ОАО «РЖД», расположенного по адресу: Российская Федерация, Ростовская область, Цимлянский район, г. Цимлянск, перегон Черкасская-Цимлянская, 1,1 км от железнодорожного переезда 75 км в сторону станции Черкасская, к.н. 61:41:0000000:23 (ориентировочная протяженность ЛЭП 0,055 км) | 2020 |  | 50 | 40 | 118
482 | 2.3.2.3.1.1. | Строительство участка ВЛ-10 кВ от опоры №3/2 ВЛ-10 кВ №6 ПС 110/10 кВ Большеремонтненская, с установкой ТП-10/0,4 кВ, и строительство ВЛИ-0,4 кВ от вновь установленной ТП-10/0,4 кВ для присоединения гранулятора со складами ИП главы К(Ф)Х Натхина А.В., расположенного по адресу: Ростовская область, Ремонтненский район, с. Большое Ремонтное, к.н. 61:32:0600009:1298 (ориентировочная протяженность ЛЭП 0,018 км, ориентировочная мощность трансформатора 250 кВА)» | 2020 |  | 5 | 150 | 60
582 | 2.3.2.3.1.1. | Строительство участка ВЛ-10 кВ от опоры №283 ВЛ-10 кВ №7 ПС 35/10 кВ Железнодорожная, с установкой ТП-10/0,4 кВ и строительство ВЛИ-0,4 кВ от РУ-0,4 кВ вновь установленной ТП-10/0,4 кВ для присоединения жилого дома Закаева Р.С., расположенного по адресу: Ростовская область, Дубовский район, х. Лесной, Барабанщиковское сельское поселение в границах кадастрового квартала 61;09:0600004:1331, к.н. 61:09:0600004:1331 (ориентировочная протяженность ЛЭП 0,04 км, ориентировочная мощность трансформатора 25 кВА) | 2020 |  | 8 | 15 | 64
470 | 2.3.2.3.1.1. | Строительство участка ВЛ-6 кВ от опоры №3/145 ВЛ-6 кВ №1 ПС 110/6 кВ Северный Портал, с установкой ТП-6/0,4 кВ, и строительство ВЛИ-0,4 кВ от вновь установленной ТП-6/0,4 кВ для присоединения сторожевого дома ИП Ализаде Ю.Р., расположенного по адресу: Ростовская область, Мартыновский район, х. Рубашкин, Рубашкинское сельское поселение, к.н. 61:20:0600009:1887 (ориентировочная протяженность ЛЭП 0,42 км, ориентировочная мощность трансформатора 25 кВА) | 2020 |  | 422 | 15 | 437
693 | 2.3.2.3.1.1. | Строительство участка ВЛ-10 кВ от опоры №10 ВЛ-10 кВ №13 ПС 35/10 кВ Андреевская, с установкой ТП-10/0,4 кВ и строительство ВЛИ-0,4 кВ от РУ-0,4 кВ вновь установленной ТП-10/0,4 кВ для присоединения нежилого помещения ИП Магомедова Р.Д. и жилого помещения Синько Е.В., расположенных по адресам: Ростовская область, Дубовский район, станица Андреевская, примерно центральная часть Дубовского района, в границах кадастрового округа ЗАО а/ф Андреевская, к.н. 61:09:0000000:791 и Андреевское с.п., в границах кадастрового квартала 61:09:0600011, к.н. 61:09:0600011:324 (ориентировочная протяженность ЛЭП 0,51км, ориентировочная мощность трансформатора 160 кВА) | 2020 |  | 40 | 115 | 126
187 | 2.3.2.3.1.1. | Строительство участка ВЛЗ-6 кВ от опоры №60 ВЛ-6 кВ №1 ПС 35/6 кВ НС-12, с установкой ТП-6/0,4 кВ, и строительство ВЛИ-0,4 кВ от вновь установленной ТП-6/0,4 кВ для присоединения жилого дома Коваль Е.В. (ориентировочная протяженность ЛЭП 3,82 км, ориентировочная мощность трансформатора 100 кВА) | 2020 |  | 3629 | 5 | 4528
1801 | 2.3.2.3.1.1. | Строительство участка ВЛ-10 кВ от опоры №73 ВЛ-10 кВ №8 ПС 35/10 кВ Комиссаровская для присоединения производственной базы отделения №4 ООО АПК «РусАгроАльянс», расположенной по адресу: Ростовская область, Дубовский район, СПК племколхоз «Комиссаровский», контур №318, к.н. 61:09:0600012:162 (ориентировочная протяженность ЛЭП 1,2 км) | 2020 |  | 1381 | 350 | 1406
944 | 2.3.2.3.1.1. | Строительство участка ВЛ-10 кВ от опоры №124 ВЛ-10 кВ №5 ПС 35/10 кВ Мирная, с установкой ТП-10/0,4 кВ и строительство ВЛИ-0,4 кВ от РУ-0,4 кВ вновь установленной ТП-10/0,4 кВ для присоединения бригадного дома ИП Мерзоханова И.С-Э. расположенного по адресу: Ростовская область, Дубовский район, х. Мирный, в границах кадастрового квартала 600014, к.н. 61:09:0600014:921 (ориентировочная протяженность ЛЭП 0,29 км, ориентировочная мощность трансформатора 25 кВА) | 2020 |  | 120 | 16.5 | 281
763 | 2.3.2.3.1.1. | Строительство участка ВЛ-10 кВ от опоры №7 ВЛ-10 кВ№19 ПС 35/10 кВ Лозновская, с установкой ТП-10/0,4 кВ и строительство ВЛИ-0,4 кВ от РУ-0,4 кВ вновь установленной ТП-10/0,4 кВ для присоединения коровника (МТФ №5) ИП главы К(Ф)Х Родина В.Я., расположенного по адресу: Цимлянский район, с/п Лозновское, х. Лозной, ул. Советская, 1,4 км восточнее жилого дома №1, к.н. 61:41:0600011:988 и здания стандарта №1 ИП Анпилоговой В.В., расположенного по адресу: Цимлянский район, х. Лозной, (МТК), к.н. 61:41:0600011:990 (ориентировочная протяженность ЛЭП 0,17 км, ориентировочная мощность трансформатора 40 кВА) | 2020 |  | 25 | 30 | 56
356 | 2.3.2.3.1.1. | Строительство участка ВЛ-10 кВ от опоры №2/9 ВЛ-10 кВ №24 ПС 110/35/10 кВ Цимлянская, с установкой ТП-10/0,4 кВ, и строительство ВЛИ-0,4 кВ от вновь установленной ТП-10/0,4 кВ для присоединения склада рыбзавода Кузнецова М.А, расположенного по адресу: Ростовская область, Цимлянский район, станица Хорошевская, в границах станицы Хорошевская Хорошевской (рыбцех), к.н. 61:41:0600009:186 (ориентировочная протяженность ЛЭП 0,8 км, ориентировочная мощность трансформатора 160 кВА) | 2020 |  | 925 | 100 | 1227
954 | 2.3.2.3.1.1. | Строительство участка ВЛ-10 кВ от опоры №1/73 ВЛ-10 кВ №7 ПС 35/10 кВ Кичкинская, с установкой ТП-10/0,4 кВ и строительство ВЛИ-0,4 кВ от РУ-0,4 кВ вновь установленной ТП-10/0,4 кВ для присоединения нежилого здания ИП главы К(Ф)Х Мироненко О.В. расположенного по адресу: Ростовская область, Заветинский район, с. Кичкино, к.н. 61:11:0600010:754 (ориентировочная протяженность ЛЭП 0,025 км, ориентировочная мощность трансформатора 25 кВА) | 2020 |  | 15 | 15 | 49
1621 | 2.3.2.3.1.1. | Строительство ВЛ 10кВ от ВЛ 10кВ №3 ПС 110/10кВ «Лиманная» для технологического присоединения оросительной системы ООО «Раздолье» по адресу: Ростовская область, Неклиновский район, с. Андреево-Мелентьево, ЗАО «Сармат», юго-восточнее х. Лотошники к.н. 61:26:060013:1740 (ориентировочная протяженность ЛЭП 0,5км) | 2020 |  | 462 | 1500 | 621.5733
241 | 2.3.2.3.1.1. | Строительство ВЛ 10кВ, ВЛ 0,4кВ, КТП 10/0,4кВ от опоры №185 ВЛ-10кВ №108 ПС 110кВ БГ-1 для электроснабжения жилых домов Петрова С.А., Будко В.Г. по адресу: Ростовская обл., Багаевский р-н, х. Елкин, пер. Северный, д.31 (ориентировочная протяжённость ЛЭП 0,12км, ориентировочная мощность трансформатора 0,063МВА) | 2020 |  | 105 | 25 | 32.706
195 | 2.3.2.3.1.1. | Строительство ВЛ 10 кВ, ВЛ 0,4 кВ, КТП 10/0,4 кВ от опоры №291 ВЛ 10 кВ № 257 ПС 110 кВ БГ2 для электроснабжения земельного участка сельскохозяйственного назначения ООО «Усьман» по адресу: Ростовская обл., Багаевский р-н, примерно в 260 м по направлению на юго-запад от перекрестка а/д Ольгинская-Волгодонск-поворот на п. Веселый, к.н. 61:03:0600009:242 (ориентировочная протяженность ЛЭП 1,015 км, ориентировочная мощность трансформатора 0,025МВА) | 2020 |  | 465 | 15 | 1102.568
1124 | 2.3.2.3.1.1. | Строительство ТП 10/0,4 кВ, ВЛ 0,4 кВ, ВЛ 10 кВ от ВЛ 10 кВ №608 ПС 35 кВ СМ6 для электроснабжения ВРУ-0,23 кВ жилого здания заявителя Щукиной О.Г. по адресу: Ростовская обл., р-н. Семикаракорский, ст-ца. Новозолотовская, примерно в 5 км по направлению на северо-восток от ориентира, кадастровый номер земельного участка: 61:35:0600005:646 | 2020 |  | 10 | 5 | 52.603
1650 | 2.3.2.3.1.1. | Строительство ВЛ-10 кВ от оп. № 6-36 ВЛ-10 кВ № 313 ПС 35/10 кВ КГ-3, строительство ТП-10/0,4 кВ, строительство участка ВЛ-0,4 кВ для подключения производственной базы ИП Скрынникова Д.Ф., Кагальницкий район Ростовская область (ориентировочная протяженность ЛЭП– 0,03 км, ориентировочная трансформаторная мощность– 0,025 МВА) | 2020 |  | 10 | 149 | 67.4297
246 | 2.3.2.3.1.1. | Строительство ВЛ-10 кВ от оп. №140 ВЛ-10 кВ №1102 ПС 35/10 кВ ЗР-11, строительство ТП-10/0,4 кВ, строительство участка ВЛИ-0,4 кВ для подключения дачного домика Антоненко Н.Г., Зерноградский район Ростовская область (ориентировочная протяженность ЛЭП – 3,33 км, ориентировочная трансформаторная мощность – 0,025 МВА) | 2020 |  | 2614 | 15 | 3432.84
626 | 2.3.2.3.1.1. | Строительство ВЛ-10 кВ от оп. № 22 ВЛ-10 кВ № 205 ПС 35/10 кВ КГ-2, строительство ТП-10/0,4 кВ, строительство участка ВЛ-0,4 кВ для подключения полигона ТБО Заявителя ООО «УЮТ», Кагальницкий район Ростовская область (ориентировочная протяженность ЛЭП– 0,1 км, ориентировочная трансформаторная мощность– 0,025 МВА) | 2020 |  | 15 | 15 | 16.715
1122 | 2.3.2.3.1.1. | Строительство ВЛ 10кВ от оп. №165 ВЛ 10кВ №313 ПС 35/10кВ "КГ-3" для электроснабжения пункта весового контроля заявителя Министерство транспорта Ростовской области, Кагальницкий район Ростовская область (ориентировочная протяженность ЛЭП - 0,06км) | 2020 |  | 60 | 15 | 95.984
456 | 2.3.2.3.1.1. | Строительство ВЛ-10 кВ от опоры № 78 по ВЛ-10 кВ № 4 ПС 35/10 кВ «Дударевская» с установкой КТП и строительством ВЛ-0,4 кВ», для технологического присоединения производственной базы заявителя, ИП Ермакова Н.Н., расположенного в Ростовской области, Шолоховский р-н, х. Дударевский, (61:43:00600001:421) (ориентировочная протяженность ЛЭП – 0,03 км, ориентировочная мощность ТП – 0,025 МВА) | 2020 |  | 20 | 15 | 77.228
683 | 2.3.2.3.1.1. | Строительство ВЛ-10кВ от опоры №7/10/195 по ВЛ-10кВ №2 ПС 110/35/10кВ «Тиховская» с установкой КТП и строительством ВЛ-0,4кВ, для технологического присоединения склада заявителя, ИП Глава КФХ Ващаев Н.В., расположенного в Ростовской области, Шолоховский р-н, х. Калиновский (61:43:0600013:561) (ориентировочная протяженность ЛЭП-0,03 км, ориентировочная мощность ТП-0,025 МВА) | 2020 |  | 20 | 15 | 76.554
629 | 2.3.2.3.1.1. | Строительство ВЛ-10 кВ от опоры № 113 по ВЛ-10 кВ № 2 ПС 35/10 кВ «Лазаревская» с установкой КТП и строительством ВЛ-0,4 кВ, для технологического присоединения крытого тока заявителя, Глава КФХ Верещак Н.В., расположенного в Ростовской области, Чертковский р-н, х. Ходаков, ул. Молодежная 41 (61:42:0170301:80) (ориентировочная протяженность ЛЭП – 0,32 км, ориентировочная мощность ТП – 0,04 МВА) | 2020 |  | 255 | 30 | 233.339
675 | 2.3.2.3.1.1. | Строительство ВЛ-10 кВ от опоры №7/148 по ВЛ-10 кВ №2 ПС 220/110/27/10 кВ "Сысоево" с установкой КТП и строительством ВЛ-0,4 кВ, для технологического присоединения насосной станции 3 подъема, заявитель Администрация Чертковского района, расположенной в Ростовской области, Чертковский р-н, 1,2 км по направлению на северо-запад от цента с. Михайлово-Александровка, (61:42:0600021:650),(ориентировочная протяженность ЛЭП 0,08 км, ориентировочная мощность трансформатора 0,063 кВА) | 2020 |  | 60 | 45 | 109.012
746 | 2.3.2.3.1.1. | Строительство ВЛ-10 кВ от опоры № 1 по ВЛ-10 кВ № 2 ПС 35/10 кВ «Сетраковская» с установкой КТП и строительством ВЛ-0,4 кВ, для технологического присоединения БС №61-02328 заявитель, ПАО «Мобильные ТелеСистемы, расположенной в Ростовской области, Чертковский р-н, х. Сетраки, ул. Подгорная 30 (61:42:0600019:634) (ориентировочная протяженность ЛЭП – 0,26 км, ориентировочная мощность ТП – 0,025 МВА) | 2020 |  | 226 | 10 | 369.983
711 | 2.3.2.3.1.1. | Строительство участка ВЛ-10 кВ от опоры №2 Л-186, ВЛ-10 кВ "Кирова-2", ПС 110/35/10 кВ "Б-4", ТП 10/0,4 кВ и участка ВЛ-0,4 кВ от РУ-0,4 кВ проектируемогоТП 10/0,4 кВ для подключения животноводческого комплекса ИП Рудакова Д.В., расположенного по адресу: Ростовская область, Каменский р-н, Богдановское с.п. ТсОО им. Кирова, пастбища р.уч. №23, КН ЗУ 61:15:0602501:1471 (ориентировочная протяженность ЛЭП - 0,383 км, ориентировочная мощность ТП - 0,160 МВА) | 2020 |  | 330 | 150 | 194
389 | 2.3.2.3.1.1. | Строительство участка ВЛ-10 кВ от опоры № 134, ВЛ-10 кВ№1, ПС 35/10 кВ «Тарасовская СХТ», ТП 10/0,4 кВ, ВЛ-0,4кВ от РУ проектируемой ТП 10/0,4 для подключения БС №61-02541 ПАО «МТС», расположенной по адресу: Ростовская обл., Тарасовский р-н, сл. Дячкино, 280 м на юго-запад от участка с кадастровым №61:37:0600012:563 (ориентировочная протяженность ЛЭП – 0,358 км, ориентировочная мощность ТП - 0,025 МВА) | 2020 |  | 340 | 10 | 372
458 | 2.3.2.3.1.1. | Строительство участка ВЛ-10 кВ от опоры № 1, Л-230, ВЛ-10 кВ№5, ПС 35/10 кВ «Селивановская», ТП 10/0,4 кВ, ВЛ-0,4кВ от РУ проектируемой ТП 10/0,4 для подключения жилого дома Саранова А.П., расположенного по адресу: Ростовская обл., Милютинский р-н, х. Варламовка, ул. Лесная, д. 28 (ориентировочная протяженность ЛЭП – 1,400 км, ориентировочная трансформаторная мощность 0,025 мВА) | 2020 |  | 920 | 10 | 1506
261 | 2.3.2.3.1.1. | Строительство участка ВЛ-10кВ от опоры № 66, ВЛ-10кВ № 1, ПС 35/10кВ «Глубокинская», ТП 10/0,4кВ и участка ВЛ-0,4кВ от РУ-0,4кВ проектируемого ТП 10/0,4кВ для подключения складских помещений ИП Панфилова М.И., расположенных по адресу: Ростовская обл., Каменский р-н, р.п. Глубокий, 500м на восток от ул. Н. Элеваторная, кад. №61:15:0010111:77 (ориентировочная протяженность ЛЭП – 0,075км, ориентировочная мощность ТП – 0,040МВА) | 2020 |  | 20 | 25 | 51
488 | 2.3.2.3.1.1. | Строительство участка ВЛ-10 кВ от опоры № 214, ВЛ-10 кВ №1, ПС 35/10 кВ «Войковская», ТП 10/0,4 кВ, ВЛ-0,22 кВ от РУ проектируемой ТП 10/0,4 для подключения жилых домов Скнариной Ю.С., Сычевой Н.Г., Обухова В.И., Мироновой Е.В. расположенных по адресу: Ростовская обл., Тарасовский р-н, х.Ушаковка, ул.Заречная, д.7, д.19, д.29, д.30 (ориентировочная протяженность ЛЭП – 0,575 км, ориентировочная трансформаторная мощность 0,100 мВА) | 2020 |  | 41 | 30 | 101
741 | 2.3.2.3.1.1. | Строительство участка ВЛ-6 кВ от опоры №36 Л-63, ВЛ-6 кВ Атлас, ПС 110/35/10/6 кВ "К-4", ТП 6/0,4 кВ и участка ВЛ-0,4 кВ от РУ-0,4 кВ проектируемого ТП 6/0,4 кВ для подключения карьера ИП Рудакова Д.В., расположенного по адресу: Ростовская обл., Каменский р-н, р.п. Глубокий, 240 м на север от земельного участка с КН 61:15:0601601:2212, КН ЗУ 61:15:0601601:237 ( ориентировочная протяженность ВЛ-6 кВ - 0,150 км, ориентировочная протяженность ВЛ-0,4 кВ - 0,010 км, ориентировочная мощность ТП - 0,160 МВА) | 2020 |  | 150 | 150 | 157
933 | 2.3.2.3.1.1. | Строительство участка ВЛ-6 кВ от опоры № 37, Л-63 ВЛ-6 кВ «Атлас», ПС 110/35/10/6 кВ «К-4», ТП 6/0,4 кВ и участка ВЛ-0,4 кВ от РУ-0,4 кВ новой ТП 6/0,4 кВ для подключения строящегося склада ИП Рудакова Д.В., расположенного по адресу: Ростовская обл., Каменский р-н, Старостаничное сельское поселение, АКХ «Колос», пастбище р. уч. № 10, КН 61:15:0602101:2611 (ориентировочная протяженность ЛЭП– 0,128 км, ориентировочная мощность – 0,160 МВА) | 2020 |  | 118 | 150 | 152
534 | 2.3.2.3.1.1. | Строительство участка ВЛ-10кВ от опоры №13, Л-124, ВЛ-10кВ №3, ПС 35/10кВ «Каменская СХТ», ТП 10/0,4кВ и участка ВЛ-0,4кВ от РУ 0,4кВ проектируемой ТП 10/0,4кВ для подключения базы сельхозтехники ИП Рудакова Д.В., расположенной по адресу: Ростовская обл., Каменский р-н, х. Старая Станица, АКХ «Колос» пастбище р.уч. №12, к.н. 61:15:0602101:2614 (ориентировочная протяженность ВЛ-0,769 км, ориентировочная мощность ТП-0,160МВА) | 2020 |  | 756 | 150 | 976
866 | 2.3.2.3.1.1. | Строительство участка ВЛ-10 кВ от опоры №64, ВЛ-10 кВ №1, ПС 35/10 кВ "Элеватор", ТП 10/0,4 кВ, ВЛ-0,4 кВ от РУ новой ТП 10/0,4 кВ для подключения склада ИП главы КФХ Багандова М.К., расположенного по адресу: Ростовская обл., Морозовский р-н, х.Морозов, ул. восточная, д.1 а, к.н. №61:24:0080102:150 (ориентировочная протяженность ЛЭП - 0,25 км, ориентировочная трансформаторная мощность 0,063 МВА) | 2020 |  | 246 | 40 | 266
1810 | 2.3.2.3.1.1. | Строительство участка ВЛ-6 кВ от опоры № 50, ВЛ-6 кВ «Михайловка-1» ПС 110/35/6 кВ «Б-12», ТП-6/0,4 кВ для подключения очистных сооружений канализации, заявитель - администрации Тацинского района, по адресу: Ростовская обл., Тацинский р-н, п. Углегорский, примерно в 3-х км от п. Углегорский по направлению на север, к.н. № 61:38:0600006:198 (ориентировочная протяженность ЛЭП – 2,2 км, ориентировочная мощность ТП – 0,063 МВА) | 2020 |  | 3207 | 57.3 | 3413
1703 | 2.3.2.3.1.1. | Строительство двух ТП 10/0,4 кВ, участка ВЛ-10 кВ от опоры № 8, отпайка Л310, ВЛ-10 кВ № 3, ПС 35/10 кВ «Селивановская» до одной из проектируемых ТП 10/0,4 кВ, участка ВЛ-10кВ от опоры №5, ВЛ-10 кВ № 5, ПС 35/10 кВ «Селивановская» до второй из проектируемых ТП 10/0,4 кВ, для подключения Оздоровительного центра расположенного по адресу: Ростовская обл., Милютинский р-н, п.Полесье, ул. Лесная, к.н.: 61:23:0600003:519 (ориентировочная протяженность ЛЭП – 4,535 км, ориентировочная мощность ТП – 0,5МВА) | 2020 |  | 2098 | 240.45 | 3947
1803 | 2.3.2.3.1.1. | Строительство участка ВЛ-10кВ от опоры № 23, ВЛ-10кВ № 2, ПС 35/10кВ «Глубокинская», ТП 10/0,4кВ и участка ВЛ-0,4кВ от РУ-0,4кВ проектируемого ТП 10/0,4кВ для подключения гаража на 20 боксов ИП Антюфеева А.В., расположенного по адресу: Ростовская обл., Каменский р-н, п. Каменногорье, пер. Школьный, д. 1, к.н. (ориентировочная протяженность ЛЭП – 0,035км, ориентировочная мощность ТП – 0,160МВА) | 2020 |  | 15 | 140 | 105
1116 | 2.3.2.3.1.1. | Строительство участка ВЛ-0,4 кВ от новой ТП 10/0,4 кВ, строительство ТП 10/0,4 кВ, строительство участка ВЛ 10 кВ от опоры № 19, Л-416, ВЛ-10 кВ № 3, ПС 35/10 кВ «Нижнепоповская», для электроснабжения нежилых зданий Мохова Д.А., Глуховской Н.А., по адресам: Ростовская обл., Белокалитвинский р-н, (в районе х. Верхнепопов), от пункта триангуляции «Дороговский» примерно в 1800 метрах от ориентира по направлению на север. к.н. 61:04:0600007:410, к.н. 61:04:0600007:411. (ориентировочная протяженность ЛЭП – 0,506 км, ориентировочная мощность ТП – 0, 160 МВА) | 2020 |  | 500 | 100 | 499
1042 | 2.3.2.3.1.1. | Строительство участка ВЛ-10 кВ от опоры № 74, ВЛ-10 кВ №1, ПС 35/10 кВ «Баклановская», для подключения строящегося хозяйственного помещения Чебонян О.Б., расположенного по адресу: Ростовская обл., Морозовский р-н, х. Новопроциков, ул. Школьная, д. 11, к.н. 61:24:0020302:303 (ориентировочная протяженность ЛЭП – 0,055 км) | 2020 |  | 53 | 150 | 104
435 | 2.3.2.3.1.1. | Строительство участка ВЛ-10 кВ от опоры № 154, Л-240, ВЛ-10 кВ№4, ПС 110/10 кВ «Обливская ПТФ», ТП 10/0,4 кВ, ВЛ-0,4кВ от РУ проектируемой ТП 10/0,4 для подключения линейного ответвления к вводу-0,4 кВ Переходкина С.М., расположенного по адресу: Ростовская обл., Обливский р-н, х.Лобачев, в границах ОАО «Лобачевский», к.н. № 61:27:0600011:131 (ориентировочная протяженность ЛЭП – 0,040 км, ориентировочная мощность ТП - 0,025 МВА) | 2020 |  | 34 | 15 | 210
388 | 2.3.2.3.1.1. | Строительство участка ВЛ-10 кВ от опоры № 79, Л-349, ВЛ-10 кВ№1, ПС 35/10 кВ «Тарасовская СХТ», ТП 10/0,4 кВ, ВЛ-0,4кВ от РУ проектируемой ТП 10/0,4 для подключения телятника Лыгановской Р.Н., расположенного по адресу: Ростовская обл., Тарасовский р-н, х.Мокроталовка, 530м на северо-восток, к.н. № 61:37:0600012:1471 (ориентировочная протяженность ЛЭП – 0,850 км, ориентировочная трансформаторная мощность 0,025 мВА) | 2020 |  | 911 | 15 | 1035
464 | 2.3.2.3.1.1. | Строительство участка ВЛ-10кВ от опоры № 38, ВЛ-10 кВ № 1, ПС 35/10 кВ «Широко-Атамановская» для подключения ТП 10/0,4 кВ ОАО «РЖД», расположенной по адресу: Ростовская область, Цимлянский район, участок Морозовская-Куберле (км 53+450-км95+050) в границах Цимлянского района, к. н: 61:41:0000000:23 (ориентировочная протяженность ВЛ-10кВ – 0,4 км) | 2020 |  | 340 | 40 | 507
1795 | 2.3.2.3.1.1. | Строительство участка ВЛ-10 кВ от опоры № 198, ВЛ-10 кВ № 4,ПС 35/10 кВ «Курнолиповская» и участка ВЛ-0,4 кВ от РУ-0,4 кВ новой ТП 10/0,4 кВ (установку новой ТП 10/0,4 кВ осуществить согласно договора ТП №61-1-19-00478133), для подключения строящегося склада ИП Рудаков Д.В., расположенного по адресу: Ростовская обл., Тарасовский р-н, х. Ерофеевка, вблизи поля с к.н. 92 по северному склону б. Колонская, к.н.з.у. 61:37:0600022:338 (ориентировочная общая протяженность ЛЭП – 1,57 км) | 2020 |  | 1545 | 300 | 2484
1282 | 2.3.2.3.1.1. | Строительство участка ВЛ-6 кВ от существующей опоры №6/38 ВЛ-6 кВ ПС 35/6 кВ Потаповская, с установкой ТП-6/0,4 кВ, и строительство ВЛИ-0,4 кВ от вновь установленной ТП-6/0,4 кВ для присоединения животноводческой фермы Попова А.М. (ориентировочная протяженность ЛЭП 1,275 км, ориентировочная мощность трансформатора 25 кВА) | 2021 |  | 1272 | 20 | 1244
9731 | 2.3.2.3.1.1. | Строительство участка ВЛ-10 кВ от опоры №73 ВЛ-10 кВ №6 ПС 110/35/10 кВ Большовская, с установкой ТП-10/0,4 кВ и строительство ВЛИ-0,4 кВ от РУ-0,4 кВ вновь установленной ТП-10/0,4 кВ для присоединения животноводческого помешения ООО «Купец-Дон», расположенного по адресу: Ростовская область, Волгодонской район, х. Морозов, 6 км. по направлению на северо-восток от х. Морозов, к.н. 61:08:0600301:167 (ориентировочная протяженность ЛЭП 4,53 км, ориентировочная мощность трансформатора 63 кВА | 2021 |  | 4707 | 40 | 5658
1267 | 2.3.2.3.1.1. | Строительство участка ВЛ-10 кВ от опоры №2/25 ВЛ-10 кВ №5 ПС 110/10 кВ Вербовая, с установкой ТП-10/0,4 кВ и строительство ВЛИ-0,4 кВ от РУ-0,4 кВ вновь установленной ТП-10/0,4 кВ для присоединения скважины КФХ Алиева М.М., расположенной по адресу: Ростовская область, Дубовский район, х. Агрономов, установлено ориентира в границах КК 600003 Вербовологовского сельского поселения, поле №125, 124, контур №313, расположенного в границах участка, кадастровый номер земельного участка: 61:09:0600003:160 (ориентировочная протяженность ЛЭП 0,03 км, ориентировочная мощность трансформатора 25 кВА) | 2021 |  | 10 | 15 | 104
1265 | 2.3.2.3.1.1. | Строительство участка ВЛ-10 кВ от опоры №16/53 ВЛ-10 кВ №6 ПС 110 кВ Ремонтненская, с установкой ТП-10/0,4 кВ, строительство ВЛИ-0,4 кВ от РУ-0,4 кВ вновь установленной ТП-10/0,4 кВ и установка прибора коммерческого учета электрической энергии (мощности) в точке поставки для присоединения объектов дорожного хозяйства (светофорные объекты, объекты видеофиксации) Министерства транспорта Ростовской области, расположенных по адресу: Ростовская область, Ремонтненский район, дор. г. Элиста – с. Ремонтное – п. Зимовники, к.н.з.у. 61:32:0000000:124 (ориентировочная протяженность ЛЭП 0,121 км, ориентировочная мощность трансформатора 25 кВА) | 2021 |  | 120 | 15 | 207
9730 | 2.3.2.3.1.1. | Строительство участка ВЛ-10 кВ от опоры №6/115 ВЛ-10 кВ №7 ПС 35/10 кВ Кисилевская, с установкой ТП-10/0,4 кВ, и строительство ВЛИ-0,4 кВ от вновь установленной ТП-10/0,4 кВ для присоединения объекта ИП главы К(Ф)Х Бердуновой В.В., расположенного по адресу: Ростовская область, Заветинский район, 21 км севернее с. Киселевка, к.н. 61:11:0600002:392 (ориентировочная протяженность ЛЭП 4,75 км, ориентировочная мощность трансформатора 250 кВА | 2021 |  | 4817 | 140 | 7298
1283 | 2.3.2.3.1.1. | Строительство участка ВЛ-6 кВ от существующей оп. №1 ВЛ-6 кВ «Комплекс» от ПС Ш-11, с установкой ТП-6/0,4 кВ, и строительство ВЛИ-0,4 кВ от вновь установленной ТП-6/0,4 кВ для присоединения крановой площадки ГБУ РО «Ростоблгазификация», Красносулинский район, на территории Пролетарского с/п (ориентировочная протяженность ЛЭП 2,75 км, ориентировочная мощность трансформатора 25 кВА) | 2021 |  | 2868 | 3 | 3857.56
9506 | 2.3.2.3.1.1. | Строительство ВЛ-10 кВ от опоры № 98 по ВЛ-10 кВ № 1 ПС 110/35/10 кВ «Каргинская» с установкой КТП и строительством ВЛ-0,4 кВ, для технологического присоединения строящегося ЗАВа заявителя, Глава КФХ «Агрос» Сухарева Т.М., расположенного в Ростовской области, Боковский р-н, х. Латышев, (61:05:0600003:570) (ориентировочная протяженность ЛЭП – 0,087 км, ориентировочная мощность ТП – 0,250 МВА) | 2021 |  | 72 | 200 | 291.931
9513 | 2.3.2.3.1.1. | Строительство ВЛ-10 кВ от опоры №56 по ВЛ-10 кВ №4 ПС 35/10 кВ «Волошинская», для электроснабжения ТП 10/0,4кВ заявителя, Федеральная служба безопасности РФ, расположенного в Ростовской области, Миллеровский р-н, Волошинское сельское поселение, (61:22:0600017:677) (ориентировочная протяженность ЛЭП – 0,02км) | 2021 |  | 20 | 214.7 | 141.414
760 | 2.3.2.3.1.1. | Строительство ВЛ-10 кВ от опоры № 73 по ВЛ-10 кВ № 5 ПС 110/10 кВ «Дегтевская» с установкой КТП и строительством ВЛ-0,4 кВ, для технологического присоединения БС 61-02516 заявителя, ПАО «Мобильные ТелеСистемы, расположенной в Ростовской области, Миллеровский р-н, сл. Дегтево, (61:22:0600006:820) (ориентировочная протяженность ЛЭП – 5,52 км, ориентировочная мощность ТП – 0,04 МВА) | 2021 |  | 5350 | 25 | 5939.474
736 | 2.3.2.3.1.1. | Строительство ВЛ-10 кВ от опоры № 42 по ВЛ-10 кВ № 1 ПС 220/110/10 кВ «Вешенская 2» с установкой КТП и строительством ВЛ-0,4 кВ», для технологического присоединения жилых домов заявителей, Симонова М.Ю. и Лапина Е.А., расположенных в Ростовской области, Шолоховский р-н, х. Калининский, ул. Газовиков 30, Газовиков 32 (61:43:0050101:658, (61:43:0050101:720) (ориентировочная протяженность ЛЭП – 0,51 км, ориентировочная мощность ТП – 0,04 МВА) | 2021 |  | 300 | 15 | 465.083
9507 | 2.3.2.3.1.1. | Строительство ВЛ-10 кВ от опоры №173 по ВЛ-10 кВ №5 ПС 110/35/10 кВ "ГОК" с установкой КТП и строительством ВЛ-0,4 кВ, для технологического присоединения БС 61-02519 заявителя, ПАО "Мобильные ТелеСистемы, расположенной в Ростовской области, Миллеровский р-н, Верхнеталовское сельское поселение, (61:22:0600023:459), (ориентировочная протяженность ЛЭП- 0,045 км, ориентировочная мощность ТП- 0,025 МВА) | 2021 |  | 35 | 10 | 123.297
9520 | 2.3.2.3.1.1. | Строительство ВЛ-10 кВ от проектируемой ВЛ 10 кВ (строящейся по договору № 61-1-19-00440933 от 13.05.2019г.) от опоры №73 ВЛ-10 кВ №5 ПС 110/10 кВ «Дегтевская» с установкой КТП и строительством ВЛ-0,4 кВ, для электроснабжения придорожного сервиса заявителя, ИП Пятицкой Е.И., расположенного в Ростовской области, Миллеровский р-н, северо-западная сторона сл. Дегтево, (61:22:0600006:820) (ориентировочная протяженность ЛЭП – 5,52 км, ориентировочная мощность ТП – 0,063 МВА) | 2021 |  | 35 | 50 | 109.298
9519 | 2.3.2.3.1.1. | Строительство ВЛ-10 кВ от опоры №94/110 по ВЛ-10 кВ №1 ПС 110/35/10 кВ "Сулин"с установкой КТП и строительством ВЛ- 0,4 кВ, для технологического присоединения распределительного щита заявителя, ФГКУ "Пограничное управление ФСБ РФ по Ростовской области", расположенного в Ростовской области, Миллеровский р-н, Сулинское сельское поселение, (к.н. 61:22:0600018:459) (ориентировочная протяженность ЛЭП- 0,66 км., ориентировочная мощность ТП- 0,025 МВА) | 2021 |  | 643 | 15 | 569.95
9509 | 2.3.2.3.1.1. | Строительство ВЛ-10 кВ от опоры №2/197 по ВЛ-10 кВ №3 ПС 110/35/10 кВ "Колодезянская", для электроснабжения БС №61-02865 заявителя ПАО "Мобильные ТелеСистемы", расположенной в Ростовской области, Миллеровский район, сл. Колодези (61:22:0600001:704) (ориентировочная протяженность ЛЭП-0,026км,) | 2021 |  | 26 | 10 | 208.185
9515 | 2.3.2.3.1.1. | Строительство ВЛ-10 кВ от опоры №7 по ВЛ-10 кВ №2 ПС 110/35/10 кВ "Калининская" с установкой КТП и строительством ВЛ-0,4 кВ обеспечение коммерческим учетом электрической энергии (мощности) в точке поставки и установка шкафа 0,4 кВ с коммутационным аппаратом, для технологического присоединения строящегося склада заявителя, ИП Глава КФХ Лащенов А.И., расположенного в Ростовская область, Шолоховский р-н, пс. Межселенная территория, по границе СПК Калининское, (61:23:0600016:249) (ориентировочная протяженность ЛЭП-0,02 км, ориентировочная мощность ТП- 0,025 МВА) | 2021 |  | 10 | 15 | 91.136
9516 | 2.3.2.3.1.1. | Строительство ВЛ-10 кВ от опоры №72/166 по ВЛ-10 кВ №3 ПС 35/10 кВ "Мальчевская" с установкой КТП и строительством ВЛ-0,4 кВ обеспечение коммерческим учетом электрической энергии (мощности) в точке поставки и установка шкафа 0,4 кВ с коммутационным аппаратом, для технологического присоединения гостиници заявителя, ИП Позигун И.Н., расположенного в Ростовская область, Миллеровский р-н, (61:22:0600008:1226) (ориентировочная протяженность ЛЭП-0,18 км, ориентировочная мощность ТП- 0,160 МВА) | 2021 |  | 180 | 120 | 256.798
9514 | 2.3.2.3.1.1. | Строительство ВЛ-10 кВ от опоры №6/4/3/59 по ВЛ-10 кВ №6 ПС 35/10 кВ "Боковская" с установкой КТП и строительством 2-х ВЛ-0,4 кВ, установка приборов учета электрической энергии (мощности) в точках поставки и установка шкафов (0,22 и 0,4 кВ) с коммутационными аппаратами, для технологического присоединения жилых домов Заявителей, расположенныж в Ростовская область, Боковский р-н, ст. Боковская, пер. Абрикосовый, (ориентировочная протяженность ЛЭП- 0,92 км, ориентировочная мощность ТП- 0,4 МВА, количество приборов учета 0,22 кВ- 3 шт., 0,4 кВ- 16 шт.) | 2021 |  | 215 | 280 | 318.119
9496 | 2.3.2.3.1.1. | Строительство ВЛ-10 кВ от опоры № 146/100 по ВЛ-10 кВ № 18 ПС 110/35/10 кВ «ГОК» с установкой КТП и строительством ВЛ-0,4 кВ, обеспечение коммерческим учетом электрической энергии (мощности) в точке поставки и установка шкафа 0,4 кВ с коммутационным аппаратом, для технологического присоединения сельскохозяйственной ярмарки заявителя, ИП Салманов Н.М., расположенного в Ростовской области, Миллеровский р-н, Первомайское сельское поселение, (61:22:0600028:963) (ориентировочная протяженность ЛЭП – 0,057 км, ориентировочная мощность ТП – 0,025 МВА) (1 шт.) | 2021 |  | 30 | 15 | 115.254
9505 | 2.3.2.3.1.1. | Строительство ВЛ-10 кВ от опоры № 81 по ВЛ-10 кВ № 2 ПС 35/10 кВ «Криворожская» с установкой КТП и строительством ВЛ-0,4 кВ, установка коммерческого учета электрической энергии (мощности) в точке поставки и установка шкафа 0,4 кВ с коммутационным аппаратом, для технологического присоединения ангара заявителя, ИП Шоста А.Н., расположенного в Ростовской области, Миллеровский р-н, сл. Криворожье, Криворожское сельское поселение, (61:22:0600024:703) (ориентировочная протяженность ЛЭП – 0,026 км, ориентировочная мощность ТП – 0,025 МВА) (1 шт.) | 2021 |  | 12 | 15 | 108.828
9497 | 2.3.2.3.1.1. | Строительство ВЛ-10 кВ от опоры № 170 по ВЛ-10 кВ № 4 ПС 35/10 кВ «Кружилинская» с установкой КТП и строительством ВЛ-0,4 кВ, установку коммерческого учета (3 шт.) электрической энергии (мощности) в точке поставки и установка шкафов 0,4 кВ с коммутационным аппаратом, для технологического присоединения жилых домов заявителей, Заикина В.В., Чернышевой Ю.В., и Торопова А.В., расположенных в Ростовской области, Шолоховский р-н, х. Чукаринский, ул Сосновая 26, ул. Сосновая 28, ул. Сосновая 30 (61:43:0070501:206, 61:43:0070501:205, 61:43:0070501:207) (ориентировочная протяженность ЛЭП – 0,24 км, ориентировочная мощность ТП – 0,063 МВА) (3 шт.) | 2021 |  | 50 | 45 | 115.102
9264 | 2.3.2.3.1.1. | Строительство ВЛ 10 кВ от опоры №102 по ВЛ 10 кВ №5 ПС 35/10кВ «Поповская», строительство ПКУ на границе балансовой принадлежности, для технологического присоединения объекта сельскохозяйственного назначения заявителя, Гончарова А.Е., расположенного в Ростовской области, Кашарский р-н, Поповское сельское поселение, с. Каменка (61:16:0600003:203), (ориентировочная протяженность ЛЭП – 0,01 км) | 2021 |  | 20 | 100 | 170.53
9506 | 2.3.2.3.1.1. | Строительство ВЛ-10 кВ от опоры № 98 по ВЛ-10 кВ № 1 ПС 110/35/10 кВ «Каргинская» с установкой КТП и строительством ВЛ-0,4 кВ, для технологического присоединения строящегося ЗАВа заявителя, Глава КФХ «Агрос» Сухарева Т.М., расположенного в Ростовской области, Боковский р-н, х. Латышев, (61:05:0600003:570) (ориентировочная протяженность ЛЭП – 0,087 км, ориентировочная мощность ТП – 0,250 МВА) | 2021 |  | 456 | 200 | 377.532
9501 | 2.3.2.3.1.1. | Строительство ВЛ-10 кВ от опоры № 30/39 по ВЛ-10 кВ № 2 ПС 110/35/10 кВ «Колодезянская» с установкой КТП и строительством ВЛ-0,4 кВ, установка приборов учета электрической энергии (мощности) в точках поставки и установка шкафов (0,22 и 0,4 кВ) с коммутационными аппаратами, для технологического присоединения нежилого помещения, жилых домов Заявителей, расположенных в Ростовской области, Миллеровский р-н, сл. Колодези, ул. Кравченко, (ориентировочная протяженность ЛЭП – 1,082 км, ориентировочная мощность ТП – 0,16 МВА, количество приборов учёта 0,22 кВ – 5 шт., 0,4 кВ – 3 шт.) | 2021 |  | 412 | 115 | 295.254
9503 | 2.3.2.3.1.1. | Строительство ВЛ-10 кВ от опоры № 5/164 по ВЛ-10 кВ № 2 ПС 110/35/10 кВ «Сохрановская» с установкой КТП и строительством ВЛ-0,4 кВ, установка приборов учета электрической энергии (мощности) в точках поставки и установка шкафов ( 0,4 кВ) с коммутационными аппаратами, для технологического присоединения гостиницы и объекта общественного питания Заявителя, Курганской Л.А., расположенных в Ростовской области, Чертковский р-н, х. Нагибин, ул. Молодежная 53, 55, (ориентировочная протяженность ЛЭП – 0,322 км, ориентировочная мощность ТП – 0,16 МВА, количество приборов учёта 0,4 кВ – 2 шт.) | 2021 |  | 200 | 100 | 227.58
9502 | 2.3.2.3.1.1. | Строительство ВЛ-10 кВ от опоры № 35 по ВЛ-10 кВ № 2 ПС 35/10 кВ «Курская» с установкой КТП и строительством ВЛ-0,4 кВ, установка коммерческого учета электрической энергии (мощности) в точке поставки и установка шкафа 0,4 кВ с коммутационным аппаратом, для технологического присоединения ангара заявителя, ИП Глава КФХ Петров Н.Ю., расположенного в Ростовской области, Миллеровский р-н, Криворожское сельское поселение, (61:22:0600020:466) (ориентировочная протяженность ЛЭП – 1,355 км, ориентировочная мощность ТП – 0,025 МВА) (1 шт) | 2021 |  | 1328 | 15 | 1885.488
9495 | 2.3.2.3.1.1. | Строительство ВЛ-10 кВ от опоры № 10/92 по ВЛ-10 кВ № 7 ПС 110/35/10 кВ «Сулин» с установкой КТП и строительством ВЛ-0,4 кВ, установка коммерческого учета электрической энергии (мощности) в точке поставки и установка шкафа 0,4 кВ с коммутационным аппаратом, для технологического присоединения коровника заявителя, ИП Глава КФХ Ломатченко Ю.А., расположенного в Ростовской области, Миллеровский р-н, Сулинское сельское поселение, (61:22:0600022:800) (ориентировочная протяженность ЛЭП – 2,05 км, ориентировочная мощность ТП – 0,025 МВА) (1 шт.) | 2021 |  | 2039 | 15 | 2002.838
9499 | 2.3.2.3.1.1. | Строительство ВЛ-10 кВ от опоры № 22/52 по ВЛ-10 кВ № 1 ПС 110/10 кВ «Дегтевская» с установкой КТП и строительством ВЛ-0,4 кВ», обеспечение коммерческим учетом электрической энергии (мощности) в точке поставки и установка шкафа 0,4 кВ с коммутационными аппаратами, для технологического присоединения ангара заявителя, ИП Беличенко А.Е., расположенного Ростовская область, Миллеровский р-н, (к.н.з.у. 61:22:0600006:1227) (ориентировочная протяженность ЛЭП – 0,955 км, ориентировочная мощность ТП – 0,025 МВА) | 2021 |  | 945 | 15 | 1295.868
9500 | 2.3.2.3.1.1. | Строительство ВЛ-10 кВ от опоры № 234/45 по ВЛ-10 кВ № 1 ПС 110/35/10 кВ «Вешенская 1» с установкой КТП и строительством ВЛ-0,4 кВ», для технологического присоединения жилого дома заявителя, Дударевой А.П., расположенного в Ростовской области, Шолоховский р-н, х. Щебуняевский, ул. Песчаная 9 (61:43:0080601:14, (ориентировочная протяженность ЛЭП – 0,96 км, ориентировочная мощность ТП – 0,025 МВА) | 2021 |  | 965 | 15 | 966.712
9498 | 2.3.2.3.1.1. | Строительство ВЛ-10 кВ от опоры № 187 по ВЛ-10 кВ № 6 ПС 110/35/10 кВ «Сохрановская» с установкой КТП и строительством ВЛ-0,4 кВ», для технологического присоединения станции техобслуживания заявителя, ИП Мухамедова И.М., расположенной в Ростовской области, Чертковский р-н, х. Нагибин, (61:42:0600003:669) (ориентировочная протяженность ЛЭП – 1,88 км, ориентировочная мощность ТП – 0,250 МВА) | 2021 |  | 2006 | 155 | 2432.76
9524 | 2.3.2.3.1.1. | Строительство ВЛ-10кВ от опоры № 203 по ВЛ-10кВ № 4 ПС 110/35/10 кВ "Ал. Лозовская" с установкой КТП и строительством ВЛ-0,4кВ", для технологического присоединения базовой станции №61-02514 ПАО Мобильные ТелеСистемы, расположенной в Ростовской области, Чертковский р-н, х. Ястребиновский, (61:42:06000018) (ориентировочная протяженность ЛЭП 2,31км, ориентировочная мощность ТП 0,025МВА) | 2021 |  | 1044 | 10 | 1388.241
9504 | 2.3.2.3.1.1. | Строительство ВЛ-10 кВ от опоры № 65/49 по ВЛ-10 кВ № 8 ПС 35/10 кВ «Ореховская», для электроснабжения АЗС №44 заявителя, ООО «БН-Юг», расположенного в Ростовской области, Миллеровский р-н, юго-восточная сторона х. Локтев, (61:22:0000000:976) (ориентировочная протяженность ЛЭП – 1,05 км) | 2021 |  | 1315 | 100 | 1885.178
9649 | 2.3.2.3.1.1. | Строительство ТП 10/0,4 кВ, ВЛ 0,4 кВ, ВЛ 10 кВ от ВЛ 10 кВ №208 ПС 110 кВ СМ2 для электроснабжения ВРУ-0,4 кВ жилого здания заявителя Молокановой Е.А. по адресу: Российская Федерация, Ростовская обл., р-н. Семикаракорский, х. Жуков, контуры полей № 16,17,8,30,48,32,36,35 массива земель, реорганизованного с/х предприятия ЗАО "Зеленая Горка", кадастровый номер земельного участка: 61:35:0600007:658 | 2021 |  | 20 | 15 | 68
9667 | 2.3.2.3.1.1. | Строительство ТП 10/0,4 кВ, ВЛ 10 кВ, ВЛ 0,4 кВ от опоры №68 ВЛ 10 кВ №307 ПС 35 кВ БГ3 для электроснабжения земельного участка сельскохозяйственного назначения (теплицы) Даврушева Ш.А. по адресу: Ростовская область, Багаевский район, Елкинское сельское поселение, к.н. 61:03:0600002:374 | 2021 |  | 85 | 70 | 336
9654 | 2.3.2.3.1.1. | Строительство ТП 10/0,4 кВ, ВЛ 0,4 кВ, ВЛ 10 кВ от ВЛ 10 кВ №406 ПС 35 кВ БГ4 для электроснабжения жилого дома Зудина А.П. по адресу: Р.О., р-н. Багаевский, п. Садовый, территория Канал Б-г-р-3, д. 1 (ориентировочная мощность трансформатора 0,025 МВА, ориентировочная протяжённость ЛЭП 0,1 км) | 2021 |  | 80 | 15 | 91
9585 | 2.3.2.3.1.1. | Строительство КТП 10/0,4 кВ, ВЛ 0,4 кВ, ВЛ 10 кВ от ВЛ 10 кВ №307 ПС 35 кВ БГ3 для электроснабжения ВРУ 0,4 кВ нежилого здания ИП Амирханян В.Ш. по адресу: Ростовская обл., р-н. Багаевский, х. Верхнеянченков, пер. Мирный, д. 30, к.н.: 61:03:0030301:59. (ориентировочная мощность трансформатора 0,16 МВА, ориентировочная протяжённость ЛЭП 0,035 км) | 2021 |  | 30 | 100 | 73
| 2.3.2.3.2.1. | Строительство ВЛ на железобетонных опорах неизолированным сталеалюминевый проводом сечением от 50 до 100 квадратных мм включительно одноцепные |  | 1-20 кВ
| 2.3.2.3.2.1. | пообъектная расшифровка * | 2020 | 1-20 кВ | 19204 | 1069 | 24362.2353
| 2.3.2.3.2.1. | пообъектная расшифровка * | 2021 | 1-20 кВ | 7339 | 165 | 8576.0758
| 2.3.2.3.2.1. | пообъектная расшифровка * | 2022 | 1-20 кВ | 5493 | 1402 | 9464.3567
454 | 2.3.2.3.2.1. | Строительство участка ВЛ-10 кВ от существующей оп. №243 по ВЛ-10 кВ «Федоровка» от ПС С-5, с установкой ТП-10/0,4 кВ, и строительство ВЛИ-0,4 кВ от вновь установленной ТП-10/0,4 кВ для присоединения ВРУ-0,4 кВ уличное освещение периметра, бытовые вагончики, Ростовская обл, Красносулинский район, х. Малая Федоровка, Владимировское сельское поселение, 2,8 км на северо-восток от х. Малая Федоровка (ООО Дельта) (ориентировочная протяженность ЛЭП 3,415 км, ориентировочная мощность трансформатора 160 кВА) | 2022 | 1-20 кВ | 3214 | 150 | 4509.17
457 | 2.3.2.3.2.1. | Строительство ТП-10/0,4, ВЛ-10 кВ от существующей оп. 10 отпайки на КТП №30 по ВЛ 10 кВ «Память Кирова» ПС 110/35/10 кВ Н-9, и ВЛИ-0,4 кВ от вновь установленной ТП-10/0,4 кВ для присоединения площадки по переработке вторичного сырья по адресу: РО, р-н Родионово-Несветайский молзавод сл. Род-Несветайская, ООО «Полигон» (ориентировочная протяженность ЛЭП 0,895 км, ориентировочная мощность трансформатора 25 кВА) | 2022 | 1-20 кВ | 1023 | 15 | 1964.6227
5667 | 2.3.2.3.2.1. | «Строительство ВЛ 10 кВ от проектируемой ВЛ 10 кВ (по договору № 61-1-19-00480445 от 20.11.2019г.) от опоры №65/49 по ВЛ 10 кВ №8 ПС 35/10кВ «Ореховская», строительство ПКУ на границе балансовой принадлежности, для технологического присоединения КФХ заявителя, ООО «Транс - Маркет», расположенного в Ростовской области, Миллеровский р-н, х. Локтев, (61:22:0600027:46), (ориентировочная протяженность ЛЭП – 0,22 км.)» | 2022 | 1-20 кВ | 10 | 150 | 163.132
5421 | 2.3.2.3.2.1. | «Строительство ВЛ-10 кВ от опоры №10/129 по ВЛ-10 кВ №4 ПС 110/35/10 кВ "ГОК" с установкой КТП и строительством ВЛ- 0,4 кВ, обеспечение коммерческим учетом электрической энергии (мощности) в точке поставки и установка шкафа 0,4 кВ с коммутационным аппаратом, для технологического присоединения ангара заявителя, ООО ИП Бачевский А.С., расположенного в Ростовской области, Миллеровский р-н, с юго- западной стороны от х. Малотокмацкий, бригада 1, гуртовой участок 2, (61:22:0600027:712) (ориентировочная протяженность ЛЭП-0,01 км, ориентировочная мощность ТП- 0,16 МВА)» | 2022 | 1-20 кВ | 10 | 130 | 177.211
5690 | 2.3.2.3.2.1. | «Строительство ВЛ-0,22 кВ от РУ-0,22 кВ, вновь построенной ТП 10/0,22 кВ, строительство ВЛ-10 кВ от опоры № 89/66 по ВЛ-10 кВ №6 ПС 110/35/10 кВ «Кашарская», установка прибора учета электрической энергии (мощности) в точке поставки и установка шкафа 0,22 кВ с коммутационным аппаратом (1 шт.), для технологического присоединения объектов дорожного хозяйства (светофорные объекты, объекты видеофиксации) Заявителя, Министерство транспорта Ростовской области, расположенных в Ростовской области, Кашарский р-н, сл. Кашары, км 42+350 м автомобильной дороги г. Миллерово-ст. Вешенская (61:16:600000:0018) (ориентировочная протяженность ЛЭП – 0,045 км, ориентировочная мощность ТП – 0,01 МВА)» | 2022 | 1-20 кВ | 30 | 10 | 119.614
5422 | 2.3.2.3.2.1. | Строительство ВЛ-10 кВ от опоры №55/159 по ВЛ-10 кВ №2 ПС 110/35/10 кВ "Калининская" с установкой КТП и строительством ВЛ-0,4 кВ, обеспечение коммерческим учетом электрической энергии (мощности) в точке поставки и установка шкафа 0,4 кВ с коммутационным аппаратом, для технологического присоединения жилого дома заявителя, Сепетый Т.А., расположенного в Ростовской области, Шолоховский р-н, х. Матвеевский, ул. Зеленая, д. 13 (61:33:0050301:10) (ориентировочная протяженность ЛЭП-0,23 км, ориентировочная мощность ТП- 0,04 МВА) | 2022 | 1-20 кВ | 220 | 25 | 339.998
5834 | 2.3.2.3.2.1. | «Строительство ВЛ-10 кВ от опоры № 205 по ВЛ-10 кВ № 5 ПС 110/35/10 кВ «Каргинская» с установкой КТП и строительством ВЛ-0,4 кВ, установку коммерческого учета (1 шт.) электрической энергии (мощности) в точке поставки и установка шкафа 0,4 кВ с коммутационным аппаратом, для электроснабжения склада Заявителя, ИП Сутулов В.С. расположенного в Ростовской области, Боковский р-н, х. Попов, ул. Колхозная, д. 3, (61:05:0600004:153) (ориентировочная протяженность ЛЭП – 0,045 км, ориентировочная мощность ТП – 0,16 МВА)» | 2022 | 1-20 кВ | 10 | 100 | 92.195
5420 | 2.3.2.3.2.1. | Строительство ВЛ-10 кВ от опоры №136 по ВЛ-10 кВ №2 ПС 110/10 кВ "Новоселовская" с установкой КТП и строительством ВЛ-0,4 кВ обеспечение коммерческим учетом электрической энергии (мощности) в точке поставки и установка шкафа 0,4 кВ с коммутационным аппаратом, для технологического присоединения жилого дома заявителя, Эльбиева Б.И., расположенного в Ростовская область, Кашарский р-н, х. Рожок, ул. Набережная, д. 6 (61:16:0170501:27) (ориентировочная протяженность ЛЭП-0,28 км, ориентировочная мощность ТП- 0,04 МВА) | 2022 | 1-20 кВ | 250 | 30 | 371.48
5436 | 2.3.2.3.2.1. | Строительство ВЛ-10 кВ от опоры №153/160 по ВЛ-10 кВ №3 ПС 110/35/10 кВ "Казанская" с установкой КТП и строительством ВЛ- 0,4 кВ, установка коммерческого учета электрической энергии (мощности) в точке поставки и установка шкафа 0,4 кВ с коммутационным аппаратом, для электроснабжения пункта охраны заявителя, ИП Глава КФХ Шурупов А.Н., расположенного в Ростовской области, Верхнедонской р-н, х. Морозовский, в 8,0 км. на север от х. Солонцовского (61:07:0600011:296) (ориентировочная протяженность ЛЭП- 0,23 км, ориентировочная мощность ТП- 0,025 МВА) | 2022 | 1-20 кВ | 220 | 15 | 335.397
5418 | 2.3.2.3.2.1. | Строительство ВЛ 10 кВ от опоры №110/73 по ВЛ 10 кВ №5 ПС 110/10кВ «Дёгтевская», строительство ПКУ на границе балансовой принадлежности, для технологического присоединения объекта торговли, Заявитель ООО «МАК-Лоджистик»., расположенного в Ростовской области, Миллеровский р-н, с северной стороны от сл. Дёгтево (61:22:0600006:1508), ориентировочная протяженность ЛЭП – 0,1 км. | 2022 | 1-20 кВ | 100 | 540 | 234
5767 | 2.3.2.3.2.1. | Строительство ВЛ-10 кВ от опоры № 130 по ВЛ-10 кВ № 5 ПС 110/35/10 кВ «ГОК» с установкой КТП и строительством ВЛ-0,4 кВ, установку коммерческого учета (1 шт.) электрической энергии (мощности) в точке поставки и установка шкафа 0,4 кВ с коммутационным аппаратом, для электроснабжения индивидуальной жилой застройки Заявителя, Трофименко В.В. расположенной в Ростовской области, Миллеровский р-н, х. Красная Заря, ул. Прудная, д. 5, (61:22:0010501:22) (ориентировочная протяженность ЛЭП – 0,012 км, ориентировочная мощность ТП – 0,025 МВА) | 2022 | 1-20 кВ | 7 | 15 | 111.551
5768 | 2.3.2.3.2.1. | Строительство ВЛ-10 кВ от опоры № 15/48 по ВЛ-10 кВ № 3 ПС 35/10 кВ «Базковская» с установкой КТП и строительством ВЛ-0,4 кВ, установку коммерческого учета (1 шт.) электрической энергии (мощности) в точке поставки и установка шкафов 0,4 кВ с коммутационным аппаратом, для технологического присоединения склада сельскохозяйственной продукции, Заявителя, ИП Глава К(Ф)Х Пащинскова Т.П., расположенных в Ростовской области, Шолоховский р-н, х. Белогорский, ул. Молодежная, д. 1д, (61:43:0010301:2153) (ориентировочная протяженность ЛЭП – 0,18 км, ориентировочная мощность ТП – 0,1 МВА) | 2022 | 1-20 кВ | 170 | 62 | 297.986
430 | 2.3.2.3.2.1. | Строительство двух ТП 10/0,4 кВ, ВЛ 0,4 кВ, ВЛ 10 кВ по ВЛ 10 кВ №3Ф5 РП 10 кВ №3 КЛ 10 кВ №1532 и №1546 ПС 110 кВ АС15 для электроснабжения магазина и станции ТО Апресян А. Г., а также объектов торговли ИП Рыбалкиной Р. Ф. на участках с КН 61:02:0600010:14195, 61:02:0600010:14927 в Аксайском районе РО | 2022 | 1-20 кВ | 229 | 160 | 748
1823 | 2.3.2.3.2.1. | Строительство участка ВЛЗ-6 кВ от опоры №61 ВЛ-6 кВ №1 ПС 35/6 кВ Потаповская, с установкой ТП-6/0,4 кВ, и строительство ВЛИ-0,4 кВ от вновь установленной ТП-6/0,4 кВ для присоединения фермы Эм И.Д. (ориентировочная протяженность ЛЭП 1,474 км, ориентировочная мощность трансформатора 160 кВА)» | 2020 |  | 1075 | 100 | 1149
1817 | 2.3.2.3.2.1. | Строительство участка ВЛЗ-10 кВ от опоры №56 ВЛ-10 кВ №13 ПС 110/35/10 кВ Мартыновская, с установкой ТП-10/0,4 кВ, для присоединения зернохранилища Магомедова Р.К. (ориентировочная протяженность ЛЭП 0,012 км, ориентировочная мощность трансформатора 25 кВА) | 2020 |  | 10 | 15 | 90
1664 | 2.3.2.3.2.1. | Строительство ВЛ-10 кВ от опоры №4/65 по ВЛ-10 кВ №1 ПС 110/27,5/10 кВ "Старая Станица"с установкой КТП и строительством ВЛ- 0,4 кВ, для электроснабжения нежилого здания заявителя, ООО "Агродон", расположенного в Ростовской области, Миллеровский р-н, х. Верхнеталовка (61:22:0600026:519) (ориентировочная протяженность ЛЭП- 1,26 км., ориентировочная мощность ТП- 0,25 МВА)» | 2020 |  | 1180 | 145 | 1397.425
1662 | 2.3.2.3.2.1. | Строительство ВЛ-10 кВ от опоры № 58 по ВЛ-10 кВ № 1 ПС 35/10 кВ «Криворожская» с установкой КТП и строительством ВЛ-0,4 кВ», для технологического присоединения нежилого строения заявителя, ИП Глава КФХ Локтев С.Ю., расположенного в Ростовской области, Миллеровский р-н, сл. Криворожье, (61:422:600024:0037) (ориентировочная протяженность ЛЭП – 5,025 км, ориентировочная мощность ТП – 0,025 МВА) | 2020 |  | 4626 | 15 | 5738.155
1577 | 2.3.2.3.2.1. | Строительство ВЛ 0,4 кВ, строительство КТП 10/0,4 кВ, строительство ВЛ 10 кВ от проектируемой ВЛ 10 кВ (по договору № 61-1-19-00429907 от 28.02.2019г.) от опоры №58 по ВЛ 10 кВ №1 ПС 35/10 кВ «Криворожская», для технологического присоединения нежилого строения заявителя, ИП Глава КФХ Локтев С.Ю., расположенного в Ростовской области, Миллеровский р-н, сл. Криворожье, (61:22:0600024:61), (ориентировочная протяженность ЛЭП – 0,045 км, ориентировочная мощность ТП – 0,025 МВА) | 2020 |  | 35 | 15 | 90.361
550 | 2.3.2.3.2.1. | Строительство ВЛ-10 кВ от опоры № 14 по ВЛ-10 кВ № 2 ПС 35/10 кВ «Криворожская» с установкой КТП и строительством ВЛ-0,4 кВ», для технологического присоединения нежилого строения заявителя, ИП Глава КФХ Локтев С.Ю., расположенного в Ростовской области, Миллеровский р-н, сл. Криворожье, (61:22:0600024:460) (ориентировочная протяженность ЛЭП – 3,125 км, ориентировочная мощность ТП – 0,025 МВА) | 2020 |  | 2733 | 15 | 3890.667
1661 | 2.3.2.3.2.1. | Строительство ВЛ-10 кВ от опоры № 15/273 по ВЛ-10 кВ № 3 ПС 110/35/10 кВ «Ал. Лозовская» с установкой КТП и строительством ВЛ-0,4 кВ, для электроснабжения автоматизированной системы весового и габаритного контроля заявителя, Министерство транспорта Ростовской области, расположенного в Ростовской области, Чертковский р-н, х. Гусев, «Магистраль «Дон», (61:422:0000000:38:37:0000000) (ориентировочная протяженность ЛЭП – 2,715 км, ориентировочная мощность ТП – 0,025 МВА) | 2020 |  | 2700 | 15 | 1993.42
529 | 2.3.2.3.2.1. | Строительство ВЛ-10 кВ от опоры № 145 по ВЛ-10 кВ № 4 ПС 110/35/10 кВ «Ал. Лозовская» с установкой КТП и строительством ВЛ-0,4 кВ», для технологического присоединения придорожного комплекса заявителя, ИП Глава КФХ Кунакова Т.Б., расположенного в Ростовской области, Чертковский р-н, п. Чертково, (61:42:0600018:678) (ориентировочная протяженность ЛЭП – 2.02 км, ориентировочная мощность ТП – 0,160 МВА) | 2020 |  | 1702 | 145 | 2339.469
154 | 2.3.2.3.2.1. | Строительство ВЛ 10 кВ от отпайки на ТП 10/0,4 кВ №171 по ВЛ 10 кВ №8 ПС 35/10 кВ «Покровская» для технологического присоединения административно-бытового корпуса полигона ТБО, заявителя ИП Хаишбашян М.А. по адресу: Ростовская область, Неклиновский р-н, к.н. 61:26:0600006:1404, 61:26:0600006:1406 (ориентировочная протяженность ЛЭП 1 км) | 2020 |  | 833 | 150 | 1081.5442
1619 | 2.3.2.3.2.1. | Строительство ВЛ 10 кВ от отпайки на ТП 10/0,4 кВ №62 по ВЛ 10 кВ №4 ПС 35/10 кВ «Куйбышево-1» для электроснабжения участка сельскохозяйственного назначения, заявителя ИП Калюжная Ю.И. по адресу: Ростовская область, Куйбышевский р-н, северо-западнее с.Новиковка 3400м, к.н. 61:19:0600006:803 (ориентировочная протяженность ЛЭП 2,55 км) | 2020 |  | 1891 | 150 | 2851.2734
1563 | 2.3.2.3.2.1. | Строительство ВЛ 0,4 кВ от РУ 0,4 кВ новой ТП 10/0,4 кВ, строительство ТП 10/0,4 кВ, строительство ВЛ 10 кВ от ВЛ 10 кВ №7 ПС 35/10 кВ Б.Салы до новой ТП 10/0,4 кВ, для технологического присоединения свинарника заявителя Гугасян В.М. по адресу: Ростовская область, Мясниковский р-н, с. Большие Салы, юго-восточная окраина к.н. № 61:25:0040101:1418 (ориентировочная протяженность ЛЭП - 0,375 км, ориентировочная мощность ТП – 25 кВА) | 2020 |  | 374 | 15 | 882.1095
1562 | 2.3.2.3.2.1. | Строительство ВЛ 0,4 кВ от РУ 0,4 кВ новой ТП 10/0,4 кВ, строительство ТП 10/0,4 кВ, строительство ВЛ 10 кВ от ВЛ 10 кВ №29-11 ПС 110/10 кВ Р29, для технологического присоединения фермерского хозяйства заявителя Цхяян А.Р. по адресу: Ростовская область, Мясниковский р-н, с. Чалтырь, установлено относительно ориентира поле №8 бригады №6 колхоза имени Мясникяна, расположенного за пределами участка к.н. № 61:25:0601001:420 (ориентировочная протяженность ЛЭП - 0,34 км, ориентировочная мощность ТП – 25 кВА) | 2020 |  | 224 | 15 | 451.7033
283 | 2.3.2.3.2.1. | Строительство ВЛ 0,4кВ от РУ 0,4кВ новой ТП 10/0,4кВ, строительство ТП 10/0,4кВ, строительство ВЛ 10кВ от ВЛ 10кВ №1 ПС 110/35/10кВ Чалтырь для технологического присоединения нежилого помещения заявителя Аванесов В.А. по адресу: Ростовская область, Мясниковский р-н, к.н. № 61:25:0600401:12558 (ориентировочная протяженность ЛЭП - 0,065км, ориентировочная мощность ТП – 40кВА) | 2020 |  | 30 | 30 | 127.5036
1623 | 2.3.2.3.2.1. | Строительство ВЛ 10кВ, ВЛ 0,4кВ, КТП 10/0,4кВ от опоры №94 ВЛ 10кВ №402 ПС 35кВ БГ4 для электроснабжения овощехранилища Аскарова М.Г. по адресу: Ростовская обл., Багаевский р-н, установлено относительно ориентира, расположенного за пределами участка. Ориентир п. Отрадный. Участок находится примерно 3500м о ориентира по направлению на северо-восток (в бывших границах ЗАО "Орошаемое") (ориентировочная протяженность ЛЭП 1,845км, ориентировочная мощность трансформатора 0,1МВА) | 2020 |  | 1311 | 50 | 1848.27
1714 | 2.3.2.3.2.1. | Строительство КТПН 10/0,4 кВ, ВЛ 0,4 кВ, ВЛ 10 кВ от ВЛ 10 кВ №403 ПС 110 кВ АС4 для электроснабжения ВРУ 0,4 кВ жилого дома Карапетян Г. Н. на участке с КН 61:02:0060101:3792 в х. Ленина Аксайского района Ростовской области (ориентировочная мощность трансформатора 0,025 МВА, ориентировочная протяжённость ЛЭП 0,380 км) | 2020 |  | 30 | 14 | 42.644
1812 | 2.3.2.3.2.1. | Строительство участка ВЛ-6 кВ от существующей оп. №26 по ВЛ-6 кВ «Соколовка» от ПС Н-8, с установкой ТП-6/0,4 кВ, и строительство ВЛИ-0,4 кВ от вновь установленной ТП-6/0,4 кВ для присоединения теплицы Лысенко Р.В. (ориентировочная протяженность ЛЭП 0,435 км, ориентировочная мощность трансформатора 160 кВА) | 2020 |  | 420 | 150 | 341.7823
786 | 2.3.2.3.2.1. | Строительство КТПН 10/0,4 кВ, ВЛ 0,4 кВ, ВЛ 10 кВ от ВЛ 10 кВ №1547 ПС 110 кВ АС15 для электроснабжения ВРУ 0,4 кВ жилых домов по ул. Раевского, ул. Ермолова в г. Аксае Аксайского района Ростовской области (ориентировочная мощность трансформатора 0,040 МВА, ориентировочная протяжённость ЛЭП 0,211 км) | 2020 |  | 30 | 30 | 46.908
1190 | 2.3.2.3.2.1. | Строительство ТП-6/0,4, ВЛ-6 кВ от существующей оп. №63 ВЛ 6 кВ АБЗ ПС Ш-15, и ВЛИ-0,4 кВ от вновь установленной ТП-6/0,4 кВ для присоединения нежилого помещения ИП Маилян М.С. (ориентировочная протяженность ЛЭП 0,015 км, ориентировочная мощность трансформатора 160 кВА) | 2021 |  | 6873 | 150 | 7631.8903
9486 | 2.3.2.3.2.1. | Строительство ВЛ-10 кВ от оп. № 158 по ВЛ-10кВ №1005 ПС 110/10 кВ «Полячки», ТП-10/0,4 кВ, ВЛИ-0,4 кВ и установка коммерческого учета электрической энергии (мощности) на границе земельного участка для электроснабжения рыбохозяйства заявителя ООО «Агенство оценки и учета», Кагальницкий р-н, п. Березовая Роща, Ростовская область (ориентировочная протяженность ЛЭП– 0,310 км, ориентировочная трансформаторная мощность – 0,025 МВА) | 2021 |  | 466 | 15 | 944.1854
| 2.3.2.3.3.1 | Строительство ВЛ на железобетонных опорах неизолированным сталеалюминевый проводом сечением от 100 до 200 квадратных мм включительно одноцепные |  | 110 кВ
| 2.3.2.3.3.1 | пообъектная расшифровка * | 2020 | 110 кВ | 13036 | 198799 | 150651.5852
| 2.3.2.3.3.1 | пообъектная расшифровка * | 2021 | 110 кВ | 0 | 0 | 0
| 2.3.2.3.3.1 | пообъектная расшифровка * | 2022 | 110 кВ | 0 | 0 | 0
| 1 |  | 2022 | 110 кВ
| 2 |  | 2022 | 110 кВ
1730 | 2.3.2.3.3.1 | Строительство отпаечной ВЛ 110кВ от опоры №42 ВЛ 110кВ Г4-Г18 к ПС 35/110 кВ Заря, (ориентировочной протяжённостью ЛЭП- 1,665 км.) | 2020 |  | 1665 | 98800 | 18248.5852
1726 | 2.3.2.3.3.1 | Строительство ЛЭП 110 кВ от опоры № 90 ВЛ 110 кВ ГПП1 – Волченская ПТФ до РУ 110 кВ Казачей ВЭС с образованием ВЛ 110 кВ ГПП1 – Волченская ПТФ с отпайкой на Казачью ВЭС (ориентировочная протяженность ЛЭП - 12,5 км) | 2020 |  | 11371 | 99999 | 132403
| 2.3.2.4.1.1. | Строительство ВЛ на железобетонных опорах неизолированным алюминиевым проводом сечением до 50 квадратных мм включительно одноцепные |  | 0,4 кВ
| 2.3.2.4.1.1. | пообъектная расшифровка * | 2020 | 0,4 кВ | 0 | 0 | 0
| 2.3.2.4.1.1. | пообъектная расшифровка * | 2021 | 0,4 кВ | 200 | 15 | 66
| 2.3.2.4.1.1. | пообъектная расшифровка * | 2022 | 0,4 кВ | 35 | 15 | 37
318 | 2.3.2.4.1.1. | Строительство ВЛ 0,4 кВ от РУ 0,4 кВ КТП 10 кВ №447, ВЛ 10 кВ №705 ПС 35 кВ В7 для электроснабжения жилого дома Оджа Р. М. на участке с КН 61:06:0020101:6 в Веселовском районе, РО, х. Верхнесоленый, ул. Заречная, 14 | 2022 | 0,4 кВ | 35 | 15 | 37
9294 | 2.3.2.4.1.1. | Строительство ВЛ 0,4 кВ от ВЛ 0,4 кВ №1 КТП №3 ВЛ 10 кВ №158 ПС 110 кВ В1 для электроснабжения гаража Беляева В. А. по адресу РО, Веселовский район, п. Веселый, ул. Октябрьская, 2-ж, к.н. 61:06:0010135:243 | 2021 | 0,4 кВ | 200 | 15 | 66
| 2.3.2.4.1.1. | Строительство ВЛ на железобетонных опорах неизолированным алюминиевым проводом сечением до 50 квадратных мм включительно одноцепные |  | 1-20 кВ
| 2.3.2.4.1.1. | пообъектная расшифровка * | 2020 | 1-20 кВ | 0 | 0 | 0
| 2.3.2.4.1.1. | пообъектная расшифровка * | 2021 | 1-20 кВ | 2553 | 180 | 3251.417
| 2.3.2.4.1.1. | пообъектная расшифровка * | 2022 | 1-20 кВ | 4130 | 100 | 3814
119 | 2.3.2.4.1.1. | Строительство ТП 10/0,4 кВ, ВЛ 0,4 кВ, ВЛ 10 кВ от ВЛ 10 кВ №208 ПС 110 кВ СМ2 для электроснабжения объекта сельхоз. производства заявителя Нуриева Аббоса Камоловича по адресу, Ростовская обл., р-н. Семикаракорский, месторасположение установлено относительно ориентира, расположенного в границах участка. Ориентир контур поля № 16 массива земель реорганизованного сельскохозяйственного предприятия ЗАО «Зелёная горка» | 2022 | 1-20 кВ | 10 | 15 | 84
156 | 2.3.2.4.1.1. | Строительство ТП 10/0,4 кВ, ВЛ 0,4 кВ, ВЛ 10 кВ от для электроснабжения ВРУ-0,4 кВ жилых домов заявителей Деревянко М.В. по адресу: РО., Семикаракорский р-н, х. Сусат, ул. Речная, 80 А к.н.: 61:35:0090101:3346, Рудник В.В. по адресу: РО., Семикаракорский р-н, х. Сусат, ул. Речная, 78 А к.н.: 61:35:0090101:736 | 2022 | 1-20 кВ | 10 | 30 | 40
157 | 2.3.2.4.1.1. | Строительство ТП 10/0,4 кВ, ВЛ 0,4 кВ, ВЛ 10 кВ от для электроснабжения ВРУ-0,4 кВ объекта сельхоз производства заявителя Вакуленко Н.И.. по адресу: РО, р-н. Семикаракорский, п. Крымский, контуры полей № 35,38,41,50,51,53,55,67,68,66,74 массива земель, реорганизованного с/х предприятия ТОО "Крымское", к.н.: 61:35:0600009:152 | 2022 | 1-20 кВ | 40 | 15 | 89
183 | 2.3.2.4.1.1. | Строительство ТП 10/0,4 кВ, ВЛ 0,4 кВ, ВЛ 10 кВ от опоры №21 ВЛ 10 кВ №702 ПС 35 кВ СМ7 для электроснабжения ВРУ-0,4 кВ объекта КФХ заявителя ИП Глава КФХ Симаков Г.С. по адресу: РО., Семикаракорский р-н, х. Кузнецовка, примерно в 1,7 км на северо-запад от хутора к.н.: 61:35:0600016:291 | 2022 | 1-20 кВ | 2170 | 15 | 1815
261 | 2.3.2.4.1.1. | Строительство ВЛ 10 кВ от ВЛ 10 кВ №407 ПС 110 кВ СМ4 до проектируемой ВЛ 10 кВ по договору №61-1-19-00486467 (ООО Стройснаб), строительство ТП 10/0,4 кВ, ВЛ 0,4 кВ, ВЛ10 кВ от ВЛ10 кВ КРС №407 ПС110 Ш34 для электроснабжения ВРУ-0,4 кВ нежилого здания заявителя Синцова В.В. по адресу: Р.О., Усть-Донецкий р-н, ст-ца Раздорская, левый берег р. Дон, к.н.: 61:39:0000000:6684 (ориентировочная мощность трансформатора 0,040 МВА, ориентировочная протяжённость ЛЭП 5,455км)» (II этап) | 2022 | 1-20 кВ | 1900 | 25 | 1786
9354 | 2.3.2.4.1.1. | Строительство ВЛ 0,4 кВ от новой ТП 10/0,4 кВ, строительство ТП 10/0,4 кВ, строительство ВЛ 10 кВ от ВЛ 10 кВ № 13 ПС 110/35/10 кВ «Чалтырь», для технологического присоединения нежилого помещения Заявителя (ИП Халамбащян А.В.) по адресу: Ростовская область, Мясниковский район, с. Чалтырь земли колхоза имени Мясникяна к.н. 61:25:0000000:6050 (ориентировочная протяженность ЛЭП 0,84 км; мощность силового трансформатора 25 кВА) | 2021 | 1-20 кВ | 806 | 15 | 881.312
9370 | 2.3.2.4.1.1. | Строительство ВЛ 0,4 кВ от новой ТП 10/0,4 кВ, строительство ТП 10/0,4 кВ, строительство ВЛ 10 кВ от ВЛ 10 кВ №6 ПС 110/10 кВ «Самбек», для технологического присоединения жилого дома Заявителя (Гладких С.В.) по адресу: Ростовская область, Неклиновский район, п. Ореховый, ул. Ростовская, 27, к.н. 61:26:0600014:1512 (ориентировочная протяженность ЛЭП 1,74 км; мощность силового трансформатора 25 кВА) | 2021 | 1-20 кВ | 1598 | 15 | 2029.279
563 | 2.3.2.4.1.1. | Строительство ВЛ 0,4 кВ от РУ 0,4 кВ ТП 10/0,4 кВ, строительство ТП 10/0,4 кВ, строительство ВЛ 10 кВ от ВЛ 10 кВ №2 отпайки на ТП 10/0,4 кВ №2-6 ПС 110/35/10 кВ Чалтырь для технологического присоединения нежилого помещения Заявителя: (Саркисян С.А.), по адресу: Мясниковский район, земли колхоза «Дружба», ориентир с. Султан Салы, примерно 300м. от ориентира по направлению на северо-восток, к.н. 61:25:0600401:1236 (ориентировочная протяженность ЛЭП 0,21 км; мощность силового трансформатора – 160 кВА) | 2021 | 1-20 кВ | 149 | 150 | 340.826
Строительство кабельных линий (C3,i)
| 3.1.1.1.1.1 | Строительство КЛ в траншеях одножильные с резиновой и пластмассовой изоляцией сечением провода до 50 квадратных мм включительно с одним кабелем в траншее |  | 1-10 кВ
| 3.1.1.1.1.1 | пообъектная расшифровка * | 2020 | 1-10 кВ | 755 | 676.3 | 2601.3269
| 3.1.1.1.1.1 | пообъектная расшифровка * | 2021 | 1-10 кВ | 0 | 0 | 0
| 3.1.1.1.1.1 | пообъектная расшифровка * | 2022 | 1-10 кВ | 154 | 116 | 1011.4179
4224 | 3.1.1.1.1.1 | «Строительство ВЛ 0,4 кВ от РУ 0,4 кВ новой ТП 10/0,4 кВ, строительство ТП 10/0,4 кВ, строительство ВЛ 10 кВ от ВЛ 10 кВ №2 ПС 35/10 кВ Колесниковская, для технологического присоединения жилых домов, нежилого помещения (магазина) заявителей (Фильшин В.Н., Розинская М.П., Азаров А.В., Толстиков С.В., Шитова Л.Н., ИП Решетка В.Н., Терчиев Д.Х., Ким А.М., Луговой Г.А. Новикова А.А., Кравченко Г.М.) по адресу: Ростовская область, М-Курганский р-н, п. М-Курган, ул. Сосновая 1, 3, 8, 10, 12, 14, 14а, 15, 20, ул. Московская 136, ул. Придорожная 33 (ориентировочная протяженность ЛЭП - 0,870 км, ориентировочная мощность ТП – 160 кВА)» | 2022 | 1-10 кВ | 124 | 104 | 719.2425
2429 | 3.1.1.1.1.1 | Строительство ВЛ 10 кВ от опоры № 214-188 по ВЛ-10кВ №1802 ПС 35/10 кВ А-18, ТП 10/0,4 кВ, ВЛ 0,4 кВ и установка системы учета электрической энергии (мощности) на границе земельного участка для электроснабжения жилого дома заявителя Пасика Р.П., х.Донской Азовского района, Ростовская область (ориентировочная протяженность ЛЭП– 0,06 км, ориентировочная трансформаторная мощность – 0,025 МВА) | 2022 | 1-10 кВ | 30 | 12 | 292.1754
1773 | 3.1.1.1.1.1 | Строительство ТП-10/0,4кВ. Строительство 2-х отпаечных КВЛ 10кВ от ВЛ-10кВ №1 ПС "Чалтырь", запитаной от ВЛ-10кВ №29-35 ПР Р-29, и от ВЛ-10кВ №1 ПС "Чалтырь", запитаной от ВЛ-10кВ №29-42 ПС Р-29 до новой ТП-10/0,4кВ (Бармина Л.И.) (ориентировочная протяженность ЛЭП -0,5 км, ориентировочная мощность трансформаторов 1260 кВА) | 2020 | 1-10 кВ | 485 | 426.3 | 1800.1097
1710 | 3.1.1.1.1.1 | Строительство КЛ 10 кВ с подключением от ВЛ 10 кВ №2 ПС 35/10 кВ Колесниковская для электроснабжения административного здания и здания гаража заявителя: Федеральная служба безопасности Российской Федерации в лице Дирекции по строительству в Южном федеральном округе Управления капитального строительства Службы обеспечения деятельности Федеральной службы безопасности Российской Федерации по адресу РО, М-Курганский р-н, п. М-Курган, прилегающий с восточной стороны к ориентиру ул. Романа Аксенова, д.18, к.н:61:21:0600001:3017 (ориентировочная протяженность КЛ – 0,5 км) | 2020 | 1-10 кВ | 270 | 250 | 801.2172
| 3.1.1.1.2.1 | Строительство КЛ в траншеях одножильные с резиновой и пластмассовой изоляцией сечением провода от 50 до 100 квадратных мм включительно с одним кабелем в траншее |  | 1-10 кВ
| 3.1.1.1.2.1 | пообъектная расшифровка * | 2020 | 1-10 кВ | 433 | 913.3 | 4394.1233
| 3.1.1.1.2.1 | пообъектная расшифровка * | 2021 | 1-10 кВ | 5915 | 295 | 18920.238
| 3.1.1.1.2.1 | пообъектная расшифровка * | 2022 | 1-10 кВ | 253 | 65 | 1767
205 | 3.1.1.1.2.1 | Строительство КТПН 10/0,4 кВ, ВЛ 0,4 кВ, КЛ 10 кВ от КЛ 10 кВ №3Ф3 РП3 КЛ 10 кВ №1532 ПС 110 кВ АС15 для электроснабжения ВРУ 0,4 кВ автостоянки Курто П. А. на участке с КН 61:02:0600010:14920 в г. Аксае Аксайского района Ростовской области | 2022 | 1-10 кВ | 105 | 15 | 858
250 | 3.1.1.1.2.1 | Строительство КЛ 6 кВ, ТП 6/0,4 кВ, КЛ 0,4 кВ от КЛ 6 кВ №24-25 ПС 110 кВ Р24 для электроснабжения производственной базы (ИП Бабичева Т.Ф.) расположенного по адресу: г. Ростов-на-Дону, пер. Радиаторный, д.11/3, к.н. 61:44:0081116:56 | 2022 | 1-10 кВ | 148 | 50 | 909
968 | 3.1.1.1.2.1 | Строительство ВЛ-10кВ от опоры №42 по ВЛ-10кВ №2 ПС Чалтырь, строительство ТП-10/0,4кВ, строительство ВЛИ-0,4кВ до границ земельных участков заявителей (Ярославцев С.А., Гадзиян Х.Г., Григорян Э.В., Айдинян Е.Г., Атаян М.А., Чубарян И.Д., Бабиян А.Э., Агаглуян Л.А., Минакова О.А., Багагозян М.Е., Черепанов В.А., Айдинян Д.Д., Айдинян Н.Е., Косеян Г.С., Андонян О.А., Бабенкова О.М., Тащиев В.А.) | 2020 | 1-10 кВ | 46 | 320 | 193.1214
100 | 3.1.1.1.2.1 | Строительство ВЛ-10кВ от ВЛ-10кВ №20-04 ПС Р-20 до новой ТП-10/0,4кВ, строительство ТП-10/0,4кВ у границы земельного участка заявителя (ООО ЮМЦ) (ориентирвочная протяженность ЛЭП - 0,8км, ориентировочная мощность ТП - 250кВА) | 2020 | 1-10 кВ | 87 | 150 | 139.4646
1616 | 3.1.1.1.2.1 | Строительство ВЛ 10 кВ от ВЛ 10 кВ №5 ПС 110/27/10 кВ Хапры-Тяговая, строительство КЛ 10 кВ под полотном ж/д, строительство новой ТП 10/0,4 кВ, строительство ВЛ 0,4 кВ от РУ 0,4 кВ новой ТП 10/0,4 кВ, для электроснабжения жилого дома и гаража заявителей Глущенко Г.Д., Бобров В.В. по адресу: РО, Мясниковский р-н, х. Калинин, ул. Заводская д. 6 б; 7 ж | 2020 | 1-10 кВ | 48 | 18 | 118.7333
1708 | 3.1.1.1.2.1 | Строительство КВЛ-10 кВ, двух ТП-10/0,4 кВ, ВЛИ-0,4 кВ для обеспечения I, II и III категории надежности электроснабжения дома-интерната по заявке Министерства труда и социального развития, Азовский район, х. Новоалександровка (ориентировочная протяженность ЛЭП– 1,335 км, ориентировочная трансформаторная мощность – 2*0,400МВА) | 2020 | 1-10 кВ | 163 | 368 | 3726.804
1810 | 3.1.1.1.2.1 | Строительство участка ВЛ-6 кВ от опоры № 50, ВЛ-6 кВ «Михайловка-1» ПС 110/35/6 кВ «Б-12», ТП-6/0,4 кВ для подключения очистных сооружений канализации, заявитель - администрации Тацинского района, по адресу: Ростовская обл., Тацинский р-н, п. Углегорский, примерно в 3-х км от п. Углегорский по направлению на север, к.н. № 61:38:0600006:198 (ориентировочная протяженность ЛЭП – 2,2 км, ориентировочная мощность ТП – 0,063 МВА) | 2020 | 1-10 кВ | 89 | 57.3 | 216
9452 | 3.1.1.1.2.1 | Строительство ВЛ 10 кВ от опоры №4-03/44 ВЛ 10кВ Л-4 Уютная, строительство КТП 10/0,4 и ВЛ 0,4 кВ для электроснабжения объекта – «дачный дом», расположенного по адресу: РФ, Ростовская область, Пролетарский район, СА "Уютная", отделение 3, контур 310, к.н.: 61:31:0600011:938, заявитель Котляров А.А. (Ориентировочная протяженность ЛЭП – 3,81 км, ориентировочная мощность ТП – 0,025 МВА) | 2021 | 1-10 кВ | 271 | 15 | 926
9575 | 3.1.1.1.2.1 | Строительство двух КЛ 6 кВ от ПС 110/35/10/6 кВ «Очисные сооружения» для технологического присоединения Заявителя (ФГУП «Авиакомплект») по адресу: Ростовская область, г. Таганрог, площадь Авиаторов, 1, к.н. 61:58:0002501:65 (ориентировочная протяженность ЛЭП 4,88 км) | 2021 | 1-10 кВ | 5644 | 280 | 17994.238
| 3.1.1.1.3.1 | Строительство КЛ в траншеях одножильные с резиновой и пластмассовой изоляцией сечением провода от 100 до 200 квадратных мм включительно с одним кабелем в траншее |  | 1-10 кВ
| 3.1.1.1.3.1 | пообъектная расшифровка * | 2020 | 1-10 кВ | 335 | 140 | 1844.339
| 3.1.1.1.3.1 | пообъектная расшифровка * | 2021 | 1-10 кВ | 18041 | 5677 | 78104.05
| 3.1.1.1.3.1 | пообъектная расшифровка * | 2022 | 1-10 кВ | 0 | 0 | 0
| 3.1.1.1.3.1 |  | 2022 | 1-10 кВ
| 3.1.1.1.3.1 |  | 2022 | 1-10 кВ
1711 | 3.1.1.1.3.1 | Строительство КЛ 6 кВ от проектируемой линейной ячейки 6 кВ ПС 110 кВ БТ2 для электроснабжения торгово складского помещения расположенного по адресу: г. Батайск, пер. Лесозащитный, д.4, к.н. 61:16:0010201:5683 (ориентировочная протяжённость ЛЭП 0,275 км) | 2020 | 1-10 кВ | 335 | 140 | 1844.339
9574 | 3.1.1.1.3.1 | Строительство двух КВЛ 10 кВ от вновь смонтированной ячейки I-ой и II-ой секции шин КРУН 10 кВ ПС Пролетарская для электроснабжения объекта «реконструкция резервуарного парка… ФГУ комбината «Кавказ Росрезерва (3 этап)», расположенного по адресу: Ростовская область, Пролетарский район, г. Пролетарск, к.н.: 61:31:0000000:1» (Ориентировочная протяженность ЛЭП 10 кВ -17,925 км, в том числе КЛ методом ГНБ - 1,386 км) | 2021 | 1-10 кВ | 15916 | 2002 | 65765
9266 | 3.1.1.1.3.1 | Строительство 2КЛ 10кВ от двух проектируемых линейных ячеек 10кВ ПС 110кВ Р-26 для электроснабжения комплекса по переработке бытовых отходов (ООО "ОЗОН-плюс") расположенного по падресу: Мясниковский район, тер. Юго-Восточная промзона, участок №11, к.н. 61:25:0601001:31 (ориентировочная протяженность ЛЭП 0,3км) | 2021 | 1-10 кВ | 560 | 3420 | 3397
449 | 3.1.1.1.3.1 | Строительство ВЛ 0,4 кВ от новой ТП 6/0,4 кВ, строительство ТП 6/0,4 кВ, строительство КЛ 6 кВ от ячейки №17 РП 6 кВ №16, для технологического присоединения амбулаторно-поликлиническое учреждение, заявителя (Албатова Е.Н.) по адресу: Ростовская область, Таганрог, ул. Бакинская, д. 56, к.н. 61:58:0004487:70. (ориентировочная протяженность ЛЭП - 0,75 км, мощность силового трансформатора 160 кВА) | 2021 | 1-10 кВ | 625 | 150 | 2724.594
9079 | 3.1.1.1.3.1 | «Строительство ВЛ 0,4 кВ от новой ТП 6/0,4 кВ, строительство КЛ 6 кВ от РУ-6 кВ ТП-6/0,4 кВ проектируемой по договору ТП № 61-1-19-00429155 от 13.03.2019 г. до новой ТП 6/0,4 кВ, строительство новой ТП 6/0,4 кВ для технологического присоединения жилых домов Заявителей (Беликова С.А., Клеветов Ю.В., ООО «СтройИнвест-Девелопмент») по адресу: г. Таганрог, ул. Бакинская (ориентировочная протяженность ЛЭП 1,475 км, ориентировочной мощностью ТП 250 кВА)» | 2021 | 1-10 кВ | 940 | 105 | 6217.456
| 3.1.1.1.3.2 | Строительство КЛ в траншеях одножильные с резиновой и пластмассовой изоляцией сечением провода от 100 до 200 квадратных мм включительно с двумя кабелями в траншее |  | 1-10 кВ
| 3.1.1.1.3.2 | пообъектная расшифровка * | 2020 | 1-10 кВ | 572 | 150 | 3265.176
| 3.1.1.1.3.2 | пообъектная расшифровка * | 2021 | 1-10 кВ | 0 | 0 | 0
| 3.1.1.1.3.2 | пообъектная расшифровка * | 2022 | 1-10 кВ | 0 | 0 | 0
1434 | 3.1.1.1.3.2 | Строительство 2 ВЛ 0,4 кВ, 2 ТП 10/0,4кВ, 2 КЛ 10 кВ от КЛ 10 кВ №19-36 и №19-46 ПС 110 кВ Р19 для электроснабжения рынка продовольственных товаров (ООО «СеНат») расположенной по адресу: г. Ростов-на-Дону, Советский район, Коммунальная зона жилого района «Левенцовский», к.н. 61:44:0062510:150 | 2020 | 1-10 кВ | 572 | 150 | 3265.176
| 3.1.1.1.5.2 | Строительство КЛ в траншеях одножильные с резиновой и пластмассовой изоляцией сечением провода от 250 до 300 квадратных мм включительно с двумя кабелями в траншее |  | 1-10 кВ
| 3.1.1.1.5.2 | пообъектная расшифровка * | 2020 | 1-10 кВ | 2506 | 421.4 | 19066.811
| 3.1.1.1.5.2 | пообъектная расшифровка * | 2021 | 1-10 кВ | 584 | 4425.2 | 2707
| 3.1.1.1.5.2 | пообъектная расшифровка * | 2022 | 1-10 кВ | 0 | 0 | 0
1435 | 3.1.1.1.5.2 | Строительство 2 КЛ 0,4 кВ, 2 ТП 10/0,4кВ, 2 КЛ 10 кВ от КЛ 10 кВ №28-62 и №28-63 ПС 110 кВ Р28 для электроснабжения многоэтажного жилого дома (Жилищно-строительный кооператив «Европейский 22») расположенной по адресу: г. Ростов-на-Дону, ул. Володарского 2-я, д. 172/88, к.н. 61:44:0000000:1078 | 2020 | 1-10 кВ | 2506 | 421.4 | 19066.811
1437 | 3.1.1.1.5.2 | Строительство 2КЛ 6кВ от проектируемых линейных ячеек 6кВ на I, II секции шин ПС 110кВ Р24 для электроснабжения многоэтажного жилого комплекса с помещениями общественного назначения (ООО "Галактика"), расположенного по адресу: г. Ростов-на-Дону, ул. Оганова, кад. №61:44:0080503:1 (2 этап ориентировочная протяженность ЛЭП 0,3 км) | 2021 | 1-10 кВ | 584 | 4425.2 | 2707
| 3.1.1.1.6.2 | Строительство КЛ в траншеях одножильные с резиновой и пластмассовой изоляцией сечением провода от 300 до 400 квадратных мм включительно с двумя кабелями в траншее |  | 1-10 кВ
| 3.1.1.1.6.2 | пообъектная расшифровка * | 2020 | 1-10 кВ | 5900 | 4425.2 | 49375.054
| 3.1.1.1.6.2 | пообъектная расшифровка * | 2021 | 1-10 кВ | 72 | 149 | 670
| 3.1.1.1.6.2 | пообъектная расшифровка * | 2022 | 1-10 кВ | 0 | 0 | 0
1437 | 3.1.1.1.6.2 | Строительство 2КЛ 6кВ от проектируемых линейных ячеек 6кВ на I, II секции шин ПС 110кВ Р24 для электроснабжения многоэтажного жилого комплекса с помещениями общественного назначения (ООО "Галактика"), расположенного по адресу: г. Ростов-на-Дону, ул. Оганова, кад. №61:44:0080503:1 | 2020 |  | 5900 | 4425.2 | 49375.054
9088 | 3.1.1.1.6.2 | «Строительство КЛ 6 кВ от КЛ 6 кВ №31-44 ПС 110 кВ Р31 для электроснабжения производственного и складских помещений ООО «БРИЗ», расположенной по адресу: г. Ростов-на-Дону, ул. 2-я Луговая, д. 18б, КН 61:44:0062505:166 (ориентировочная протяжённость ЛЭП 0,12 км)» (объект DB)». | 2021 | 1-10 кВ | 72 | 149 | 670
| 3.1.1.2.2.1 | Строительство КЛ в траншеях одножильные с бумажной изоляцией сечением провода от 50 до 100 квадратных мм включительно с одним кабелем в траншее |  | 1-10 кВ
| 3.1.1.2.2.1 | пообъектная расшифровка * | 2020 | 1-10 кВ | 120 | 149 | 257.2903
| 3.1.1.2.2.1 | пообъектная расшифровка * | 2021 | 1-10 кВ | 0 | 0 | 0
| 3.1.1.2.2.1 | пообъектная расшифровка * | 2022 | 1-10 кВ | 0 | 0 | 0
1624 | 3.1.1.2.2.1 | Строительство ВЛ 6 кВ от ВЛ 6 кВ №24 по КЛ 6 кВ №309 ПС 35/6 кВ Т-3 до новой ТП 6/0,4 кВ, строительство ТП 6/0,4 кВ, строительство ВЛ 0,4 кВ от новой ТП 6/0,4 кВ до границы земельного участка заявителя ООО «ЛИДЕР-СТРОЙ» (ориентировочная протяженность ЛЭП - 0,274км, ориентировочная мощность ТП – 250 кВА) | 2020 | 1-10 кВ | 120 | 149 | 257.2903
| 3.1.1.2.2.1 |  | 2021 | 1-10 кВ
| 3.1.1.2.3.2 | Строительство КЛ в траншеях одножильные с бумажной изоляцией сечением провода от 100 до 200 квадратных мм включительно с двумя кабелями в траншее |  | 1-10 кВ
1-10 кВ
| 3.1.1.2.3.2 | пообъектная расшифровка * | 2020 | 1-10 кВ | 710 | 93 | 3802.2521
| 3.1.1.2.3.2 | пообъектная расшифровка * | 2021 | 1-10 кВ | 0 | 0 | 0
| 3.1.1.2.3.2 | пообъектная расшифровка * | 2022 | 1-10 кВ | 0 | 0 | 0
| 3.1.1.2.3.2 |  | 2022 | 1-10 кВ
| 3.1.1.2.3.2 |  | 2022 | 1-10 кВ
1712 | 3.1.1.2.3.2 | Строительство КЛ-6 кВ от ТП-6/0,4кВ №287 в рассечку по КЛ-6 кВ №132/1 ПС Т-1 до новой ТП-6/0,4кВ. Строительство ТП-6/0,4 кВ (МБУ "Управление защиты от чрезвычайных ситуаций населения и территории г.Таганрога | 2020 | 1-10 кВ | 710 | 93 | 3802.2521
| 3.1.1.2.3.2 |  | 2021 | 1-10 кВ
Многожильный кабель
| 3.1.2.1.1.1 | Строительство КЛ в траншеях многожильные с резиновой и пластмассовой изоляцией сечением провода до 50 квадратных мм включительно с одним кабелем в траншее |  | 1-10 кВ
1-10 кВ
| 3.1.2.1.1.1 | пообъектная расшифровка * | 2020 | 1-10 кВ | 0 | 0 | 0
| 3.1.2.1.1.1 | пообъектная расшифровка * | 2021 | 1-10 кВ | 12295 | 712 | 38335
| 3.1.2.1.1.1 | пообъектная расшифровка * | 2022 | 1-10 кВ | 805 | 405 | 5853
329 | 3.1.2.1.1.1 | Строительство ТП 6/0,4 кВ, КЛ 6 кВ от опоры №36 ВЛ 6 кВ №603 ПС 110 кВ АС6 для электроснабжения подсобного хозяйства Религиозной организации «Свято-Донской Старочеркасский мужской монастырь Ростовской-на-Дону Епархии Русской Православной Церкви (Московской Патриархат) | 2022 | 1-10 кВ | 225 | 90 | 2411
354 | 3.1.2.1.1.1 | Строительство КЛ 0,4 кВ от РУ 0,4 кВ ТП 10/0,4 кВ №113 по КЛ 10 кВ №625, №628 ПС 110 кВ Р6 для электроснабжения жилого дома Ивлеевой А.О. в г. Ростов-на-Дону, ул. Прогулочная, д.5 | 2022 | 1-10 кВ | 135 | 15 | 979
401 | 3.1.2.1.1.1 | Строительство КЛ 10 кВ от КЛ 10 кВ №104ф1 РП 10 кВ №104 ПС 110 кВ Р19 для электроснабжения автомобильного салона (ИП Недогоновой Т.В.), расположенной по адресу: г. Ростов-на-Дону, ул. Доватора, д. 273, КН 61:44:0070502:19 | 2022 | 1-10 кВ | 72 | 150 | 675
422 | 3.1.2.1.1.1 | Строительство ТП 6/0,4 кВ, КЛ 6 кВ от КЛ 6 кВ №31-44 ПС 110 кВ Р31 для электроснабжения производственной базы, на участке с КН 61:44:0062502:273 в г. Ростов-на-Дону, ул. Луговая 2-я, д.10, корп. А. | 2022 | 1-10 кВ | 373 | 150 | 1788
9573 | 3.1.2.1.1.1 | Строительство двух КВЛ 10 кВ от ВЛ 10 кВ №806 ПС 110 кВ БОС, ВЛ 10 кВ №403 ПС 110 кВ АС4 для электроснабжения РТП 10 кВ ГК “Российские автомобильные дороги” на участке с КН 61:02:0600017:3370 в Аксайском районе Ростовской области | 2021 | 1-10 кВ | 12295 | 712 | 38335
| 3.1.2.1.1.2 | Строительство КЛ в траншеях многожильные с резиновой и пластмассовой изоляцией сечением провода до 50 квадратных мм включительно с двумя кабелями в траншее |  | 1-10 кВ
1-10 кВ
| 3.1.2.1.1.2 | пообъектная расшифровка * | 2020 | 1-10 кВ | 0 | 0 | 0
| 3.1.2.1.1.2 | пообъектная расшифровка * | 2021 | 1-10 кВ | 190 | 15 | 668.2416
| 3.1.2.1.1.2 | пообъектная расшифровка * | 2022 | 1-10 кВ | 0 | 0 | 0
| 3.1.2.1.1.2 |  | 2022 | 1-10 кВ
| 3.1.2.1.1.2 |  | 2022 | 1-10 кВ
2540 | 3.1.2.1.1.2 | Строительство КЛ-10 кВ от оп. №9 ВЛ-10кВ №808К ПС 110/10 кВ «БОС», ТП-10/0,4 кВ, ВЛИ-0,4 кВ, для электроснабжения насоса для полива заявителя Горобец А.А. Ростовская область, г. Батайск (ориентировочная протяженность ЛЭП– 0,210 км, ориентировочная трансформаторная мощность– 0,025 МВА | 2021 | 1-10 кВ | 190 | 15 | 668.2416
| 3.1.2.1.2.1 | Строительство КЛ в траншеях многожильные с резиновой и пластмассовой изоляцией сечением провода от 50 до 100 квадратных мм включительно с одним кабелем в траншее |  | 0,4 кВ и ниже
0,4 кВ и ниже
| 3.1.2.1.2.1 | пообъектная расшифровка * | 2020 | 0,4 кВ и ниже | 135 | 165 | 246.546
| 3.1.2.1.2.1 | пообъектная расшифровка * | 2021 | 0,4 кВ и ниже | 1643 | 815 | 3474.906
| 3.1.2.1.2.1 | пообъектная расшифровка * | 2022 | 0,4 кВ и ниже | 542 | 50 | 1600
250 | 3.1.2.1.2.1 | Строительство КЛ 6 кВ, ТП 6/0,4 кВ, КЛ 0,4 кВ от КЛ 6 кВ №24-25 ПС 110 кВ Р24 для электроснабжения производственной базы (ИП Бабичева Т.Ф.) расположенного по адресу: г. Ростов-на-Дону, пер. Радиаторный, д.11/3, к.н. 61:44:0081116:56 | 2022 | 0,4 кВ и ниже | 542 | 50 | 1600
396 | 3.1.2.1.2.1 | Строительство ТП 6/0,4 кВ, ВЛ 6 кВ, ВЛ 0,4 кВ от проектируемой ВЛ 6 кВ (по договору №61-1-18-00403149 от 09.10.2018 г.) от ВЛ 6 кВ №806 ПС 35 кВ АС8 для электроснабжения нежилого помещения ИП Дмитриева Д. В. на участке с КН 61:02:0600011:2144 в п. Опытный Аксайского района Ростовской области | 2020 | 0,4 кВ и ниже | 121 | 115 | 212.354
1740 | 3.1.2.1.2.1 | Строительство ТП 10/0,4 кВ, ВЛ 10 кВ, ВЛ 0,4 кВ от ВЛ 10 кВ №101 ПС 110 кВ АС1 для электроснабжения нежилого помещения Шульман М. С. на участке с КН 61:02:0600015:6621 в ст-це Ольгинская Аксайского района Ростовской области (ориентировочная мощность трансформатора 0,063 МВА, ориентировочная протяжённость ЛЭП 2,050 км) | 2020 | 0,4 кВ и ниже | 14 | 50 | 34.192
3748 | 3.1.2.1.2.1 | Строительство КВЛ 0,4 кВ от КТП 10/0,4 кВ №316 ВЛ 10 кВ №4 ПС 110/10 кВ «Самбек» для технологического присоединения парковой зоны военно-исторического комплекса «Самбекские высоты» Заявителя (Администрация Самбекского с.п.) по адресу: Ростовская область, Неклиновский район, 50 м западнее с. Самбек, к.н. 61:26:0600015:3453 (ориентировочная протяженность ЛЭП 0,24 км) | 2021 | 0,4 кВ и ниже | 48 | 65 | 1126.906
9669 | 3.1.2.1.2.1 | Строительство ТП 10/0,4 кВ, ЛЭП 0,4 кВ, ЛЭП 10 кВ от ВЛ 10 кВ №406 ПС 110 кВ АС4 для электроснабжения нежилых застроек и складских зданий/помещений ИП Гулуа Р. З. в пос. АО «Родина» Аксайского района Ростовской области | 2021 | 0,4 кВ и ниже | 1595 | 750 | 2348
| 3.1.2.1.2.1 | Строительство КЛ в траншеях многожильные с резиновой и пластмассовой изоляцией сечением провода от 50 до 100 квадратных мм включительно с одним кабелем в траншее |  | 1-10 кВ
1-10 кВ
| 3.1.2.1.2.1 | пообъектная расшифровка * | 2020 | 1-10 кВ | 3374 | 505 | 10456.794
| 3.1.2.1.2.1 | пообъектная расшифровка * | 2021 | 1-10 кВ | 0 | 0 | 0
| 3.1.2.1.2.1 | пообъектная расшифровка * | 2022 | 1-10 кВ | 1979 | 738.67 | 9307.9056
4124 | 3.1.2.1.2.1 | Строительство ВЛ 0,4 кВ от новой ТП 10/0,4 кВ, строительство ТП 10/0,4 кВ, строительство ВЛ 10 кВ от ВЛ 10 кВ №8 ПС 35/10 кВ «Куйбышево-1», для технологического присоединения объекта Заявителя Муниципальное бюджетное образовательное учреждение дополнительного образования Детско-юношеская спортивная школа, расположенного: Ростовская обл., Куйбышевский район, с. Куйбышево, ул. Пролетарская 7а к.н. 61:19:0010160:157, (ориентировочная протяженность ЛЭП 1,75 км; мощность силового трансформатора 0,16 МВА) | 2022 | 1-10 кВ | 82 | 108.67 | 410.9056
4745 | 3.1.2.1.2.1 | «Строительство участка ВЛ-10 кВ от опоры № 20 отпайка Л-361 ВЛ-10 кВ № 1, ПС 35/10 кВ «Тарасовская СХТ», ТП 10/0,4 кВ и участка ВЛ-0,4 кВ от РУ-0,4 кВ новой ТП 10/0,4 кВ, для подключения строящегося склада ИП Рудаков Д.В., расположенного по адресу: Ростовская обл., Тарасовский р-н, сл. Дячкино, к.н.з.у. 61:37:0600012:1523 (ориентировочная протяженность ЛЭП – 2,76 км, ориентировочная мощность ТП – 0,16 МВА)» | 2022 | 1-10 кВ | 1075 | 150 | 5256
104 | 3.1.2.1.2.1 | Строительство ТП 10/0,4 кВ, ВЛ 10 кВ, ВЛ 0,4 кВ от ВЛ 10 кВ №101 ПС 110 кВ АС1 для электроснабжения жилого дома Ткаченко Т.В., по адресу: Ростовская область, Аксайский район, с/х КСП «Пригородное», кад. №61:02:0600015:6810 | 2022 | 1-10 кВ | 472 | 30 | 2935
166 | 3.1.2.1.2.1 | Строительство ТП-10/0,4 кВ, ЛЭП 10 кВ, ЛЭП 0,4 кВ от опоры № 50 ВЛ 10 кВ №401 ПС 110 кВ АС4 для электроснабжения нежилых зданий ИП Гулуа Р.З., для электроснабжения ВРУ 0,4 кВ нежилых зданий ООО «Экогазтехнолоджи» в х. Ленина, ул. Тенисная, Аксайского района, Ростовской области | 2022 | 1-10 кВ | 350 | 600 | 706
187 | 3.1.2.1.2.1 | Строительство участка ВЛЗ-6 кВ от опоры №60 ВЛ-6 кВ №1 ПС 35/6 кВ НС-12, с установкой ТП-6/0,4 кВ, и строительство ВЛИ-0,4 кВ от вновь установленной ТП-6/0,4 кВ для присоединения жилого дома Коваль Е.В. (ориентировочная протяженность ЛЭП 3,82 км, ориентировочная мощность трансформатора 100 кВА) | 2020 | 1-10 кВ | 71 | 5 | 219
1740 | 3.1.2.1.2.1 | Строительство ТП 10/0,4 кВ, ВЛ 10 кВ, ВЛ 0,4 кВ от ВЛ 10 кВ №101 ПС 110 кВ АС1 для электроснабжения нежилого помещения Шульман М. С. на участке с КН 61:02:0600015:6621 в ст-це Ольгинская Аксайского района Ростовской области (ориентировочная мощность трансформатора 0,063 МВА, ориентировочная протяжённость ЛЭП 2,050 км) | 2020 | 1-10 кВ | 1383 | 50 | 2367.516
1709 | 3.1.2.1.2.1 | Строительство КЛ 10 кВ от КЛ 10 кВ №1532 ПС 110 кВ АС15 для электроснабжения складов ИП Овчаренко И. Н. на участке с КН 61:02:0120101:26305 в г. Аксае Аксайского района Ростовской области (ориентировочная протяжённость ЛЭП 0,100 км) | 2020 | 1-10 кВ | 107 | 150 | 288.331
129 | 3.1.2.1.2.1 | Строительство ТП-10/0,4кВ, КВЛ-10кВ от ВЛ-10кВ №1407 ПС 35кВ АС-14 для электроснабжения производственных баз ООО "Гранд-Парк" на участках с КН 61:02:0600010:5229, 61:02:0600010:13147 в с/х АО "Аксайское" Аксайского района Ростовской области (ориентировочная мощность трансформатора 0,400МВА, ориентировочная протяженность ЛЭП 2,567км) | 2020 | 1-10 кВ | 1813 | 300 | 7581.947
| 3.1.2.1.2.1 |  | 2021 | 1-10 кВ
| 3.1.2.1.3.1 | Строительство КЛ в траншеях многожильные с резиновой и пластмассовой изоляцией сечением провода от 100 до 200 квадратных мм включительно с одним кабелем в траншее |  | 1-10 кВ
| 3.1.2.1.3.1 | пообъектная расшифровка * | 2020 | 1-10 кВ | 0 | 0 | 0
| 3.1.2.1.3.1 | пообъектная расшифровка * | 2021 | 1-10 кВ | 0 | 0 | 0
| 3.1.2.1.3.1 | пообъектная расшифровка * | 2022 | 1-10 кВ | 7163 | 1330.67 | 39400
100 | 3.1.2.1.3.1 | Строительство ВЛ 0,4 кВ, ТП 10/0,4 кВ, КЛ 10 кВ от ВЛ 10 кВ №26-66 ПС 110 кВ Р26 для электроснабжения заявителя Абдулкадировой П.А., расположенной по адресу: Ростовская область, Мясниковский район, тер. Юго-Восточная промзона, КН 61:25:601001:0313 | 2022 | 1-10 кВ | 963 | 150 | 5744
3 | 3.1.2.1.3.1 | Строительство двух КВЛ 10 кВ от ячеек №23 и №24 ПС 110 кВ АС10 для электроснабжения РТП-1 ГК “Российские автомобильные дороги” на участке с КН 61:55:0010901:10 в г. Новочеркасске Ростовской области | 2022 | 1-10 кВ | 6200 | 1180.67 | 33656
3.1.2.1.3.1
| 3.1.2.1.4.2 | Строительство КЛ в траншеях многожильные с резиновой и пластмассовой изоляцией сечением провода от 200 до 250 квадратных мм включительно с двумя кабелями в траншее |  | 0,4 кВ и ниже
| 3.1.2.1.4.2 | пообъектная расшифровка * | 2020 | 0,4 кВ и ниже | 284 | 150 | 1282.732
| 3.1.2.1.4.2 | пообъектная расшифровка * | 2021 | 0,4 кВ и ниже | 0 | 0 | 0
| 3.1.2.1.4.2 | пообъектная расшифровка * | 2022 | 0,4 кВ и ниже | 892 | 897 | 6138.322
3000 | 3.1.2.1.4.2 | Строительство ВЛ 0,4 кВ от РУ 0,4 кВ ТП 6/0,4 кВ №84 по КВЛ 6 кВ №6 ПС 110/6 кВ Т-5, строительство ВЛ 0,4 кВ от РУ 0,4 кВ проектируемой ТП 6/0,4 кВ, строительство ТП 6/0,4 кВ, строительство КЛ 6 кВ от новой ТП 6/0,4 кВ до места врезки в КЛ 6 кВ №4 ПС 110/6 кВ Т-5, для электроснабжения здания ГДК Заявителя МАУ «Городской дом культуры» по адресу РО г. Таганрог ул. Петровская, д. 104, корп. 1 к.н..61:58:0003014:57. (протяженность ЛЭП – 0,510 км. ориентировочная мощность силового трансформатора – 160 кВА) | 2022 | 0,4 кВ и ниже | 112 | 147 | 381.997
4549 | 3.1.2.1.4.2 | «Строительство КЛ 0,4 кВ от ТП 6/0,4 кВ №305 по КЛ 6кВ №161 и КЛ 6кВ №162 от РП 6кВ №16 по КЛ 6кВ №1316/1 и КЛ 6кВ №1316/2 от ПС 110/35/6 кВ Т-13 для технологического присоединения нежилого помещения Заявителя (АО «ИНТЭК») по адресу: Ростовская область, г. Таганрог, ул. 4-я Линия, к.н. 61:58:0004524:30 (ориентировочная протяженность ЛЭП 2х0,26 км)» | 2022 | 0,4 кВ и ниже | 310 | 150 | 4807.325
166 | 3.1.2.1.4.2 | Строительство ТП-10/0,4 кВ, ЛЭП 10 кВ, ЛЭП 0,4 кВ от опоры № 50 ВЛ 10 кВ №401 ПС 110 кВ АС4 для электроснабжения нежилых зданий ИП Гулуа Р.З., для электроснабжения ВРУ 0,4 кВ нежилых зданий ООО «Экогазтехнолоджи» в х. Ленина, ул. Тенисная, Аксайского района, Ростовской области | 2022 | 0,4 кВ и ниже | 470 | 600 | 949
1434 | 3.1.2.1.4.2 | Строительство 2 ВЛ 0,4 кВ, 2 ТП 10/0,4кВ, 2 КЛ 10 кВ от КЛ 10 кВ №19-36 и №19-46 ПС 110 кВ Р19 для электроснабжения рынка продовольственных товаров (ООО «СеНат») расположенной по адресу: г. Ростов-на-Дону, Советский район, Коммунальная зона жилого района «Левенцовский», к.н. 61:44:0062510:150 | 2020 |  | 284 | 150 | 1282.732
| 3.1.2.1.4.2 |  | 2021
| 3.1.2.1.4.4 | Строительство КЛ в траншеях многожильные с резиновой и пластмассовой изоляцией сечением провода от 200 до 250 квадратных мм включительно с четырьмя кабелями в траншее |  | 0,4 кВ и ниже
0,4 кВ и ниже
| 3.1.2.1.4.4 | пообъектная расшифровка * | 2020 | 0,4 кВ и ниже | 395 | 421.4 | 646.085
| 3.1.2.1.4.4 | пообъектная расшифровка * | 2021 | 0,4 кВ и ниже | 0 | 0 | 0
| 3.1.2.1.4.4 | пообъектная расшифровка * | 2022 | 0,4 кВ и ниже | 0 | 0 | 0
| 3.1.2.1.4.4 |  | 2022 | 0,4 кВ и ниже
1435 | 3.1.2.1.4.4 | Строительство 2 КЛ 0,4 кВ, 2 ТП 10/0,4кВ, 2 КЛ 10 кВ от КЛ 10 кВ №28-62 и №28-63 ПС 110 кВ Р28 для электроснабжения многоэтажного жилого дома (Жилищно-строительный кооператив «Европейский 22») расположенной по адресу: г. Ростов-на-Дону, ул. Володарского 2-я, д. 172/88, к.н. 61:44:0000000:1078 | 2020 | 0,4 кВ и ниже | 395 | 421.4 | 646.085
| 3.1.2.1.4.4 |  | 2021 | 0,4 кВ и ниже
| 3.1.2.2.1.2 | Строительство КЛ в траншеях многожильные с бумажной изоляцией сечением провода до 50 квадратных мм включительно с двумя кабелями в траншее |  | 1-10 кВ
1-10 кВ
| 3.1.2.2.1.2 | пообъектная расшифровка * | 2020 | 1-10 кВ | 112 | 115 | 497.632
| 3.1.2.2.1.2 | пообъектная расшифровка * | 2021 | 1-10 кВ | 0 | 0 | 0
| 3.1.2.2.1.2 | пообъектная расшифровка * | 2022 | 1-10 кВ | 0 | 0 | 0
1652 | 3.1.2.2.1.2 | Строительство ВЛ-10 кВ от оп. №137 ВЛ-10 кВ №1908 РП-19 ПС 110/35/10 кВ Самарская, ТП-10/0,4 кВ, ВЛИ-0,4 кВ для подключения кафетерия заявителя Торосян А.О. Азовский район Ростовская область (ориентировочная протяженность ЛЭП – 3,230 км, ориентировочная трансформаторная мощность – 0,025 МВА) | 2020 | 1-10 кВ | 47 | 15 | 127.632
1008 | 3.1.2.2.1.2 | Строительство ВЛ 10 кВ от опоры №6-02/12 по ВЛ 10 кВ Л-6 Ново-Егорлыкская, с переводом питания ВЛ 10 кВ Л-6 Ново-Егорлыкская со II – секции шин в резервную ячейку I-секции шин РУ-10 кВ ПС 35/10 кВ Ново-Егорлыкская, строительство КТП 10/0,4 и ВЛ 0,4 кВ для электроснабжения объекта –здание школы №54, расположенного по адресу: 347616 РФ, Ростовская область, Сальский район, с. Новый Егорлык, ул. Красная, д. 41, к.н. 61.34.0110101:1387, заявитель МБОУ ООШ №54 имени Е.И. Игнатенко» (Ориентировочная протяженность ЛЭП - 0,66 км, ориентировочная мощность ТП – 0,063 МВА) | 2020 | 1-10 кВ | 32 | 60 | 150
1618 | 3.1.2.2.1.2 | Строительство ВЛ 10 кВ от опоры №8-00/15 по ВЛ 10 кВ Л-8 Ново-Егорлыкская, с переводом питания ВЛ-10 кВ Л-8 Ново-Егорлыкская со II – секции шин в резервную ячейку I-секции шин РУ-10 кВ ПС 35/10 кВ Ново-Егорлыкская, строительство КТП 10/0,4 и ВЛ 0,4 кВ для электроснабжения объекта –здание школы №62, расположенного по адресу: РФ, Ростовская область, Сальский район, с.Новый Егорлык, ул. Ленина, участок 14, к.н. :61.34.0110101:2378, заявитель МБОУ СОШ №62 имени Е.И. Игнатенко» (Ориентировочная протяженность ЛЭП - 0,71 км, ориентировочная мощность ТП – 0,04 МВА) | 2020 | 1-10 кВ | 33 | 40 | 220
| 3.1.2.2.1.2 |  | 2021 | 1-10 кВ
| 3.1.2.2.2.1 | Строительство КЛ в траншеях многожильные с бумажной изоляцией сечением провода от 50 до 100 квадратных мм включительно с одним кабелем в траншее |  | 1-10 кВ
| 3.1.2.2.2.1 | пообъектная расшифровка * | 2020 | 1-10 кВ | 0 | 0 | 0
| 3.1.2.2.2.1 | пообъектная расшифровка * | 2021 | 1-10 кВ | 129 | 160 | 458.5302
| 3.1.2.2.2.1 | пообъектная расшифровка * | 2022 | 1-10 кВ | 0 | 0 | 0
| 3.1.2.2.2.1 |  | 2022 | 1-10 кВ
3749 | 3.1.2.2.2.1 | Строительство КЛ-10 кВ от вновь установленной опоры ВЛ-10 кВ «Сельхозтехника» от ПС 35/6 кВ Ш-39, с установкой ТП-10/0,4 кВ, и строительство ВЛИ-0,4 кВ от вновь установленной ТП-10/0,4 кВ для присоединения нежилого здания Маилян М.С.(ориентировочная протяженность ЛЭП- 0,105 км, ориентировочная мощность трансформатора 160 кВА) | 2021 | 1-10 кВ | 78 | 100 | 382.6997
9679 | 3.1.2.2.2.1 | Строительство ТП-10/0,4 кВ, участка ВЛ-10 кВ от существующей оп. №23 ВЛ-10 кВ «Дружба» от ПС С-5 и ВЛИ-0,4 кВ от вновь установленной ТП-10/0,4 кВ для присоединения сельскохозяйственной ярмарки ИП Шумилин Б.А. (ориентировочная протяженность ЛЭП 6,2 км, ориентировочная мощность трансформатора 63 кВА) | 2021 | 1-10 кВ | 51 | 60 | 75.8305
| 3.1.2.2.3.1 | Строительство КЛ в траншеях многожильные с бумажной изоляцией сечением провода от 100 до 200 квадратных мм включительно с одним кабелем в траншее |  | 1-10 кВ
1-10 кВ
| 3.1.2.2.3.1 | пообъектная расшифровка * | 2020 | 1-10 кВ | 10 | 150 | 81.7112
| 3.1.2.2.3.1 | пообъектная расшифровка * | 2021 | 1-10 кВ | 2223 | 1350 | 8222.4026
| 3.1.2.2.3.1 | пообъектная расшифровка * | 2022 | 1-10 кВ | 106 | 2147 | 460.181
3000 | 3.1.2.2.3.1 | Строительство ВЛ 0,4 кВ от РУ 0,4 кВ ТП 6/0,4 кВ №84 по КВЛ 6 кВ №6 ПС 110/6 кВ Т-5, строительство ВЛ 0,4 кВ от РУ 0,4 кВ проектируемой ТП 6/0,4 кВ, строительство ТП 6/0,4 кВ, строительство КЛ 6 кВ от новой ТП 6/0,4 кВ до места врезки в КЛ 6 кВ №4 ПС 110/6 кВ Т-5, для электроснабжения здания ГДК Заявителя МАУ «Городской дом культуры» по адресу РО г. Таганрог ул. Петровская, д. 104, корп. 1 к.н..61:58:0003014:57. (протяженность ЛЭП – 0,510 км. ориентировочная мощность силового трансформатора – 160 кВА) | 2022 | 1-10 кВ | 36 | 147 | 104.181
4550 | 3.1.2.2.3.1 | Строительство КВЛ 6 кВ от резервной ячейки 6 кВ №18 «Резерв -18» на ПС 110/35/6 кВ «Гундоровская», для технологического присоединения тепличного комплекса ООО "ПМТ», расположенного по адресу: Ростовская область, городской округ муниципальное образование «Город Донецк» г. Донецк, ул. Чехова, 26, к.н.з.у. 61:5:0020105:471 (ориентировочная протяженность ЛЭП 0,12 км, в том числе ГНБ 0,03 км, прибор учёта электроэнергии 2 МВт - 1шт) | 2022 | 1-10 кВ | 70 | 2000 | 356
4105_ | 3.1.2.2.3.1 | Строительство ВЛ 0,4 кВ от новой ТП 6/0,4 кВ, строительство ТП 6/0,4 кВ, строительство КЛ 6 кВ в разрез КЛ 6 кВ №920 ПС Т-9, для технологического присоединения технической линии, заявителя (ООО «ПРАЙД-ЮГ») по адресу: Ростовская область, Таганрог, ул. Ломоносова, 218, к.н. 61:58:0005292:40. (ориентировочная протяженность ЛЭП 0,06 км; мощность силового трансформатора 160 кВА) | 2020 | 1-10 кВ | 10 | 150 | 81.7112
9579 | 3.1.2.2.3.1 | Строительство КЛ 6 кВ от КЛ 6 кВ №214 (построенной по договору №61-1-15-00195001) ПС 110 кВ БТ2 для электроснабжения склада расположенного по адресу: г. Батайск, пер. Лесозащитный, д.26 к.н. 61:46:001201:490 | 2021 | 1-10 кВ | 1128 | 150 | 6349
9669 | 3.1.2.2.3.1 | Строительство ТП 10/0,4 кВ, ЛЭП 0,4 кВ, ЛЭП 10 кВ от ВЛ 10 кВ №406 ПС 110 кВ АС4 для электроснабжения нежилых застроек и складских зданий/помещений ИП Гулуа Р. З. в пос. АО «Родина» Аксайского района Ростовской области | 2021 | 1-10 кВ | 865 | 750 | 1262
9615 | 3.1.2.2.3.1 | Строительство ЛЭП 10кВ от опоры №144 по ВЛ 10кВ №3129 от ПС 110/35/10кВ "А-31", ТП 10/0,4кВ, ЛЭП 0,4кВ, для электроснабжения складов заявителей ИП Дорошенко И.И., ИП Главы КФХ Дорошенко Р.И., ИП Дорошенко И.И, с. Пешково, Азовский район, Ростовская область (ориентировочная протяженность ЛЭП - 0,245км, ориентировочная трансформаторная мощность - 0,630МВА) | 2021 | 1-10 кВ | 230 | 450 | 611.4026
В каналах, одножильный
| 3.3.1.1.3.1 | Строительство КЛ в каналах одножильные с резиновой и пластмассовой изоляцией сечением провода от 100 до 200 квадратных мм включительно с одним кабелем в канале |  | 0,4 кВ и ниже
0,4 кВ и ниже
| 3.3.1.1.3.1 | пообъектная расшифровка * | 2020 | 0,4 кВ и ниже | 108 | 125 | 1139.4421
| 3.3.1.1.3.1 | пообъектная расшифровка * | 2021 | 0,4 кВ и ниже | 0 | 0 | 0
| 3.3.1.1.3.1 | пообъектная расшифровка * | 2022 | 0,4 кВ и ниже | 0 | 0 | 0
1706 | 3.3.1.1.3.1 | Строительство КВЛ 0,4 кВ от ТП 6/0,4 кВ № 238 по КЛ-6 кВ № 39 от РП 6 кВ №5 по КЛ-6 кВ № 75/1 ПС 35/6 кВ т-7 для электроснабжения нежилого помещения ИП Мурадов Г.С. по адресу : РО г. Таганрог, ул. 1-й Крепостной, 17, к.н. 61:58:0001011:25 (ориентировочная протяженность ЛЭП 0, 3 км) | 2020 | 0,4 кВ и ниже | 108 | 125 | 1139.4421
| 3.3.1.1.3.1 |  | 2021 | 0,4 кВ и ниже
В каналах, многожильный
| 3.3.2.1.2.1 | Строительство КЛ в каналах многожильные с резиновой и пластмассовой изоляцией сечением провода от 50 до 100 квадратных мм включительно с одним кабелем в канале |  | 0,4 кВ и ниже
0,4 кВ и ниже
| 3.3.2.1.2.1 | пообъектная расшифровка * | 2020 | 0,4 кВ и ниже | 31 | 150 | 137.0258
| 3.3.2.1.2.1 | пообъектная расшифровка * | 2021 | 0,4 кВ и ниже | 30 | 67 | 37
| 3.3.2.1.2.1 | пообъектная расшифровка * | 2022 | 0,4 кВ и ниже | 0 | 0 | 0
| 3.3.2.1.2.1 |  | 2022 | 0,4 кВ и ниже
109 | 3.3.2.1.2.1 | Строительство КЛ-0,4 кВ от новой ТП 6/0,4 кВ , строительство ТП 6/0,4 кВ ,строительство Кл-6 кВ от новой ТП 6/0,4 кВ до места врезки в КЛ 6 кВ №161 от РП-6 кВ №16 по КЛ 6 кВ № 1316/1 ПС 110/35/6 кВ Т-13, для электроснабжения многоквартирного жилого дома с торгово-офисными помещениями заявителя ООО "КАПИТАЛ СТРОЙ" по адресу : РО,г.Таганрог, пер.1-й Новый, д.14-4, к.н.:61:58:0004349:122(ориентировочная протяженность ЛЭП-0,075 км, ориентировочная мощность силового трансформатора - 0,25 мВА) | 2020 | 0,4 кВ и ниже | 31 | 150 | 137.0258
9283 | 3.3.2.1.2.1 | Строительство ВЛ 0,4 кВ от ВЛ 0,4 кВ №1 КТП №146 ВЛ 10 кВ №434 ПС 220 кВ Р4, КЛ 0,4 кВ РУ 0,4 кВ КТП №231 ВЛ 10 кВ №441 ПС 220 кВ Р4 для электроснабжения детского сада на 60 мест на участке с КН 61:02:0010148:59 в п. Янтарный Аксайского района Ростовской области (ориентировочная протяжённость ЛЭП 0,33 км) | 2021 | 0,4 кВ и ниже | 30 | 67 | 37
| 3.3.2.1.2.1 | Строительство КЛ в каналах многожильные с резиновой и пластмассовой изоляцией сечением провода от 50 до 100 квадратных мм включительно с одним кабелем в канале |  | 1-10 кВ
1-10 кВ
| 3.3.2.1.2.1 | пообъектная расшифровка * | 2020 | 1-10 кВ | 46 | 150 | 186.8533
| 3.3.2.1.2.1 | пообъектная расшифровка * | 2021 | 1-10 кВ | 0 | 0 | 0
| 3.3.2.1.2.1 | пообъектная расшифровка * | 2022 | 1-10 кВ | 140 | 0 | 684
4745 | 3.3.2.1.2.1 | «Строительство участка ВЛ-10 кВ от опоры № 20 отпайка Л-361 ВЛ-10 кВ № 1, ПС 35/10 кВ «Тарасовская СХТ», ТП 10/0,4 кВ и участка ВЛ-0,4 кВ от РУ-0,4 кВ новой ТП 10/0,4 кВ, для подключения строящегося склада ИП Рудаков Д.В., расположенного по адресу: Ростовская обл., Тарасовский р-н, сл. Дячкино, к.н.з.у. 61:37:0600012:1523 (ориентировочная протяженность ЛЭП – 2,76 км, ориентировочная мощность ТП – 0,16 МВА)» | 2022 | 1-10 кВ | 140 | 150 | 684
109 | 3.3.2.1.2.1 | Строительство КЛ-0,4 кВ от новой ТП 6/0,4 кВ , строительство ТП 6/0,4 кВ ,строительство Кл-6 кВ от новой ТП 6/0,4 кВ до места врезки в КЛ 6 кВ №161 от РП-6 кВ №16 по КЛ 6 кВ № 1316/1 ПС 110/35/6 кВ Т-13, для электроснабжения многоквартирного жилого дома с торгово-офисными помещениями заявителя ООО "КАПИТАЛ СТРОЙ" по адресу : РО,г.Таганрог, пер.1-й Новый, д.14-4, к.н.:61:58:0004349:122(ориентировочная протяженность ЛЭП-0,075 км, ориентировочная мощность силового трансформатора - 0,25 мВА) | 2020 | 1-10 кВ | 46 | 150 | 186.8533
| 3.3.2.1.2.1 |  | 2021 | 1-10 кВ
Горизонтальное наклонное бурение
| 3.6.1.1.4.2 | Кабельные линии, прокладываемые методом горизонтального наклонного бурения, одножильные с резиновой или пластмассовой изоляцией сечением провода от 200 до 250 квадратных мм включительно с двумя трубами в скважине |  | 1-10 кВ
| 3.6.1.1.4.2 | пообъектная расшифровка * | 2020 | 1-10 кВ | 3554 | 5109.6 | 45845.4587
| 3.6.1.1.4.2 | пообъектная расшифровка * | 2021 | 1-10 кВ | 0 | 0 | 0
| 3.6.1.1.4.2 | пообъектная расшифровка * | 2022 | 1-10 кВ | 0 | 0 | 0
| 3.1.1.1.4.2 |  | 2022 | 1-10 кВ
1436 | 3.1.1.1.4.2 | Строительство 2 КЛ 10 кВ от проектируемой линейной ячейки 10 кВ на II секции шин (№32-56) и от линейной ячейки на I секции шин №32-55 ПС 110 кВ Р32 для электроснабжения многоэтажного жилого комплекса с помещениями общественного назначения (ООО «Галактика»), расположенного по адресу: г. Ростов-на-Дону, пр-кт 40-летия Победы, д. 63/17, кад. № 61:44:0000000:980 | 2020 | 1-10 кВ | 3524 | 4960.6 | 45507.747
1762 | 3.1.1.1.4.2 | Строительство ТП 6/0,4кВ, строительство КЛ 6кВ от новой ТП 6/0,4кВ до места врезки в КЛ 6кВ №927 ПС 110/6кВ Т-9, строительство ВЛ 0,4кВ от РУ 0,4кВ проектируемой ТП 6/0,4кВ до границы земельного участка ИП Авраменко В.Ю. (протяженность ЛЭП – 0,62км, ориентировочная мощность силового трансформатора – 250кВА) | 2020 | 1-10 кВ | 30 | 149 | 337.7117
| 3.6.1.1.4.2 |  | 2021 | 1-10 кВ
| 3.6.2.1.1.1. | Кабельные линии, прокладываемые методом горизонтального наклонного бурения, многожильные с резиновой или пластмассовой изоляцией сечением провода до 50 квадратных мм включительно с одной трубой в скважине |  | 1-10 кВ
| 3.6.2.1.1.1. | пообъектная расшифровка * | 2020 | 1-10 кВ | 560 | 150 | 3553.941
| 3.6.2.1.1.1. | пообъектная расшифровка * | 2021 | 1-10 кВ | 0 | 0 | 0
| 3.6.2.1.1.1. | пообъектная расшифровка * | 2022 | 1-10 кВ | 51 | 194.71 | 515.247
2711 | 3.6.2.1.1.1. | Строительство ВЛ 10 кВ от ВЛ 10 кВ №2 ПС 110/10 кВ «Самбек», строительство КВЛ 10 кВ от ВЛ 10 кВ №5 ПС 110/10 кВ «Самбек» для технологического присоединения очистных сооружений Заявителя: (МКУ НР «УКС»), по адресу: Ростовская область, Неклиновский район, с. Самбек, ул. Спортивная, 4, к.н. 61:58:0600015:3818 (ориентировочная протяженность ЛЭП 6,8 км) | 2022 | 1-10 кВ | 51 | 194.71 | 515.247
1707 | 3.6.2.1.1.1. | Строительство КВЛ 10кВ от ВЛ 10кВ №702 ПС 35кВ НГ7 для электроснабжения АГНС (ООО «Метан инвест»), расположенной по адресу: Ростовская область, Аксайский район, ст-ца Грушевская, Новочеркасское шоссе, КН 61:02:0505001:1707 (ориентировочная протяжённость ЛЭП 0,48км) | 2020 | 1-10 кВ | 560 | 150 | 3553.941
| 3.6.2.1.2.1. | Кабельные линии, прокладываемые методом горизонтального наклонного бурения, многожильные с резиновой или пластмассовой изоляцией сечением провода от 50 до 100 квадратных мм включительно с одной трубой в скважине |  | 0,4 кВ и ниже
| 3.6.2.1.2.1. | пообъектная расшифровка * | 2020 | 0,4 кВ и ниже | 0 | 0 | 0
| 3.6.2.1.2.1. | пообъектная расшифровка * | 2021 | 0,4 кВ и ниже | 0 | 0 | 0
| 3.6.2.1.2.1. | пообъектная расшифровка * | 2022 | 0,4 кВ и ниже | 28 | 10 | 227.269
2983 | 3.6.2.1.2.1. | Строительство ВЛ-0,4 кВ от КТП-6/0,4 кВ № 303 по КЛ-6 кВ № 927 ПС-110/6 кВ " Т-9 " до границы земельного участка Заявителя ( Скорикова В. В. ) | 2022 | 0,4кВ | 28 | 10 | 227.269
3.6.2.1.2.1.
Строительство пунктов секционирования (C4,i)
| 4.1.2. | Реклоузеры номинальным током от 100 до 250 А включительно |  | 1-20 кВ
| 4.1.2. | пообъектная расшифровка * | 2020 | 1-20 кВ | 1 | 15 | 609.962
| 4.1.2. | пообъектная расшифровка * | 2021 | 1-20 кВ | 0 | 0 | 0
| 4.1.2. | пообъектная расшифровка * | 2022 | 1-20 кВ | 0 | 0 | 0
| 4.1.2. |  | 2022 | 1-20 кВ
1301 | 4.1.2. | «Строительство ВЛ 0,4 кВ от ВЛ 0,4 кВ №1 КТП №253 ВЛ 10 кВ №2 ПС 35 кВ Б. Салы для электроснабжения ВРУ 0,4 кВ жилого дома Мартиросян Э. С. по ул. Платова, 55 в п. Темерницкий Аксайского района Ростовской области (ориентировочная протяжённость ЛЭП 0,060 км)» | 2020 | 1-20 кВ | 1 | 15 | 609.962
| 4.1.2. |  | 2021 | 1-20 кВ
| 4.1.4. | Реклоузеры номинальным током от 500 до 1 000 А включительно |  | 1-20 кВ
| 4.1.4. | пообъектная расшифровка * | 2020 | 1-20 кВ | 1 | 250 | 2060.2728
| 4.1.4. | пообъектная расшифровка * | 2021 | 1-20 кВ | 2 | 299 | 3546
| 4.1.4. | пообъектная расшифровка * | 2022 | 1-20 кВ | 0 | 0 | 0
| 4.1.4. |  | 2022 | 1-20 кВ
1710 | 4.1.4. | Строительство КЛ 10 кВ с подключением от ВЛ 10 кВ №2 ПС 35/10 кВ Колесниковская для электроснабжения административного здания и здания гаража заявителя: Федеральная служба безопасности Российской Федерации в лице Дирекции по строительству в Южном федеральном округе Управления капитального строительства Службы обеспечения деятельности Федеральной службы безопасности Российской Федерации по адресу РО, М-Курганский р-н, п. М-Курган, прилегающий с восточной стороны к ориентиру ул. Романа Аксенова, д.18, к.н:61:21:0600001:3017 (ориентировочная протяженность КЛ – 0,5 км) | 2020 |  | 1 | 250 | 2060.2728
9088 | 4.1.4. | Строительство КЛ 6 кВ от КЛ 6 кВ №31-44 ПС 110 кВ Р31 для электроснабжения производственного и складских помещений ООО «БРИЗ», расположенной по адресу: г. Ростов-на-Дону, ул. 2-я Луговая, д. 18б, КН 61:44:0062505:166 | 2021 |  | 1 | 149 | 2290
9579 | 4.1.4. | Строительство КЛ 6 кВ от КЛ 6 кВ №214 (построенной по договору №61-1-15-00195001) ПС 110 кВ БТ2 для электроснабжения склада расположенного по адресу: г. Батайск, пер. Лесозащитный, д.26 к.н. 61:46:001201:490 | 2021 |  | 1 | 150 | 1256
Строительство трансформаторных подстанций (ТП), за исключением распределительных трансформаторных подстанций (РТП), с уровнем напряжения до 35 кВ (C5,i)
| 5.1.1.1 | Однотрансформаторные подстанции (за исключением РТП) мощностью до 25 кВА включительно столбового/мачтового типа |  | 10/0,4
| 5.1.1.1 | пообъектная расшифровка * | 2020 | 10/0,4 | 19 | 253.2 | 9211.3582
| 5.1.1.1 | пообъектная расшифровка * | 2021 | 10/0,4 | 50 | 868.9 | 22161.878
| 5.1.1.1 | пообъектная расшифровка * | 2022 | 10/0,4 | 58 | 823.5 | 28845.2197
2926 | 5.1.1.1 | Строительство ВЛ 0,4 кВ от РУ 0,4 кВ новой ТП 10/0,4 кВ, строительство ТП 10/0,4 кВ, строительство ВЛ 10 кВ от ВЛ 10 кВ №1 ПС 110/35/10 кВ Чалтырь, отпайки на ТП 10/0,4 кВ №1-54, запитанной от ВЛ 10 кВ №29-35 ПС Р-29, для технологического присоединения магазина, заявителя (Попов А.В.) по адресу: Ростовская область, Мясниковский р-н, х. Ленинаван, ул. Садовая д. 37 корп. А, к.н. № 61:25:0030202:3762 (ориентировочная протяженность ЛЭП - 0,006 км, ориентировочная мощность ТП – 25 кВА) | 2022 | 10/0,4 | 1 | 15 | 478
2927 | 5.1.1.1 | Строительство ВЛ 0,4 кВ от РУ 0,4 кВ новой ТП 10/0,4 кВ; строительство ТП 10/0,4 кВ; строительство ВЛ 10 кВ от ВЛ 10 кВ №3 ПС 110/35/10 кВ «Синявская» до новой ТП 10/0,4 кВ для технологического присоединения садового участка заявителя Супрунова Ю.В. по адресу: Ростовская область, Неклиновский р-н, с. Приморка, СНТ «Металлург-5,6», уч. 1108, к.н. № 61:26:00505901:5 (ориентировочная протяженность ЛЭП – 0,28 км; ориентировочная мощность ТП – 25 кВА) | 2022 | 10/0,4 | 1 | 10 | 556.55
2771 | 5.1.1.1 | Строительство ВЛ 0,4 кВ от РУ 0,4 кВ ТП 10/0,4 кВ, строительство ТП 10/0,4 кВ, строительство ВЛ 10 кВ от ВЛ 10 кВ №6 ПС 110/35/10 кВ Чалтырь для технологического присоединения нежилого помещения Заявителя: (ИП Барнагян В.С.), по адресу: Мясниковский район, с. Чалтырь, тер. Промзона 2, к.н. 61:25:0101330:59 (ориентировочная протяженность ЛЭП 0,02 км; мощность силового трансформатора – 25 кВА) | 2022 | 10/0,4 | 1 | 15 | 203.78
2795 | 5.1.1.1 | Строительство ВЛ 0,4 кВ от РУ 0,4 кВ ТП 10/0,4 кВ, строительство ТП 10/0,4 кВ, строительство ВЛ 10 кВ от ВЛ 10 кВ №4 ПС 35/10 кВ «ГСКБ» для технологического присоединения жилого дома Заявителя: (Венченко А.Г.), по адресу: Ростовская область, Неклиновский район, с. Петрушино, в границах хозяйства ОАО «Заря», к.н. 61:58:0600024:5290 (ориентировочная протяженность ЛЭП 0,01 км; мощность силового трансформатора – 25 кВА) | 2022 | 10/0,4 | 1 | 15 | 161.987
2717 | 5.1.1.1 | Строительство ВЛ 0,4 кВ от РУ 0,4 кВ новой ТП 10/0,4 кВ, строительство новой ТП 10/0,4 кВ, строительство ВЛ 10 кВ от ВЛ 10 кВ №5 ПС 110/35/10 кВ Чалтырь, для технологического присоединения станции технического обслуживания автомобилей заявителя Сарабашьян С.А.. по адресу: Ростовская область, Мясниковский р-н, с. Чалтырь, ул. Красноармейская 2д к.н. № 61:25:0101217:1 (ориентировочная протяженность ЛЭП - 0,075 км, ориентировочная мощность ТП – 25 кВА) | 2022 | 10/0,4 | 1 | 15 | 516.5876
4127 | 5.1.1.1 | Строительство ВЛ 0,4 кВ от новой ТП 10/0,4 кВ, строительство ТП 10/0,4 кВ, строительство ВЛ 10 кВ от ВЛ 10 кВ №7 ПС 35/10 кВ «Куйбышево-1», для технологического присоединения распределительного щита Заявителя (Федеральное государственное казенное учреждение "Пограничное управление Федеральной службы безопасности РФ по Ростовской области") по адресу: Ростовская область, р-он Куйбышевский, х. Новоивановка, х. Репяховатый. (ориентировочная протяжённость ЛЭП 1,16 км; мощность силового трансформатора 25 кВА) | 2022 | 10/0,4 | 1 | 15 | 640.078
1465 | 5.1.1.1 | Строительство участка ВЛ-10 кВ от опоры №2/63 ВЛ-10 кВ №5 ПС 35/10 кВ Железнодорожная, с установкой ТП-10/0,4 кВ и строительство ВЛИ-0,4 кВ от РУ-0,4 кВ вновь установленной ТП-10/0,4 кВ для присоединения нежилого помещения К(Ф)Х Парушева А.Г., расположенного по адресу: Ростовская область, Дубовский район, х. Романов, Романовское с/п, контур №308, к.н. 61:09:0600005:1184 (ориентировочная протяженность ЛЭП 0,86 км, ориентировочная мощность трансформатора 25 кВА) | 2022 | 10/0,4 | 1 | 15 | 482.4445
1467 | 5.1.1.1 | Строительство участка ВЛ-10 кВ от опоры №2/9 ВЛ-10 кВ №2 ПС 110 кВ Богородская, с установкой ТП-10/0,4 кВ, строительство ВЛИ-0,4 кВ от РУ-0,4 кВ вновь установленной ТП-10/0,4 кВ и установка прибора коммерческого учета электрической энергии (мощности) в точке поставки для присоединения базовой станции/оборудования сотовой связи ООО «Вымпел-Коммуникации», расположенной по адресу: Ростовская область, Ремонтненский район, Калининское сельское поселение, на северо-восток от села Богородское, к.н.з.у.: 61:32:0600009:4067 (ориентировочная протяженность ЛЭП 0,026 км, ориентировочная мощность трансформатора 0,025 МВА) | 2022 | 10/0,4 | 1 | 15 | 458.5597
1230 | 5.1.1.1 | Строительство участка ВЛ-10 кВ от опоры №4 ВЛ-10 кВ №7 ПС 110 кВ Денисовская, с установкой ТП-10/0,23 кВ, строительство ВЛИ-0,22 кВ от РУ-0,23 кВ вновь установленной ТП-10/0,23 кВ и установка прибора коммерческого учета электрической энергии (мощности) в точке поставки для присоединения стеллы «Денисовский» Администрации Денисовского сельского поселения Ремонтненского района, расположенной по адресу: Ростовская область, Ремонтненский район, Денисовское сельское поселение, примерно 0,5 км по направлению на север от п. Денисовский, к.н.з.у. 61:32:0600008:9617 (ориентировочная протяженность ЛЭП 0,021 км, ориентировочная мощность трансформатора 0,00125 МВА) | 2022 | 10/0,4 | 1 | 1 | 463.9251
1196 | 5.1.1.1 | Строительство участка ВЛ-10 кВ от опоры №9/4 ВЛ-10 кВ №9 ПС 35 кВ Железнодорожная, с установкой ТП-10/0,4 кВ, строительство ВЛИ-0,4 кВ от РУ-0,4 кВ вновь установленной ТП-10/0,4 кВ и установка прибора коммерческого учета электрической энергии (мощности) в точке поставки для присоединения нежилого помещения ИП Гребенкина К.Ю., расположенного по адресу: Ростовская область, Дубовский район, с. Дубовское, ул. Первомайская, д. 1а, к.н.з.у. 61:09:0110847:70 (ориентировочная протяженность ЛЭП 0,02 км, ориентировочная мощность трансформатора 25 кВА) | 2022 | 10/0,4 | 1 | 15 | 514.3445
1150 | 5.1.1.1 | Строительство участка ВЛ-10 кВ от опоры №114 ВЛ-10 кВ №3 ПС 110 кВ Дубовская, с установкой ТП-10/0,4 кВ, строительство ВЛИ-0,4 кВ от РУ-0,4 кВ вновь установленной ТП-10/0,4 кВ и установка прибора коммерческого учета электрической энергии (мощности) в точке поставки для присоединения нежилого помещения ИП Костенко А.И., расположенного по адресу: Ростовская область, Дубовский район, х. Романов, Романовское сельское поселение в границах кадастрового квартала 61:09:0600005, к.н.з.у. 61:09:0600005:1634 (ориентировочная протяженность ЛЭП 0,05 км, ориентировочная мощность трансформатора 25 кВА) | 2022 | 10/0,4 | 1 | 15 | 534.9804
1162 | 5.1.1.1 | Строительство участка ВЛ-10 кВ от опоры №7/12 ВЛ-10 кВ №7 ПС 110/10 кВ Вербовая, с установкой ТП-10/0,4 кВ, и строительство ВЛИ-0,4 кВ от РУ-0,4 кВ вновь установленной ТП-10/0,4 кВ, с установкой прибора коммерческого учета электрической энергии (мощности) в точке поставки и шкафа 0,4 кВ, для присоединения кошары ИП главы К(Ф)Х Рамазанова М.И., расположенной по адресу: Ростовская область, Дубовский район, х. Вербовый Лог, в 4,0 км на юго-запад от х. Вербовый Лог, контур №303, к.н.з.у. 61:09:0600003:599 (ориентировочная протяженность ЛЭП 0,06 км, ориентировочная мощность трансформатора 25 кВА) | 2022 | 10/0,4 | 1 | 15 | 542.6416
1229 | 5.1.1.1 | Строительство ВЛИ-0,4 кВ от РУ-0,4 кВ вновь устанавливаемой ТП-10/0,4 кВ, установка ТП 10/0,4 кВ от опоры №145 ВЛ-10 кВ №7 ПС 35 кВ Валуевская и установка прибора коммерческого учета электрической энергии (мощности) в точке поставки для присоединения зернового склада ИП главы К(Ф)Х Клевина Д.В., расположенного по адресу: Ростовская область, Ремонтненский район, примерно в 4-5 км по направлению на восток от с. Валуевка, кадастровый номер объекта: 61:32:0000000:2504 (ориентировочная протяженность ЛЭП 0,06 км, ориентировочная мощность трансформатора 0,025 МВА) | 2022 | 10/0,4 | 1 | 15 | 522.7352
1057 | 5.1.1.1 | Строительство участка ВЛ-10 кВ от опоры №5/30 ВЛ-10 кВ №13ПС 110/35/10 кВ Заветинская, с установкой ТП-10/0,4 кВ, строительство ВЛИ-0,4 кВ от РУ-0,4 кВ вновь установленной ТП-10/0,4 кВ, с установкой шкафа 0,4 кВ, и обеспечение коммерческим учетом электрической энергии (мощности) в точках поставки по присоединению кашары ИП главы К(Ф)Х Мадаевой Т.С., расположенной по адресу: Ростовская область, Заветинский район, с. Заветное, проезд Северный, д.4, к.н. 61:11:0010101:8869 (ориентировочная протяженность ЛЭП 0,019 км, ориентировочная мощность трансформатора 25 кВА) | 2022 | 10/0,4 | 1 | 15 | 548.8742
1132 | 5.1.1.1 | Строительство участка ВЛ-10 кВ от опоры №2/1 ВЛ-10 кВ №6 ПС 35/10 кВ Кичкинская, с установкой ТП-10/0,4 кВ, строительство ВЛИ-0,4 кВ от РУ-0,4 кВ вновь установленной ТП-10/0,4 кВ, с установкой шкафа 0,4 кВ, и обеспечение коммерческим учетом электрической энергии (мощности) в точке поставки по присоединению нежилого здания ИП главы К(Ф)Х Магомедовой Н.О., расположенного по адресу: Ростовская область, Заветинский район, Кичкинское сельское поселение, кадастровый номер земельного участка 61:11:0600010:449 (ориентировочная протяженность ЛЭП 0,025 км, ориентировочная мощность трансформатора 25 кВА) | 2022 | 10/0,4 | 1 | 15 | 562.7464
1491 | 5.1.1.1 | Строительство участка ВЛ-10 кВ от опоры №2/224 ВЛ-10 кВ №2 ПС 35 кВ Киселевская, с установкой ТП-10/0,4 кВ, строительство ВЛИ-0,4 кВ от РУ-0,4 кВ вновь установленной ТП-10/0,4 кВ и установка прибора коммерческого учета электрической энергии мощности) в точке поставки для присоединения нежилого здания ИП главы К(Ф)Х Гусейнова А.Н., расположенного по адресу: Ростовская область, Заветинский район, с. Киселевка, к.н.з.у.: 61:11:0600002:1656 (ориентировочная протяженность ЛЭП 0,02 км, ориентировочная мощность трансформатора 0,025 МВА) | 2022 | 10/0,4 | 1 | 15 | 539.0817
1047 | 5.1.1.1 | Строительство ВЛИ-0,4 кВ от новой ТП-10/0,4 кВ и строительство ТП 10/0,4 кВ от опоры №9/7 ВЛЗ-6 кВ №5 ПС 35/6 кВ НС-13 для присоединения зверофермы Винокуровой О.Л., расположенной по адресу: Ростовская область, Волгодонской район, х. Сухая Балка, к.н. 61:08:0600801:811 (ориентировочная протяженность ЛЭП 0,01 км, ориентировочная мощность трансформатора 25 кВА) | 2022 | 10/0,4 | 1 | 15 | 576.0086
1174 | 5.1.1.1 | Строительство участка ВЛЗ-10 кВ от опоры №344 ВЛ-10 кВ №24 ПС 110 кВ Цимлянская, с установкой ТП-10/0,4 кВ, строительство ВЛИ-0,4 кВ от РУ-0,4 кВ вновь установленной ТП-10/0,4 кВ и установка прибора коммерческого учета электрической энергии (мощности) в точке поставки для присоединения нежилого здания (коровника) ИП Зейналова Б.С.о., расположенного по адресу: Ростовская область, Цимлянский район, 640 метров на северо-запад от жилого дома №1 по улице Степная в станице Хорошевская, к.н.з.у. 61:41:0600009:1393 (ориентировочная протяженность ЛЭП 0,19 км, ориентировочная мощность трансформатора 25 кВА, количество приборов коммерческого учета – 1 шт) | 2022 | 10/0,4 | 1 | 15 | 468.6741
1085 | 5.1.1.1 | Строительство участка ВЛ-10 кВ от опоры №74 ВЛ-10 кВ №1 ПС 35/10/6 кВ Донская, с установкой ТП-10/0,4 кВ, строительство ВЛИ-0,4 кВ от РУ-0,4 кВ вновь установленной ТП-10/0,4 кВ, с установкой шкафа 0,4 кВ, и обеспечение коммерческим учетом электрической энергии (мощности) в точке поставки по присоединению жилого дома Айдимировой А.М., расположенного по адресу: Ростовская область, Волгодонской район, п. Краснодонский, 152 км автодороги Ольгинская-Волгодонск к.н. 61:08:0600101:670 (ориентировочная протяженность ЛЭП 0,015 км, ориентировочная мощность трансформатора 25 кВА) | 2022 | 10/0,4 | 1 | 15 | 539.7063
1199 | 5.1.1.1 | Строительство участка ВЛЗ-10 кВ от опоры №69 ВЛ-10 кВ №15 ПС 110 кВ Константиновская, с установкой ТП-10/0,4 кВ, строительство ВЛИ-0,4 кВ от РУ-0,4 кВ вновь установленной ТП-10/0,4 кВ и установка прибора коммерческого учета электрической энергии (мощности) в точке поставки для присоединения сторожки ИП Тарелкина В.В., расположенной по адресу: Ростовская область, Константиновский район, Константиновское городское поселение, 3,0 км юго-западнее г. Константиновск, к.н.з.у. 61:17:0500101:265 (ориентировочная протяженность ЛЭП 0,048 км, ориентировочная мощность трансформатора 25 кВА) | 2022 | 10/0,4 | 1 | 15 | 412.3414
1430 | 5.1.1.1 | Строительство участка ВЛ-10 кВ от опоры №2/48 ВЛ-10 кВ №6 ПС 110/35/10 кВ Мартыновская, с установкой ТП-10/0,4 кВ, строительство ВЛИ-0,4 кВ от РУ-0,4 кВ вновь установленной ТП-10/0,4 кВ и обеспечение коммерческим учетом электрической энергии (мощности) в точке поставки по присоединению сторожевого дома ИП Ермакова Н.Ю., расположенного по адресу: Ростовская область, Мартыновский район, х. Кривой Лиман, Рубашкинское сельское поселение, к.н. 61:20:0600020:2268 (ориентировочная протяженность ЛЭП 0,365 км, ориентировочная мощность трансформатора 25 кВА) | 2022 | 10/0,4 | 1 | 15 | 543.4809
1579 | 5.1.1.1 | Строительство участка ВЛ-10 кВ от опоры №4/15 ВЛ-10 кВ №6 ПС 35 кВ Валуевская, с установкой ТП-10/0,4 кВ, строительство ВЛИ-0,4 кВ от РУ-0,4 кВ вновь установленной ТП-10/0,4 кВ и установка прибора коммерческого учета электрической энергии (мощности) в точке поставки для присоединения заправочной ИП Исраилова Л.О., расположенной по адресу: Ростовская область, Ремонтненский район, с. Валуевка, ул. Восточная, д.30, к.н.з.у.: 61:32:0600002:4229 (ориентировочная протяженность ЛЭП 0,026 км, ориентировочная мощность трансформатора 0,025 МВА) | 2022 | 10/0,4 | 1 | 15 | 594.6166
1043 | 5.1.1.1 | Строительство участка ВЛ-10 кВ от опоры №130 ВЛ-10 кВ №8 ПС 35/10 кВ Потапенковская, с установкой ТП-10/0,4 кВ, строительство ВЛИ-0,4 кВ от РУ-0,4 кВ вновь установленной ТП-10/0,4 кВ, с установкой шкафа 0,4 кВ, и обеспечение коммерческим учетом электрической энергии (мощности) в точках поставки по присоединению нежилого здания Осичкиной А.М., расположенного по адресу: Ростовская область, Заветинский район, х.Фомин, участок находится примерно в 1,3 км, по направлению на восток от ориентира у.Торговое, расположенного за пределами участка, адрес ориентира р-н Заветинский, х.Фомин, к.н. 61:11:0600009:349 (ориентировочная протяженность ЛЭП 0,03 км, ориентировочная мощность трансформатора 25 кВА) | 2022 | 10/0,4 | 1 | 15 | 638.7644
456 | 5.1.1.1 | Строительство ТП-10/0,4 кВ от существующей оп.№59 ВЛ 10 кВ «Кутейниково» ПС 110/35/10 кВ Н-9 и ВЛИ-0,4 кВ от вновь установленной ТП-10/0,4 кВ для присоединения стоянки для с/х техники ИП Раздорского А.В. (ориентировочная протяженность ЛЭП 0,020 км, ориентировочная мощность трансформатора 25 кВА) | 2022 | 10/0,4 | 1 | 15 | 353.7463
457 | 5.1.1.1 | Строительство ТП-10/0,4, ВЛ-10 кВ от существующей оп. 10 отпайки на КТП №30 по ВЛ 10 кВ «Память Кирова» ПС 110/35/10 кВ Н-9, и ВЛИ-0,4 кВ от вновь установленной ТП-10/0,4 кВ для присоединения площадки по переработке вторичного сырья по адресу: РО, р-н Родионово-Несветайский молзавод сл. Род-Несветайская, ООО «Полигон» (ориентировочная протяженность ЛЭП 0,895 км, ориентировочная мощность трансформатора 25 кВА) | 2022 | 10/0,4 | 1 | 15 | 320.5969
462 | 5.1.1.1 | Строительство ТП-10/0,4, ЛЭП-10 кВ от оп. № 10 отпайки на ТП 56 ВЛ 10 кВ Новоегоровка от ПС Н-9, и ВЛИ-0,4 кВ от вновь установленной ТП-10/0,4 кВ для присоединения плотины рыбохозяйственного пруда ИП Дорошенко А.Б. по адресу: р-н. Родионово-Несветайский, примерно 1.5 км от хут.Новоегоровка по направлению на юго-восток, кадастровый номер сооружения: 61:33:0000000:5258 (ориентировочная протяженность ЛЭП 2,210 км, ориентировочная мощность трансформатора 25 кВА) | 2022 | 10/0,4 | 1 | 15 | 444.3971
465 | 5.1.1.1 | Строительство участка ВЛЗ-10 кВ от ВЛ10 кВ Западной ПС 35/10 Ш26, с установкой ТП 10/0,4 кВ, и строительство ВЛИ 0,4 кВ от вновь установленной ТП 10/0,4 кВ, для присоединения ВРУ-0,4кВ объекта сельскохозяйственного производства по адресу: Ростовская обл., Усть-Донецкий район, ст. Усть-Быстрянская КН ЗУ: 61:39:0600002:289 (ориентировочная протяженность ЛЭП 0,335 км, ориентировочная мощность трансформатора 0,025 МВА) | 2022 | 10/0,4 | 1 | 15 | 675.3537
467 | 5.1.1.1 | Строительство участка ВЛЗ10 кВ от ВЛ10 кВ Керчик ПС 35/10 Ш18, с установкой ТП 10/0,4 кВ, и строительство ВЛИ 0,4 кВ от вновь установленной ТП 10/0,4 кВ для присоединения ВРУ-0,4 кВ вагончика ИП Шабановой Л.С. в ст. Евсеевской Усть-Донецкого района (ориентировочная протяженность ЛЭП 3,1 км, ориентировочная мощность трансформатора 0,025 МВА) | 2022 | 10/0,4 | 1 | 15 | 490.8176
470 | 5.1.1.1 | Строительство участка ВЛ-10 кВ от существующей оп. №243 по ВЛ-10 кВ «Федоровка» от ПС 110/10 С-5, с установкой ТП-10/0,4 кВ, и строительство ВЛИ-0,4 кВ от вновь установленной ТП-10/0,4 кВ для присоединения ВРУ-0,4 кВ карьера, Ростовская обл, Красносулинский район, на землях СПК «Федоровский», в 3,25 км на восток от х. Большая Федоровка. (ООО Южный Нерудный Базис) (ориентировочная протяженность ЛЭП 2,165 км, ориентировочная мощность трансформатора 0,025 МВА) | 2022 | 10/0,4 | 1 | 15 | 513.92
2007 | 5.1.1.1 | Строительство ВЛ-10 кВ от оп. №47 ВЛ-10 кВ №1815 ПС 35/10 кВ А-18, ТП-10/0,4 кВ, ВЛИ-0,4 кВ для подключения жилого дома заявителя Малыгина Е.В. х. Городище, Азовский район Ростовская область (ориентировочная протяженность ЛЭП – 0,860 км, ориентировочная трансформаторная мощность – 0,025 МВА) | 2022 | 10/0,4 | 1 | 15 | 495.556
1869 | 5.1.1.1 | Строительство ВЛ 10 кВ от опоры № 6 по ВЛ 10 кВ №1010 РП-10 ПС 220/110/10 кВ А-20, ТП 10/0,4 кВ, ВЛИ 0,4 кВ и установка системы учета электрической энергии (мощности) на границе земельного участка для электроснабжения объекта наружного освещения ул. Дружбы заявителя Министерство транспорта Ростовской области, г. Азов, Ростовская область (ориентировочная протяженность ЛЭП– 0,065 км, ориентировочная трансформаторная мощность – 0,025 МВА) | 2022 | 10/0,4 | 1 | 4 | 394.889
1940 | 5.1.1.1 | Строительство ВЛ-10 кВ от оп. 10 кВ оп. №20-131 (бесхозная) по ВЛ-10кВ №801 ПС 35/10 кВ «А-8», ТП-10/0,4 кВ, ВЛИ-0,4 кВ и установка системы учета электрической энергии (мощности) на границе земельного участка для электроснабжения дачного дома заявителя Гладкова Л.Я., х. Павло-Очаково, Азовский район Ростовская область (ориентировочная протяженность ЛЭП– 0,085 км, ориентировочная трансформаторная мощность – 0,025 МВА) | 2022 | 10/0,4 | 1 | 10 | 479.787
2242 | 5.1.1.1 | Строительство ВЛ-10 кВ от оп. №57 по ВЛ-10кВ №1002 от ПС 110/35/10 кВ «Самарская», ТП-10/0,4 кВ, ВЛ-0,4 кВ и системы учета электрической энергии (мощности) на границе земельного участка для электроснабжения жилого дома заявителя Триф И.В., Ростовская обл. р-н. Азовский, в границах землепользования бывшего ТОО «Самарское» (ориентировочная протяженность ЛЭП– 0,03км, ориентировочная трансформаторная мощность – 0,025 МВА) | 2022 | 10/0,4 | 1 | 15 | 592.642
2007 | 5.1.1.1 | Строительство ВЛ-10 кВ от оп. №47 ВЛ-10 кВ №1815 ПС 35/10 кВ А-18, ТП-10/0,4 кВ, ВЛИ-0,4 кВ для подключения жилого дома заявителя Малыгина Е.В. х. Городище, Азовский район Ростовская область (ориентировочная протяженность ЛЭП – 0,860 км, ориентировочная трансформаторная мощность – 0,025 МВА) | 2022 | 10/0,4 | 1 | 15 | 495.556
1869 | 5.1.1.1 | Строительство ВЛ 10 кВ от опоры № 6 по ВЛ 10 кВ №1010 РП-10 ПС 220/110/10 кВ А-20, ТП 10/0,4 кВ, ВЛИ 0,4 кВ и установка системы учета электрической энергии (мощности) на границе земельного участка для электроснабжения объекта наружного освещения ул. Дружбы заявителя Министерство транспорта Ростовской области, г. Азов, Ростовская область (ориентировочная протяженность ЛЭП– 0,065 км, ориентировочная трансформаторная мощность – 0,025 МВА) | 2022 | 10/0,4 | 1 | 4 | 394.889
1940 | 5.1.1.1 | Строительство ВЛ-10 кВ от оп. 10 кВ оп. №20-131 (бесхозная) по ВЛ-10кВ №801 ПС 35/10 кВ «А-8», ТП-10/0,4 кВ, ВЛИ-0,4 кВ и установка системы учета электрической энергии (мощности) на границе земельного участка для электроснабжения дачного дома заявителя Гладкова Л.Я., х. Павло-Очаково, Азовский район Ростовская область (ориентировочная протяженность ЛЭП– 0,085 км, ориентировочная трансформаторная мощность – 0,025 МВА) | 2022 | 10/0,4 | 1 | 10 | 479.787
2242 | 5.1.1.1 | Строительство ВЛ-10 кВ от оп. №57 по ВЛ-10кВ №1002 от ПС 110/35/10 кВ «Самарская», ТП-10/0,4 кВ, ВЛ-0,4 кВ и системы учета электрической энергии (мощности) на границе земельного участка для электроснабжения жилого дома заявителя Триф И.В., Ростовская обл. р-н. Азовский, в границах землепользования бывшего ТОО «Самарское» (ориентировочная протяженность ЛЭП– 0,03км, ориентировочная трансформаторная мощность – 0,025 МВА) | 2022 | 10/0,4 | 1 | 15 | 592.642
2429 | 5.1.1.1 | Строительство ВЛ 10 кВ от опоры № 214-188 по ВЛ-10кВ №1802 ПС 35/10 кВ А-18, ТП 10/0,4 кВ, ВЛ 0,4 кВ и установка системы учета электрической энергии (мощности) на границе земельного участка для электроснабжения жилого дома заявителя Пасика Р.П., х.Донской Азовского района, Ростовская область (ориентировочная протяженность ЛЭП– 0,06 км, ориентировочная трансформаторная мощность – 0,025 МВА) | 2022 | 10/0,4 | 1 | 12 | 1435.059
2253 | 5.1.1.1 | Строительство ВЛ 10 кВ от опоры №31-108 по ВЛ 10 кВ №2412 ПС 35/10 кВ А-24, ТП 10/0,4 кВ, ВЛ 0,4 кВ и системы учета электрической энергии (мощности) на границе земельного участка для электроснабжения жилого дома заявителя Федорец К.С., Ростовская обл. р-н. Азовский, х. Полушкин (ориентировочная протяженность ЛЭП– 0,100 км, ориентировочная трансформаторная мощность – 0,025 МВА) | 2022 | 10/0,4 | 1 | 14 | 482.465
2544 | 5.1.1.1 | Строительство ВЛ-10 кВ от оп. №57 по ВЛ-10кВ №1002 от ПС 110/35/10 кВ «Самарская», ТП-10/0,4 кВ, ВЛ-0,4 кВ и системы учета электрической энергии (мощности) на границе земельного участка для электроснабжения строительной площадки заявителя ООО "ДАУАВИН", Ростовская обл. р-н. Азовский, в границах землепользования бывшего ТОО «Самарское» (ориентировочная протяженность ЛЭП– 0,410 км, ориентировочная трансформаторная мощность – 0,025 МВА) | 2022 | 10/0,4 | 1 | 15 | 844.694
2565 | 5.1.1.1 | Строительство ВЛ-10 кВ от оп. №71 по ВЛ-10кВ №1815 ПС 35/10 кВ А-18, ТП-10/0,4 кВ, ВЛ-0,4 кВ и системы учета электрической энергии (мощности) на границе земельного участка для электроснабжения жилого дома заявителя Зубова А.В., в 850 м от ориентира ПТ «Городище» по направлению на юго-восток Азовский район, Ростовская область (ориентировочная протяженность ЛЭП– 0,230 км, ориентировочная трансформаторная мощность – 0,025 МВА) | 2022 | 10/0,4 | 1 | 15 | 609.4
5690 | 5.1.1.1 | «Строительство ВЛ-0,22 кВ от РУ-0,22 кВ, вновь построенной ТП 10/0,22 кВ, строительство ВЛ-10 кВ от опоры № 89/66 по ВЛ-10 кВ №6 ПС 110/35/10 кВ «Кашарская», установка прибора учета электрической энергии (мощности) в точке поставки и установка шкафа 0,22 кВ с коммутационным аппаратом (1 шт.), для технологического присоединения объектов дорожного хозяйства (светофорные объекты, объекты видеофиксации) Заявителя, Министерство транспорта Ростовской области, расположенных в Ростовской области, Кашарский р-н, сл. Кашары, км 42+350 м автомобильной дороги г. Миллерово-ст. Вешенская (61:16:600000:0018) (ориентировочная протяженность ЛЭП – 0,045 км, ориентировочная мощность ТП – 0,01 МВА)» | 2022 | 10/0,4 | 1 | 10 | 249.894
5835 | 5.1.1.1 | «Строительство ВЛ 0,4 кВ от РУ 0,4 кВ, вновь построенной ТП 10/0,4 кВ, строительство ВЛ 10 кВ от опоры № 21/48 по ВЛ 10 кВ №3 ПС 35/10 кВ «Базковская», установка прибора учета электрической энергии (мощности) в точке поставки и установка шкафа 0,4 кВ с коммутационным аппаратом (1 шт.), для технологического присоединения модульной Автогазозаправочной станции Заявителя, Зюзина А.В., расположенной в Ростовской области, Шолоховский р-н, х. Белогорский, ул. Автострадная, д. 3 (61:43:010302:217) (ориентировочная протяженность ЛЭП – 0,13 км, ориентировочная мощность ТП – 0,025 МВА)» | 2022 | 10/0,4 | 1 | 15 | 105.706
5436 | 5.1.1.1 | Строительство ВЛ-10 кВ от опоры №153/160 по ВЛ-10 кВ №3 ПС 110/35/10 кВ "Казанская" с установкой КТП и строительством ВЛ- 0,4 кВ, установка коммерческого учета электрической энергии (мощности) в точке поставки и установка шкафа 0,4 кВ с коммутационным аппаратом, для электроснабжения пункта охраны заявителя, ИП Глава КФХ Шурупов А.Н., расположенного в Ростовской области, Верхнедонской р-н, х. Морозовский, в 8,0 км. на север от х. Солонцовского (61:07:0600011:296) (ориентировочная протяженность ЛЭП- 0,23 км, ориентировочная мощность ТП- 0,025 МВА) | 2022 | 10/0,4 | 1 | 15 | 333.67
5767 | 5.1.1.1 | Строительство ВЛ-10 кВ от опоры № 130 по ВЛ-10 кВ № 5 ПС 110/35/10 кВ «ГОК» с установкой КТП и строительством ВЛ-0,4 кВ, установку коммерческого учета (1 шт.) электрической энергии (мощности) в точке поставки и установка шкафа 0,4 кВ с коммутационным аппаратом, для электроснабжения индивидуальной жилой застройки Заявителя, Трофименко В.В. расположенной в Ростовской области, Миллеровский р-н, х. Красная Заря, ул. Прудная, д. 5, (61:22:0010501:22) (ориентировочная протяженность ЛЭП – 0,012 км, ориентировочная мощность ТП – 0,025 МВА) | 2022 | 10/0,4 | 1 | 15 | 412.844
119 | 5.1.1.1 | Строительство ТП 10/0,4 кВ, ВЛ 0,4 кВ, ВЛ 10 кВ от ВЛ 10 кВ №208 ПС 110 кВ СМ2 для электроснабжения объекта сельхоз. производства заявителя Нуриева Аббоса Камоловича по адресу, Ростовская обл., р-н. Семикаракорский, месторасположение установлено относительно ориентира, расположенного в границах участка. Ориентир контур поля № 16 массива земель реорганизованного сельскохозяйственного предприятия ЗАО «Зелёная горка» | 2022 | 10/0,4 | 1 | 15 | 395
157 | 5.1.1.1 | Строительство ТП 10/0,4 кВ, ВЛ 0,4 кВ, ВЛ 10 кВ от для электроснабжения ВРУ-0,4 кВ объекта сельхоз производства заявителя Вакуленко Н.И.. по адресу: РО, р-н. Семикаракорский, п. Крымский, контуры полей № 35,38,41,50,51,53,55,67,68,66,74 массива земель, реорганизованного с/х предприятия ТОО "Крымское", к.н.: 61:35:0600009:152 | 2022 | 10/0,4 | 1 | 15 | 389
205 | 5.1.1.1 | Строительство КТПН 10/0,4 кВ, ВЛ 0,4 кВ, КЛ 10 кВ от КЛ 10 кВ №3Ф3 РП3 КЛ 10 кВ №1532 ПС 110 кВ АС15 для электроснабжения ВРУ 0,4 кВ автостоянки Курто П. А. на участке с КН 61:02:0600010:14920 в г. Аксае Аксайского района Ростовской области | 2022 | 10/0,4 | 1 | 15 | 330
207 | 5.1.1.1 | Строительство КТПН 10/0,4 кВ, ВЛ 0,4 кВ, КЛ 10 кВ от ВЛ 10 кВ №103 ПС 110 кВ АС1 для электроснабжения ВРУ 0,4 кВ нежилого помещения Литвишковой С. Н. на участке с КН 61:02:000000:0369 в п. Дорожный Аксайского района Ростовской области | 2022 | 10/0,4 | 1 | 15 | 611
155 | 5.1.1.1 | Строительство ТП 10/0,4 кВ, ВЛ 0,4 кВ, ВЛ 10 кВ от ВЛ 10 кВ №111 ПС 110 кВ АС1 для электроснабжения ВРУ 0,4 кВ жилого дома Асланова М. В. в п. Дорожный Аксайского района Ростовской области | 2022 | 10/0,4 | 1 | 15 | 385
104 | 5.1.1.1 | Строительство ТП 10/0,4 кВ, ВЛ 10 кВ, ВЛ 0,4 кВ от ВЛ 10 кВ №101 ПС 110 кВ АС1 для электроснабжения жилого дома Ткаченко Т.В., по адресу: Ростовская область, Аксайский район, с/х КСП «Пригородное», кад. №61:02:0600015:6810 | 2022 | 10/0,4 | 1 | 30 | 399
103 | 5.1.1.1 | Строительство КТПН 10/0,4 кВ, ВЛ 10 кВ, ВЛ 0,4 кВ от ВЛ 10 кВ №1103 ПС 110 кВ АС11 для электроснабжения ВРУ 0,4 кВ садового дома Осадченко Д. А. на участке с КН 61:02:0600009:881 в КСП им. М. Горького Аксайского района Ростовской области | 2022 | 10/0,4 | 1 | 15 | 532
16 | 5.1.1.1 | Строительство ТП 10/0,4 кВ, ВЛ 10 кВ, ВЛ 0,4 кВ от опоры №100 ВЛ 10 кВ №606 ПС 110 кВ БГ6 для электроснабжения земельного участка сельскохозяйственного назначения Ажогина В.А. по адресу: Ростовская область, Багаевский район, в границах плана ЗАО «Елкинское». Местоположение установлено относительно ориентира, расположенного в границах участка, к.н.61:03:0600002:207 | 2022 | 10/0,4 | 1 | 15 | 507
94 | 5.1.1.1 | Строительство КТПН 10/0,4 кВ, ВЛ 0,4 кВ, ВЛ 10 кВ от ВЛ 10 кВ №1207 ПС 110 кВ АС12 для электроснабжения ВРУ 0,4 кВ линии наружного освещения на участке с КН 61:02:0000000:570 в п. Щепкин Аксайского района Ростовской области | 2022 | 10/0,4 | 1 | 7.5 | 247
224 | 5.1.1.1 | Строительство ТП 10/0,4 кВ, ВЛ 10 кВ, ВЛ 0,4 кВ от опоры №217 ВЛ 10 кВ №125 ПС 110 кВ СМ1 для электроснабжения ВРУ-0,4 кВ на земельном участке, заявителя: Денисовой Ирины Ивановны по адресу: Ростовская область, Семикаракорский район, Семикаракорское лесничество ,Семикаракорское участковое лесничество, квартал 59 выд.17 к.н.:61:35:0600004:195 | 2022 | 10/0,4 | 1 | 15 | 467
396 | 5.1.1.1 | Строительство ТП 10/0,4 кВ, ВЛ 0,4 кВ, ВЛ 10 кВ от ВЛ 10 кВ №1103 ПС 110 кВ АС11 для электроснабжения ВРУ 0,22 кВ и ВРУ 0,4 кВ жилых домов по ул. Новороссийская/ул. Лесная, 1/17, ул. Смоленская, 14 в ст-це Мишкинская Аксайского района Ростовской области | 2022 | 10/0,4 | 1 | 21 | 598
427 | 5.1.1.1 | Строительство ТП 10/0,4 кВ, ВЛ 0,4 кВ, ВЛ 10 кВ от проектируемой опоры (по договору №61-1-19-00485963 от 25.11.2019 г.) ВЛ 10 кВ №1109 ПС 110 кВ АС11 для электроснабжения стоянки Юдина Я. О. на участке с КН 61:02:0600002:1727 в ст-це Грушевская Аксайского района Ростовской области | 2022 | 10/0,4 | 1 | 15 | 638
397 | 5.1.1.1 | Строительство ТП 10/0,4 кВ, ВЛ 0,4 кВ, ВЛ 10 кВ по ВЛ 10 кВ №211 ПС 110 кВ СМ2 для электроснабжения жилого дома Патыка А.Г. по адресу: РО, р-н. Семикаракорский, ст-ца. Задоно-Кагальницкая, к.н.:61:35:0030101:4550 | 2022 | 10/0,4 | 1 | 15 | 648
574 | 5.1.1.1 | Строительство ВЛ-10 кВ от оп. №25 отпайки на КТП № 315 по ВЛ 10 кВ «Маяки» ПС Н-15, с установкой ТП-10/0,4 кВ и ВЛИ-0,4 кВ для присоединения распределительного щита максимальной мощности 15кВт по адресу: Ростовская обл., р-н. Родионово-Несветайский, 615 м севернее от х. Маяки (ФГКУ «ПУ ФСБ РФ по РО»). (ориентировочная протяженность ЛЭП 1,22 км, ориентировочная мощность трансформатора 25 кВА) | 2020 | 10/0,4 | 1 | 15 | 483.2147
1802 | 5.1.1.1 | Строительство участка ВЛ-10 кВ от существующей оп. №70 ВЛ-10 кВ «Зверпромхоз» от ПС Ш-42, с установкой ТП-10/0,4 кВ, и строительство ВЛИ-0,4 кВ от вновь установленной ТП-10/0,4 кВ для присоединения нежилого дома Сирота Д.В. (ориентировочная протяженность ЛЭП 0,145 км, ориентировочная мощность трансформатора 25 кВА) | 2020 | 10/0,4 | 1 | 15 | 322.8463
1768 | 5.1.1.1 | Строительство ТП-10/0,4 кВ, и строительство ВЛИ-0,4 кВ от вновь установленной ТП-10/0,4 кВ для присоединения распределительного щита максимальной мощностью 15кВт ФГКУ «ПУ ФСБ РФ по РО». (ориентировочная протяженность ЛЭП 0,020 км, ориентировочная мощность трансформатора 25 кВА) | 2020 | 10/0,4 | 1 | 15 | 650.9762
1717 | 5.1.1.1 | Строительство КТПН 10/0,4 кВ, ВЛ 10 кВ, ВЛ 0,4 кВ от ВЛ 10 кВ №505 ПС 35 кВ АС5 для электроснабжения садового дома Пашетовой Н. И. на участке с КН 61:02:0500301:25 в г. Аксае Аксайского района Ростовской области (ориентировочная мощность трансформатора 0,025 МВА, ориентировочная протяжённость ЛЭП 0,417 км) | 2020 | 10/0,4 | 1 | 7 | 327.963
389 | 5.1.1.1 | Строительство участка ВЛ-10 кВ от опоры № 134, ВЛ-10 кВ№1, ПС 35/10 кВ «Тарасовская СХТ», ТП 10/0,4 кВ, ВЛ-0,4кВ от РУ проектируемой ТП 10/0,4 для подключения БС №61-02541 ПАО «МТС», расположенной по адресу: Ростовская обл., Тарасовский р-н, сл. Дячкино, 280 м на юго-запад от участка с кадастровым №61:37:0600012:563 (ориентировочная протяженность ЛЭП – 0,358 км, ориентировочная мощность ТП - 0,025 МВА) | 2020 | 10/0,4 | 1 | 10 | 376
458 | 5.1.1.1 | Строительство участка ВЛ-10 кВ от опоры № 1, Л-230, ВЛ-10 кВ№5, ПС 35/10 кВ «Селивановская», ТП 10/0,4 кВ, ВЛ-0,4кВ от РУ проектируемой ТП 10/0,4 для подключения жилого дома Саранова А.П., расположенного по адресу: Ростовская обл., Милютинский р-н, х. Варламовка, ул. Лесная, д. 28 (ориентировочная протяженность ЛЭП – 1,400 км, ориентировочная трансформаторная мощность 0,025 мВА) | 2020 | 10/0,4 | 1 | 15 | 469
1808 | 5.1.1.1 | Строительство участка ВЛ-10кВ от опоры №27, ВЛ-10кВ №4, ПС 35/10кВ "Литвиновская", ТП 10/0,22кВ для подключения ГРП 1 для объекта Межпоселковый газопровод высокого давления от ГРС Шолоховский (Горняцкий) к х. Гусынка, с отводами на х. Рудаков, х. Ленина, с. Литвиновка, х. Кочевань, х. Титов, х. Кононов, х. Корсунка, х. Демишев, х. Головка Белокалитвенского района ООО "Газпроммежрегионгаз" (оринтировочная протяженность ЛЭП-0,020км, ориентировочная трасформаторная мощность 0,01МВА) | 2020 | 10/0,4 | 1 | 1.2 | 277
218 | 5.1.1.1 | Строительство участка ВЛ-10кВ от опоры №3, ВЛ-10кВ №1, ПС 35/10кВ «Каменская СХТ», ТП 10/0,4кВ и участка ВЛ-0,4кВ от РУ-0,4кВ проектируемого ТП 10/0,4кВ для подключения строящегося комплекса зданий автосервиса Черненкова В.Н., расположенного по адресу: Ростовская обл., Каменский р-н, х. Старая Станица, ул. Буденного (четная сторона), напротив комплекса зданий по ул. Буденного, д. 267 (ориентировочная протяженность ЛЭП – 0,137км, ориентировочная мощность ТП – 0,025МВА) | 2020 | 10/0,4 | 1 | 15 | 692
1718 | 5.1.1.1 | Строительство КТПН 10/0,4 кВ, ВЛ 10 кВ, ВЛ 0,4 кВ от ВЛ 10 кВ №655 ПС 110 кВ АС6 для электроснабжения ВРУ 0,4 кВ садового дома Саямова Ю. И. на участке с КН 61:02:0600013:1749 в ст-це Старочеркасская Аксайского района Ростовской области (ориентировочная мощность трансформатора 0,025 МВА, ориентировочная протяжённость ЛЭП 1,860 км) | 2020 | 10/0,4 | 1 | 15 | 293.896
544 | 5.1.1.1 | Строительство КТПН 10/0,4 кВ, ВЛ 10 кВ, ВЛ 0,4 кВ от ВЛ 10 кВ №1407 ПС 35 кВ АС14 для электроснабжения ВРУ 0,4 кВ нежилого здания Барашевой Т. П. на участке с КН 61:02:0600010:4886 в х. Камышеваха Аксайского района Ростовской области (ориентировочная мощность трансформатора 0,025 МВА, ориентировочная протяжённость ЛЭП 0,060 км) | 2020 | 10/0,4 | 1 | 15 | 404.316
1714 | 5.1.1.1 | Строительство КТПН 10/0,4 кВ, ВЛ 0,4 кВ, ВЛ 10 кВ от ВЛ 10 кВ №403 ПС 110 кВ АС4 для электроснабжения ВРУ 0,4 кВ жилого дома Карапетян Г. Н. на участке с КН 61:02:0060101:3792 в х. Ленина Аксайского района Ростовской области (ориентировочная мощность трансформатора 0,025 МВА, ориентировочная протяжённость ЛЭП 0,380 км) | 2020 | 10/0,4 | 1 | 15 | 772.67
1716 | 5.1.1.1 | Строительство КТПН 10/0,4 кВ, ВЛ 10 кВ, ВЛ 0,4 кВ от ВЛ 10 кВ №3 ПС 35 кВ Б. Салы для электроснабжения жилого дома Кузнецовой Т. В. на участке с КН 61:02:0600005:5501 в пос. Темерницкий Аксайского района Ростовской области (ориентировочная мощность трансформатора 0,025 МВА, ориентировочная протяжённость ЛЭП 1,035 км) | 2020 | 10/0,4 | 1 | 5 | 384.042
1145 | 5.1.1.1 | Строительство КТП 10/0,4 кВ, ВЛ 0,4 кВ, ВЛ 10 кВ от ВЛ 10 кВ №305 ПС 35 кВ БГ3 для электроснабжения ВРУ-0,4 кВ песчаного карьера Белянинский 2 заявителя АО «Ростовский порт» по адресу: Ростовская обл., р-н. Багаевский, х. Белянин, примерно 750 м по направлению на северо-запад от ориентира перекресток ул. Социалистическая-пер. Мирный в х. Белянин, к.н.: 61:03:0600004:977 | 2020 | 10/0,4 | 1 | 15 | 676.889
1749 | 5.1.1.1 | Строительство ТП 10/0,4 кВ, ВЛ 10 кВ, ВЛ 0,4 кВ от опоры №57 ВЛ 10 кВ №1101 ПС 35 кВ СМ11 для электроснабжения ВРУ 0,4 кВ на земельном участке заявителя Пак А.Е. по адресу: Ростовская обл., р-н. Семикаракорский, контур поля № 9 массива земель реорганизованного сельскохозяйственного предприятия СПК «Вершинный» к.н.: 61:35:0600013:363 | 2020 | 10/0,4 | 1 | 15 | 511.888
157 | 5.1.1.1 | Строительство ВЛ-10кВ от оп. №43 ВЛ-10кВ №910 ПС 35/10кВ А-9, установка ТП-10/0,4кВ, строительство участка ВЛ-0,4 кВ для подключения жилых домов заявителей Коваленко Н.Н., Аразян К.М. Азовский район Ростовская область (ориентировочная протяженность ЛЭП-0,120км, ориентировочная трансформаторная мощность -0,025МВА | 2020 | 10/0,4 | 1 | 20 | 501.053
246 | 5.1.1.1 | Строительство ВЛ-10 кВ от оп. №140 ВЛ-10 кВ №1102 ПС 35/10 кВ ЗР-11, строительство ТП-10/0,4 кВ, строительство участка ВЛИ-0,4 кВ для подключения дачного домика Антоненко Н.Г., Зерноградский район Ростовская область (ориентировочная протяженность ЛЭП – 3,33 км, ориентировочная трансформаторная мощность – 0,025 МВА) | 2020 | 10/0,4 | 1 | 15 | 326.005
626 | 5.1.1.1 | Строительство ВЛ-10 кВ от оп. № 22 ВЛ-10 кВ № 205 ПС 35/10 кВ КГ-2, строительство ТП-10/0,4 кВ, строительство участка ВЛ-0,4 кВ для подключения полигона ТБО Заявителя ООО «УЮТ», Кагальницкий район Ростовская область (ориентировочная протяженность ЛЭП– 0,1 км, ориентировочная трансформаторная мощность– 0,025 МВА) | 2020 | 10/0,4 | 1 | 15 | 828.775
1651 | 5.1.1.1 | Строительство ВЛ-10 кВ от оп. №101 по ВЛ-10кВ №1815 ПС 35/10 кВ «А-18», ТП-10/0,4 кВ, ВЛИ-0,4 кВ, для электроснабжения жилого дома заявителя Тимофеева В.Н. х. Курган, Азовский район, Ростовская область (ориентировочная протяженность ЛЭП– 0,290 км, ориентировочная трансформаторная мощность – 0,025 МВА) | 2020 | 10/0,4 | 1 | 15 | 403.849
771 | 5.1.1.1 | Строительство ВЛ-10 кВ от оп. №3-99 по ВЛ-10кВ №2412 ПС 35/10 кВ «А-24», ТП-10/0,4 кВ, ВЛИ-0,4 кВ, для электроснабжения садового дома Гукасян С.С. п. Топольки, Азовский район, Ростовская область (ориентировочная протяженность ЛЭП– 0,06 км, ориентировочная трансформаторная мощность – 0,025 МВА) | 2020 | 10/0,4 | 1 | 15 | 508.975
794 | 5.1.1.1 | Строительство ВЛИ-0,4 кВ от новой ТП-10/0,4 кВ и строительство ТП 10/0,4 кВ от опоры №4/8 ВЛ-10 кВ №8 ПС 110/35/10 кВ Заветинская для присоединения нежилого здания ИП главы К(Ф)Х Ковганова В.В., расположенного по адресу: Ростовская область, Заветинский район, с. Заветное, к.н. 61:11:0600008:745 (ориентировочная протяженность ЛЭП 0,08 км, ориентировочная мощность трансформатора 25 кВА) | 2021 | 10/0,4 | 1 | 15 | 803
9746 | 5.1.1.1 | Строительство участка ВЛЗ-6 кВ от опоры №133 ВЛ-6 кВ №1 ПС 35/6 кВ Романовская, с установкой ТП-6/0,4 кВ, строительство ВЛИ-0,4 кВ от РУ-0,4 кВ вновь установленной ТП-6/0,4 кВ и обеспечение коммерческим учетом электрической энергии (мощности) в точке поставки по присоединению спального домика Фирсенкова С.И., расположенного по адресу: Ростовская область, Волгодонской район, г. Волгодонск, ул. Отдыха, д. 67, к.н. 61:48:0020101:1445 (ориентировочная протяженность ЛЭП 0,14 км, ориентировочная мощность трансформатора 25 кВА) | 2021 | 10/0,4 | 1 | 15 | 370
1267 | 5.1.1.1 | Строительство участка ВЛ-10 кВ от опоры №2/25 ВЛ-10 кВ №5 ПС 110/10 кВ Вербовая, с установкой ТП-10/0,4 кВ и строительство ВЛИ-0,4 кВ от РУ-0,4 кВ вновь установленной ТП-10/0,4 кВ для присоединения скважины КФХ Алиева М.М., расположенной по адресу: Ростовская область, Дубовский район, х. Агрономов, установлено ориентира в границах КК 600003 Вербовологовского сельского поселения, поле №125, 124, контур №313, расположенного в границах участка, кадастровый номер земельного участка: 61:09:0600003:160 (ориентировочная протяженность ЛЭП 0,03 км, ориентировочная мощность трансформатора 25 кВА) | 2021 | 10/0,4 | 1 | 15 | 371
1265 | 5.1.1.1 | Строительство участка ВЛ-10 кВ от опоры №16/53 ВЛ-10 кВ №6 ПС 110 кВ Ремонтненская, с установкой ТП-10/0,4 кВ, строительство ВЛИ-0,4 кВ от РУ-0,4 кВ вновь установленной ТП-10/0,4 кВ и установка прибора коммерческого учета электрической энергии (мощности) в точке поставки для присоединения объектов дорожного хозяйства (светофорные объекты, объекты видеофиксации) Министерства транспорта Ростовской области, расположенных по адресу: Ростовская область, Ремонтненский район, дор. г. Элиста – с. Ремонтное – п. Зимовники, к.н.з.у. 61:32:0000000:124 (ориентировочная протяженность ЛЭП 0,121 км, ориентировочная мощность трансформатора 25 кВА) | 2021 | 10/0,4 | 1 | 15 | 465
3824 | 5.1.1.1 | Строительство участка ВЛ-10 кВ от опоры № 197, ВЛ-10 кВ№2, ПС 110/35/10 кВ «Тарасовская», ТП 10/0,4 кВ, ВЛ-0,4кВ от РУ проектируемой ТП 10/0,4 для подключения зерносклада СТФ Андросюк Г.А., расположенного по адресу: Ростовская обл., Тарасовский р-н, х. Россошь, 160 м на восток от жилого дома по ул. Песчаная, №29 к.н. №61:37:0600005:1143 (ориентировочная протяженность ЛЭП – 0,250 км, ориентировочная мощность ТП 0,025 МВА) | 2021 | 10/0,4 | 1 | 15 | 424
9598 | 5.1.1.1 | Строительство КТПН 10/0,4 кВ, ВЛ 10 кВ, ВЛ 0,4 кВ от ВЛ 10 кВ №103 ПС 110 кВ АС1 для электроснабжения ВРУ 0,4 кВ жилого дома Кораблинова И. А. по ул. Ноябрьская, 34 в х. Островского Аксайского района Ростовской области (ориентировочная мощность трансформатора 0,025 МВА, ориентировочная протяжённость ЛЭП 0,172 км) | 2021 | 10/0,4 | 1 | 15 | 467
3757 | 5.1.1.1 | Строительство КТПН 10/0,4 кВ, ВЛ 10 кВ, ВЛ 0,4 кВ от ВЛ 10 кВ №705 ПС 35 кВ АС7 для электроснабжения ВРУ 0,23 кВ пастбища Кудря О. А. на участке с КН 61:02:0600006:4739 в п. Красный Аксайского района Ростовской области (ориентировочная мощность трансформатора 0,025 МВА, ориентировочная протяжённость ЛЭП 0,050 км) | 2021 | 10/0,4 | 1 | 5 | 464
9602 | 5.1.1.1 | Строительство КТПН 10/0,4 кВ, ВЛ 10 кВ, ВЛ 0,4 кВ от ВЛ 10 кВ №1103 ПС 110 кВ АС11 для электроснабжения ВРУ 0,4 кВ нежилого помещения Холодовой С. П. на участке с КН 61:02:0600009:907 в х. Киров Аксайского района Ростовской области (ориентировочная мощность трансформатора 0,025 МВА, ориентировочная протяжённость ЛЭП 0,540 км) | 2021 | 10/0,4 | 1 | 15 | 431
9453 | 5.1.1.1 | Строительство ВЛ 10 кВ, КТП 10/0,4 кВ, ВЛ 0,4 кВ от опоры 10 кВ № 111 ВЛ 10 кВ № 1009 ПС 110 кВ В10 для электроснабжения дождевальных установок ИП глава КФХ Карпенко В. В. на участке с КН 61:06:060009:435 в х. Новоселовка, 0,628 км на север от северной его окраины Веселовского района, Ростовской области | 2021 | 10/0,4 | 1 | 20 | 551
9649 | 5.1.1.1 | Строительство ТП 10/0,4 кВ, ВЛ 0,4 кВ, ВЛ 10 кВ от ВЛ 10 кВ №208 ПС 110 кВ СМ2 для электроснабжения ВРУ-0,4 кВ жилого здания заявителя Молокановой Е.А. по адресу: Российская Федерация, Ростовская обл., р-н. Семикаракорский, х. Жуков, контуры полей № 16,17,8,30,48,32,36,35 массива земель, реорганизованного с/х предприятия ЗАО "Зеленая Горка", кадастровый номер земельного участка: 61:35:0600007:658 | 2021 | 10/0,4 | 1 | 15 | 451
920 | 5.1.1.1 | Строительство КТПН 10/0,4 кВ, ВЛ 10 кВ, ВЛ 0,4 кВ от ВЛ 10 кВ №1205 ПС 110 кВ АС12 для электроснабжения ВРУ 0,4 кВ жилого дома Леус Н. В. на участке с КН 61:02:0600006:5498 в п. Красный Аксайского района Ростовской области (ориентировочная мощность трансформатора 0,025 МВА, ориентировочная протяжённость ЛЭП 0,1 км) | 2021 | 10/0,4 | 1 | 15 | 503
3750 | 5.1.1.1 | Строительство КТП 10/0,4 кВ, ВЛ 0,4 кВ, ВЛ 10 кВ от ВЛ-10 кВ № 407 ПС 35 кВ В4 для электроснабжения Скворцовой Т. В. на участке с КН 61:06:0600006:359 в х. Малая Западенка, кв. 1 Веселовского района, Ростовской области (ориентировочная мощность трансформатора 0,025 МВА, ориентировочная протяжённость ЛЭП 0,17 км) | 2021 | 10/0,4 | 1 | 15 | 408
9590 | 5.1.1.1 | Строительство КТПН 10/0,4 кВ, ВЛ 0,4 кВ, ВЛ 10 кВ от ВЛ 10 кВ №105 ПС 110 кВ АС1 для электроснабжения ВРУ 0,4 кВ нежилого помещения Бережного А. М. на участке с КН 61:02:0600015:4163 в х. Нижнеподпольный Аксайского района Ростовской области (ориентировочная мощность трансформатора 0,025 МВА, ориентировочная протяжённость ЛЭП 0,353 км) | 2021 | 10/0,4 | 1 | 15 | 379
9657 | 5.1.1.1 | Строительство ТП 10/0,4 кВ, ВЛ 0,4 кВ, ВЛ 10 кВ от опоры №107 ВЛ 10 кВ №205 ПС 110 кВ СМ2 для электроснабжения ВРУ-0,4 кВ жилого здания заявителя ИП Глава КФХ Алмакаев Г.А. по адресу: Российская Федерация, Ростовская обл., Семикаракорский р-н., ст-ца. Задоно-Кагальницкая, 1,3,4,5,10,11 восточная часть контура № 12, северрная часть контура № 12 массива земель, реорганизованного с/х предприятия ОАО " Задоно-Кагальницкая птицефабрика", кадастровый номер земельного участка: 61:35:0600008:146 | 2021 | 10/0,4 | 1 | 15 | 323
9608 | 5.1.1.1 | Строительство КТПН 10/0,4кВ, ВЛ-10кВ, ВЛ-0,4кВ от ВЛ-10кВ №403 ПС 110кВ АС4 для электроснабжения ВРУ 0,4кВ нежилого помещения ООО "Донлес" на участке с КН 61:02:0600016:2804 в х. Маяковского Аксайского района Ростовской области (ориентировочная мощность трансформатора 0,025 МВА, ориентировочная протяженность ЛЭП 2,225км) | 2021 | 10/0,4 | 1 | 15 | 397
9584 | 5.1.1.1 | Строительство КТП 10/0,4 кВ, ВЛ 0,4 кВ, ВЛ 10 кВ от ВЛ 10 кВ №1208 ПС 110 кВ АС12 для электроснабжения жилого дома Конторина А.В. в п. Щепкин, Аксайского района, Ростовской области (ориентировочная мощность трансформатора 0,025 МВА, ориентировочная протяжённость ЛЭП 0,982 км) | 2021 | 10/0,4 | 1 | 14 | 438
9582 | 5.1.1.1 | Строительство КТП 10/0,4 кВ, ВЛ 0,4 кВ, ВЛ 10 кВ от ВЛ 10 кВ №1109 ПС 110/35 кВ АС11 для электроснабжения нежилого здания Макарова А.И. в ст. Грушевская Аксайского района Ростовской области (ориентировочная мощность трансформатора 0,025 МВА, ориентировочная протяжённость ЛЭП 0,198 км) | 2021 | 10/0,4 | 1 | 14 | 389
9587 | 5.1.1.1 | Строительство КТПН 10/0,4 кВ, ВЛ 10 кВ, ВЛ 0,4 кВ от ВЛ 10 кВ №1103 ПС 110 кВ АС11 для электроснабжения шкафа управления светофорами Министерства транспорта Ростовской области на участке с КН 61:02:0600002:783 в ст-це Грушевская Аксайского района Ростовской области (ориентировочная мощность трансформатора 0,025 МВА, ориентировочная протяжённость ЛЭП 0,060 км) | 2021 | 10/0,4 | 1 | 1 | 450
9606 | 5.1.1.1 | Строительство КТПН 10/0,4 кВ, ВЛ 10 кВ, ВЛ 0,4 кВ от ВЛ 10 кВ №403 ПС 110 кВ АС4 для электроснабжения ВРУ 0,4 кВ хозяйственного помещения Тумасян Э. А. на участке с КН 61:02:0600016:3863 в х. Маяковского Аксайского района Ростовской области (ориентировочная мощность трансформатора 0,025 МВА, ориентировочная протяжённость ЛЭП 2,470 км) | 2021 | 10/0,4 | 1 | 15 | 451
9651 | 5.1.1.1 | Строительство ТП 10/0,4 кВ, ВЛ 0,4 кВ, ВЛ 10 кВ от ВЛ 10 кВ №305 ПС 35 кВ БГ3 для электроснабжения вагончика Курбонова О.У. по адресу: Ростовская область, Багаевский район, участок находится примерно в 1700 м от ориентира по направлению на юго-восток, к. н. 61:03:0600004:632 (ориентировочная мощность трансформатора 0,025 МВА, ориентировочная протяжённость ЛЭП 0,015 км) | 2021 | 10/0,4 | 1 | 5 | 324
9648 | 5.1.1.1 | Строительство ТП 10/0,4 кВ, ВЛ 0,4 кВ, ВЛ 10 кВ от ВЛ 10 кВ №1103 ПС 110 кВ АС11 для электроснабжения ВРУ 0,4 кВ жилых домов в с/х КСП им. М. Горького Аксайского района Ростовской области (ориентировочная мощность трансформатора 0,063 МВА, ориентировочная протяжённость ЛЭП 0,847 км)» | 2021 | 10/0,4 | 1 | 45 | 711
9604 | 5.1.1.1 | Строительство КТПН 10/0,4 кВ, ВЛ 10 кВ, ВЛ 0,4 кВ от ВЛ 10 кВ №1109 ПС 110 кВ АС11 для электроснабжения ВРУ 0,4 кВ складского помещения Григорьева В. В. на участке с КН 61:02:0600002:2422 в Аксайском районе Ростовской области (ориентировочная мощность трансформатора 0,025 МВА, ориентировочная протяжённость ЛЭП 0,058 км) | 2021 | 10/0,4 | 1 | 15 | 496
9661 | 5.1.1.1 | Строительство ТП 10/0,4 кВ, ВЛ 10 кВ, ВЛ 0,4 кВ от опоры №21 ВЛ 10 кВ №261 ПС 110 кВ БГ2 для электроснабжения земельного участка, предназначенного для размещения домов индивидуальной жилой застройки, Чернушенко А.Ю. на участке с к.н.61:03:0600005:389 по адресу: Ростовская область, Багаевский район, ст-ца Манычская, ул. Советская, д. 191 | 2021 | 10/0,4 | 1 | 15 | 495
9354 | 5.1.1.1 | Строительство ВЛ 0,4 кВ от новой ТП 10/0,4 кВ, строительство ТП 10/0,4 кВ, строительство ВЛ 10 кВ от ВЛ 10 кВ № 13 ПС 110/35/10 кВ «Чалтырь», для технологического присоединения нежилого помещения Заявителя (ИП Халамбащян А.В.) по адресу: Ростовская область, Мясниковский район, с. Чалтырь земли колхоза имени Мясникяна к.н. 61:25:0000000:6050 (ориентировочная протяженность ЛЭП 0,84 км; мощность силового трансформатора 25 кВА) | 2021 | 10/0,4 | 1 | 15 | 336.806
9421 | 5.1.1.1 | Строительство ВЛ 0,4 кВ от РУ 0,4 кВ новой ТП 10/0,4 кВ, строительство ТП 10/0,4 кВ, строительство ВЛ 10 кВ от ВЛ 10 кВ №1 ПС 110/35/10 кВ Чалтырь, запитанной от ВЛ 10 кВ №13 ПС 110/35/10 кВ Чалтырь, для технологического присоединения питомника по выращиванию растений, заявителя (Ткодян С.Л.) по адресу: Ростовская область, Мясниковский р-н,установлено относительно ориентира, расположенного в границах участка, Красно-Крымское сельское поселение, на Землях колхоза «Дружба» к.н. № 61:25:0600401:3440 (ориентировочная протяженность ЛЭП - 0,033 км, ориентировочная мощность ТП – 25 кВА) | 2021 | 10/0,4 | 1 | 15 | 423.558
9360 | 5.1.1.1 | Строительство ВЛ 0,4 кВ от новой ТП 10/0,4 кВ, строительство ТП 10/0,4 кВ, строительство ВЛ 10 кВ от ВЛ 10 кВ №1 ПС 110/35/10 кВ Чалтырь, для технологического присоединения нежилого здания Заявителя (ИП Бадасян Р.Б.) по адресу: Ростовская область, Мясниковский район, земли колхоза «Дружба» к.н. №61:25:0600401:8030 (ориентировочная протяженность ЛЭП 0,015 км; мощность силового трансформатора 25 кВА)» | 2021 | 10/0,4 | 1 | 15 | 225.098
9078 | 5.1.1.1 | «Строительство ВЛ 0,4 кВ от новой ТП 10/0,4 кВ, строительство ТП 10/0,4 кВ, строительство ВЛ 10 кВ от ВЛ 10 кВ №7 ПС 110/35/10 кВ Синявская, для технологического присоединения Заявителя (Барабольская Е.И.) по адресу: Ростовская область, Мясниковский район, х. Недвиговка, ул. Молодежная, д.2, корп А, к.н. №61:25:0070101:1661. (ориентировочная протяженность ЛЭП 0,09 км; мощность силового трансформатора 25 кВА)» | 2021 | 10/0,4 | 1 | 15 | 228.262
3713 | 5.1.1.1 | Строительство ВЛ 0,4 кВ от новой ТП 10/0,4 кВ, строительство ТП 10/0,4 кВ, строительство ВЛ 10 кВ от ВЛ 10 кВ №1 ПС 110/35/10 кВ «Чалтырь», запитанной от ВЛ 10 кВ №13 ПС 110/35/10 кВ Чалтырь до новой ТП 10/0,4 кВ для технологического присоединения нежилого помещения Заявителя (Петрикин В.А.) по адресу: Ростовская область, Мясниковский район, Краснокрымское сельское поселение, х. Красный Крым, 1-й км автодороги Ростов-Новошахтинск, Промышленная зона, 1-й проезд, уч. 8/а, к.н. 61:25:0600401:13298. (ориентировочная протяженность ЛЭП 0,02 км; мощность силового трансформатора 25 кВА) | 2021 | 10/0,4 | 1 | 15 | 396.143
9367 | 5.1.1.1 | Строительство ВЛ 0,4 кВ от новой ТП 10/0,4 кВ, строительство ТП 10/0,4 кВ, строительство ВЛ 10 кВ от ВЛ 10 кВ №4 ПС 110/35/10 кВ «Чалтырь», отпайки на ТП 10/0,4 кВ №4-5, для технологического присоединения нежилого помещения Заявителя (ИП Осипян С.С.) по адресу: Ростовская область, Мясниковский район, с. Крым ул. 18-я Линия д. 2-м. к.н. 61:25:0201008:272 (ориентировочная протяженность ЛЭП 0,03 км; мощность силового трансформатора 25 кВА) | 2021 | 10/0,4 | 1 | 15 | 394.984
9357 | 5.1.1.1 | Строительство ВЛ 0,4 кВ от новой ТП 10/0,4 кВ, строительство ТП 10/0,4 кВ, строительство ВЛ 10 кВ от ВЛ 10 кВ № 6 ПС 110/35/10 кВ «Чалтырь» для технологического присоединения склада Заявителя (ИП Хатламаджиян Г.А.) по адресу: Ростовская область, Мясниковский район, 4,3 км на северо-запад от с. Чалтырь участок к.н. №61:25:0600101:13, условный к.н. 61:25:600101:0001:3257/А, и для технологического присоединения ангара Заявителя (ИП Хейгетян В.Х.) по адресу: Ростовская область, Мясниковский район, по адресу: Ростовская область, Мясниковский район, 4,3 км на северо-запад от с. Чалтырь участок №2/3 к.н. №61:25:0600101:130 (ориентировочная протяженность ЛЭП 0,57 км; мощность силового трансформатора 25 кВА) | 2021 | 10/0,4 | 1 | 20 | 585.002
9366 | 5.1.1.1 | Строительство ВЛ 0,4 кВ от новой ТП 10/0,4 кВ, строительство ТП 10/0,4 кВ, строительство ВЛ 10 кВ от ВЛ 10 кВ №3 ПС 35/10 кВ «ГСКБ», для технологического присоединения жилого дома Заявителя (Лещенко О.М.) по адресу: Ростовская область, Неклиновский район, с. Александрова Коса, ул. Мира, 23, к.н. 61:26:0600024:1377 (ориентировочная протяженность ЛЭП 0,310 км; мощность силового трансформатора 25 кВА) | 2021 | 10/0,4 | 1 | 10 | 418.299
9356 | 5.1.1.1 | Строительство ВЛ 0,4 кВ от новой ТП 10/0,4 кВ, строительство ТП 10/0,4 кВ, строительство ВЛ 10 кВ от ВЛ 10 кВ № 3 ПС 110/35/10 кВ «Чалтырь», для технологического присоединения нежилого помещения Заявителя (ИП Мкртичян Г.А.) по адресу: Ростовская область, Мясниковский район, с. Крым ул. Гаражная д. 121-А к.н.61:25:0201026:112 для технологического присоединения склада Заявителя (Дзреян Х.А.) по адресу: Ростовская область, Мясниковский район, с. Чалтырь ул. Нахичеванская 45 к.н. №61:25:0101232:11 (ориентировочная протяженность ЛЭП 0,19 км; мощность силового трансформатора 100 кВА) | 2021 | 10/0,4 | 1 | 75 | 478.187
3881 | 5.1.1.1 | Строительство ВЛ-10 кВ от оп. №28-127 ВЛ-10 кВ №1014 ПС 110/35/10 кВ Самарская, установка ТП-10/0,4 кВ, строительство участка ВЛ-0,4 кВ для подключения линии освещения заявителя Щитникова В.П. с. Самарское, Азовский район Ростовская область (ориентировочная протяженность ЛЭП – 0,08 км, ориентировочная трансформаторная мощность – 0,025 МВА) | 2021 | 10/0,4 | 1 | 1.4 | 469.5955
9511 | 5.1.1.1 | Строительство ВЛ-10 кВ от опоры №45 ВЛ-10 кВ №3105 ПС 110/35/10 кВ А-31, ТП-10/0,4 кВ, ВЛИ-0,4 кВ, для электроснабжения полевого стана Мартыненко Г.Г. с. Займо-Обрыв, Азовский район, Ростовская область (ориентировочная протяженность ЛЭП– 0,06 км, ориентировочная трансформаторная мощность – 0,025 МВА) | 2021 | 10/0,4 | 1 | 15 | 451.5282
728 | 5.1.1.1 | Строительство ВЛ-10 кВ от оп. №3-35 ВЛ-10 кВ № 1814 ПС 35/10 кВ «А-18», ТП-10/0,4 кВ, ВЛИ-0,4 кВ, для электроснабжения жилого дома заявителя Руденко И.В. х. Дугино, Азовский район Ростовская область (ориентировочная протяженность ЛЭП– 0,250 км, ориентировочная трансформаторная мощность – 0,025 МВА) | 2021 | 10/0,4 | 1 | 10 | 764.8362
9447 | 5.1.1.1 | Строительство ВЛ 10 кВ от опоры № 8 по ВЛ 10 кВ №107Н ПС 110/6/10 кВ НС-1, ТП 10/0,4 кВ, ВЛИ 0,4 кВ и установка системы учета электрической энергии (мощности) на границе земельного участка для электроснабжения жилого дома заявителя Кудряшова Е.В., ДНТ «Дон», Азовский район, Ростовская область (ориентировочная протяженность ЛЭП– 0,100 км, ориентировочная трансформаторная мощность – 0,025 МВА) | 2021 | 10/0,4 | 1 | 10 | 341.5678
9494 | 5.1.1.1 | Строительство ВЛ-10 кВ от опоры 10 кВ № 43 по ВЛ-10кВ №1107 ПС 35/10 кВ А-11, ТП-10/0,4 кВ, ВЛИ-0,4 кВ, для электроснабжения гаража заявителя Бойко А.Г., с. Кагальник, Азовский район Ростовская область (ориентировочная протяженность ЛЭП– 0,060 км, ориентировочная трансформаторная мощность – 0,025 МВА) | 2021 | 10/0,4 | 1 | 8 | 256.2515
9623 | 5.1.1.1 | Строительство ЛЭП-10 кВ от оп. 6 кВ по ВЛ-10кВ №101 ПС 35/10 кВ «Е-1», ТП-10/0,4 кВ, ЛЭП-0,4 кВ и установка системы учета электрической энергии (мощности) на границе земельного участка для электроснабжения жилого помещения заявителя Кирюшкина В.Н., ст.Егорлыкская, Егорлыкский район Ростовская область (ориентировочная протяженность ЛЭП– 0,480 км, ориентировочная трансформаторная мощность – 0,025 МВА) | 2021 | 10/0,4 | 1 | 9.5 | 381.8004
726 | 5.1.1.1 | 'Строительство ВЛ-10 кВ от оп. №18 по ВЛ-10кВ №1501 ПС 110/10 кВ «ЗР-15», ТП-10/0,4 кВ, ЛЭП-0,4 кВ и установка системы учета электрической энергии (мощности) на границе земельного участка для электроснабжения садового дома заявителя Бондаренко С.Н., Ростовская область, Зерноградский р-н, СТ «Эксперимент» участок №1 (ориентировочная протяженность ЛЭП– 0,035 км, ориентировочная трансформаторная мощность – 0,025 МВА) | 2021 | 10/0,4 | 1 | 15 | 386.2307
9527 | 5.1.1.1 | Строительство ВЛ-6 кВ от проектируемой ВЛ-6 кВ (по договору ТП №61-1-19-00480705 от 02.12.2019г.) по ВЛ-6кВ №207Н ПС 110/6/10 кВ «НС-2», ТП-6/0,4 кВ, ВЛ-0,4 кВ и установка системы учета электрической энергии (мощности) на границе земельного участка для электроснабжения хозяйственной постройки заявителя Кеник А.С., 3,1 км на юго-восток от пункта ГГС Пеленкин, Азовский район Ростовская область (ориентировочная протяженность ЛЭП– 0,940 км, ориентировочная трансформаторная мощность – 0,025 МВА) | 2021 | 10/0,4 | 1 | 15 | 397.1566
9622 | 5.1.1.1 | Строительство ЛЭП-10 кВ от оп. 45-113 ВЛ-10 кВ №305 ПС 35/10 кВ «КГ-3», ТП-10/0,4 кВ, ЛЭП-0,4 кВ, для электроснабжения освещение дороги заявителя Министрерство транспорта, Ростовкая область, Кагальницкий район, (ориентировочная протяженность ЛЭП– 0,04 км, ориентировочная трансформаторная мощность – 0,025 МВА) | 2021 | 10/0,4 | 1 | 1 | 456.7606
9621 | 5.1.1.1 | Строительство ЛЭП-10 кВ от оп. 10 кВ оп. №60 по ВЛ-10кВ №2907 РП-29 ПС 35/10 кВ «А-18», ТП-10/0,4 кВ, ЛЭП-0,4 кВ, для электроснабжения жилого дома заявителя Хвостикова Д.Н., х. Коса, Азовский район Ростовская область (ориентировочная протяженность ЛЭП– 0,150 км, ориентировочная трансформаторная мощность – 0,025 МВА) | 2021 | 10/0,4 | 1 | 15 | 374.2585
9617 | 5.1.1.1 | Строительство ЛЭП-10 кВ от оп. 10 кВ №2 по ВЛ-10 кВ №106Н ПС 110/6/10 кВ НС-1, ТП-10/0,4 кВ, ЛЭП-0,4 кВ, для электроснабжения жилого дома заявителя Озманян Г.М., п. Овощной, Азовский район Ростовская область (ориентировочная протяженность ЛЭП– 0,045 км, ориентировочная трансформаторная мощность – 0,025 МВА) | 2021 | 10/0,4 | 1 | 15 | 431.759
9620 | 5.1.1.1 | Строительство ЛЭП-10 кВ от оп. 10 кВ №57 по ВЛ-10кВ №808 от ПС 110/10 кВ «БОС», ТП-10/0,4 кВ, ЛЭП-0,4 кВ, для электроснабжения придорожного кафе заявителя Черкасова Н.Н., п. Красный Сад, Азовский район Ростовская область (ориентировочная протяженность ЛЭП– 0,050 км, ориентировочная трансформаторная мощность – 0,025 МВА) | 2021 | 10/0,4 | 1 | 15 | 462.0872
9484 | 5.1.1.1 | Строительство ВЛ-10 кВ от оп. 10 кВ №17 по ВЛ-10кВ №1802 ПС 35/10 кВ «А-18», ТП-10/0,4 кВ, ВЛ-0,4 кВ и системы учета электрической энергии (мощности) на границе земельного участка для электроснабжения жилого дома заявителя Родионова Д.Н., х. Дугино, Азовский район Ростовская область (ориентировочная протяженность ЛЭП– 0,340 км, ориентировочная трансформаторная мощность – 0,025 МВА) | 2021 | 10/0,4 | 1 | 15 | 437.3063
9873 | 5.1.1.1 | Строительство участка ВЛИ-0,4кВ от РУ-0,4кВ КТП-10/0,4 кВ №130 ВЛ-10 кВ №1702 ПС 35/10 кВ «А-17» и системы учета электрической энергии (мощности) на границе земельного участка для электроснабжения дачного дома заявителя Северенко Е.В., КСП «Ленинское знамя», в границах Круглянского СП, Азовский р-он Ростовская область (ориентировочная протяженность ЛЭП – 0,620 км) | 2021 | 10/0,4 | 1 | 10 | 312.2134
9491 | 5.1.1.1 | Строительство ВЛ-10 кВ от оп. №6-246 ВЛ-10 кВ №1107 ПС 35/10 кВ А-11, строительство ТП-10/0,4 кВ, строительство участка ВЛ-0,4 кВ для подключения жилого дома заявителя Михалева А.С. х. Узяк, Азовский район Ростовская область (ориентировочная протяженность ЛЭП – 0,430 км, ориентировочная трансформаторная мощность – 0,025 МВА) | 2021 | 10/0,4 | 1 | 10 | 578.1324
9448 | 5.1.1.1 | Строительство ВЛ 10 кВ от опоры № 80 по ВЛ 10 кВ №1316 ПС 35/10 кВ А-13, ТП 10/0,4 кВ, ВЛ 0,4 кВ и установка системы учета электрической энергии (мощности) на границе земельного участка для электроснабжения объекта крестьянского (фермерского) хозяйства заявителя ИП Падалка О.Н., Ростовская область, Азовский район, в 200 м по направлению на запад от ориентира х.Сонино, Азовский район, Ростовская область (ориентировочная протяженность ЛЭП– 0,880 км, ориентировочная трансформаторная мощность – 0,025 МВА) | 2021 | 10/0,4 | 1 | 15 | 568.5432
9526 | 5.1.1.1 | Строительство ВЛ-10кВ от опоры №8-223 ВЛ-10кВ №901 ПС 35/10кВ А-9, ТП-10/0,4кВ, ВЛИ-0,4кВ для подключения полевого стана ИП главы К(Ф)Х Поплавного А.В. с. Высочино Азовский р-он, Ростовская область (ориентировочная протяженность ЛЭП – 0,060км, ориентировочная трансформаторная мощность – 0,160МВА) | 2021 | 10/0,4 | 1 | 150 | 328.9909
901 | 5.1.1.1 | 'Строительство КЛ-10 кВ от оп. №9 ВЛ-10кВ №808К ПС 110/10 кВ «БОС», ТП-10/0,4 кВ, ВЛИ-0,4 кВ, для электроснабжения насоса для полива заявителя Горобец А.А. Ростовская область, г. Батайск (ориентировочная протяженность ЛЭП– 0,210 км, ориентировочная трансформаторная мощность– 0,025 МВА) | 2021 | 10/0,4 | 1 | 15 | 715.5204
| 5.1.1.1 | Однотрансформаторные подстанции (за исключением РТП) мощностью до 25 кВА включительно столбового/мачтового типа |  | 6/0,4
| 5.1.1.1 | пообъектная расшифровка * | 2020 | 6/0,4 | 3 | 40 | 1337.389
| 5.1.1.1 | пообъектная расшифровка * | 2021 | 6/0,4 | 6 | 210 | 3183.9587
| 5.1.1.1 | пообъектная расшифровка * | 2022 | 6/0,4 | 1 | 15 | 585
424 | 5.1.1.1 | Строительство ТП 6/0,4 кВ, ВЛ 0,4 кВ, ВЛ 6 кВ от ВЛ 6 кВ №807 ПС 35 кВ АС8 для электроснабжения ВРУ 0,4 кВ нежилой застройки Чевычалова А. И. на участке с КН 61:02:0600011:1281 в х. Большой Лог Аксайского района Ростовской области | 2022 | 6/0,4 | 1 | 15 | 585
1724 | 5.1.1.1 | Строительство КТПН 6/0,4кВ, ВЛ-6кВ, ВЛ-0,4кВ от проектируемой ВЛ-6кВ (по договору №61-1-18-00357515) для электроснабжения ВРУ-0,4кВ домика охраны Котовой Н.Я. на участке с КН 61:02:0600010:3114 в х. Большой Лог Аксайского района Ростовской области (ориентировочная мощность трансформатора 0,025МВА, ориентировочная протяженность ЛЭП 0,195 км) | 2020 | 6/0,4 | 1 | 15 | 146.16
1720 | 5.1.1.1 | Строительство КТПН 6/0,4 кВ, ВЛ 6 кВ, ВЛ 0,4 кВ от ВЛ 6 кВ №3 РП6 КЛ 6 кВ №340 ПС 110 кВ БТ3 для электроснабжения ВРУ 0,23 кВ жилых домов Иванова О. В. по ул. Победы, 25, 25А в п. Красный Сад Азовского района Ростовской области (ориентировочная мощность трансформатора 0,025 МВА, ориентировочная протяжённость ЛЭП 0,263 км) | 2020 | 6/0,4 | 1 | 10 | 481.343
1072 | 5.1.1.1 | Строительство КТПН 6/0,4 кВ, ВЛ 0,4 кВ, ВЛ 6 кВ от ВЛ 6 кВ №603 ПС 110 кВ АС6 для электроснабжения ВРУ 0,4 кВ жилого дома Гиголян Г. С. на участке с КН 61:02:0600013:1277 в ст-це Старочеркасская Аксайского района Ростовской области (ориентировочная мощность трансформатора 0,025 МВА, ориентировочная протяжённость ЛЭП 0,060 км) | 2020 | 6/0,4 | 1 | 15 | 709.886
1282 | 5.1.1.1 | Строительство участка ВЛ-6 кВ от существующей опоры №6/38 ВЛ-6 кВ ПС 35/6 кВ Потаповская, с установкой ТП-6/0,4 кВ, и строительство ВЛИ-0,4 кВ от вновь установленной ТП-6/0,4 кВ для присоединения животноводческой фермы Попова А.М. (ориентировочная протяженность ЛЭП 1,275 км, ориентировочная мощность трансформатора 25 кВА) | 2021 | 6/0,4 | 1 | 20 | 715
9632 | 5.1.1.1 | Строительство МТП 6/0,4 кВ, ВЛ 0,4 кВ, КВЛ 6 кВ от ВЛ 6 кВ №804 ПС 35 кВ АС8 для электроснабжения ВРУ 0,4 кВ жилых домов Дербенцевой Е. Г. в п. Российский Аксайского района Ростовской области (ориентировочная мощность трансформатора 0,1 МВА, ориентировочная протяжённость ЛЭП 1,409 км) | 2021 | 6/0,4 | 1 | 60 | 732
9610 | 5.1.1.1 | Строительство КТПН 6/0,4 кВ, ВЛ 0,4 кВ, ВЛ 6 кВ от ВЛ 6 кВ №804 ПС 35 кВ АС8 для электроснабжения ВРУ 0,4 кВ жилых домов по ул. Овражная, 19, 23 в х. Большой Лог Аксайского района Ростовской области (ориентировочная мощность трансформатора 0,04 МВА, ориентировочная протяжённость ЛЭП 0,19 км) | 2021 | 6/0,4 | 1 | 30 | 236
9672 | 5.1.1.1 | Строительство ТП 6/0,4 кВ, ВЛ 0,4 кВ, ВЛ 6 кВ от ВЛ 6 кВ №806 ПС 35 кВ АС8 для электроснабжения нежилого здания ООО “Южная региональная компания по предоставлению услуг телефонной связи” на участке с КН 61:02:0600011:1799 в Аксайском районе Ростовской области | 2021 | 6/0,4 | 1 | 70 | 671
9611 | 5.1.1.1 | Строительство КТПН 6/0,4 кВ, ВЛ 0,4 кВ, ВЛ 6 кВ от ВЛ 6 кВ №806 ПС 35 кВ АС8 для электроснабжения ВРУ 0,4 кВ нежилого помещения Семеновой Г. К. на участке с КН 61:02:0600011:1810 в п. Мускатный Аксайского района Ростовской области (ориентировочная мощность трансформатора 0,025 МВА, ориентировочная протяжённость ЛЭП 0,04 км) | 2021 | 6/0,4 | 1 | 15 | 506
9456 | 5.1.1.1 | Строительство ВЛ 6 кВ от опоры № 69 по ВЛ 6кВ №207Н ПС 110/6/10 кВ НС-2, ТП 6/0,4 кВ, ВЛИ 0,4 кВ и установка системы учета электрической энергии (мощности) на границе земельного участка для электроснабжения объекта сельскохозяйственного производства заявителя ООО «Нардек», ориентир Пункт ГГС Пеленкин (поле№132,135,133,136 СХКА им. Партсъезда), 4,2 км на юго-восток, Азовский район, Ростовская область (ориентировочная протяженность ЛЭП– 0,105 км, ориентировочная трансформаторная мощность – 0,025 МВА) | 2021 | 6/0,4 | 1 | 15 | 323.9587
| 5.1.1.2 | Однотрансформаторные подстанции (за исключением РТП) мощностью до 25 кВА включительно шкафного или киоскового типа |  | 10/0,4
| 5.1.1.2 | пообъектная расшифровка * | 2020 | 10/0,4 | 19 | 265 | 9206.837
| 5.1.1.2 | пообъектная расшифровка * | 2021 | 10/0,4 | 23 | 342 | 11374.8105
| 5.1.1.2 | пообъектная расшифровка * | 2022 | 10/0,4 | 26 | 375 | 13776.775
2718 | 5.1.1.2 | Строительство ВЛ 0,4 кВ от РУ 0,4 кВ ТП 10/0,4 кВ, строительство ТП 10/0,4 кВ, строительство ВЛ 10 кВ от ВЛ 10 кВ №7 ПС35/10 кВ Б.Салы, для технологического присоединения жилого дома Заявителя: (Смоян Г.С.), по адресу: Мясниковский район, с. Большие Салы, ул. Ленинская 2-я, д12 (ориентировочная протяженность ЛЭП 0,08 км; мощность силового трансформатора – 25 кВА) | 2022 | 10/0,4 | 1 | 25 | 490.3352
2718 | 5.1.1.2 | Строительство ВЛ 0,4 кВ от РУ 0,4 кВ новой ТП 10/0,4 кВ, строительство ТП 10/0,4 кВ, строительство ВЛ 10 кВ от ВЛ 10 кВ №3 ПС 110/35/10 кВ Чалтырь, для технологического присоединения жилого дома заявителя Абеленцева И.Н. по адресу: Ростовская область, Мясниковский р-н, с. Чалтырь, ул. 15-я Линия 18а к.н. № 61:25:0101243:581 (ориентировочная протяженность ЛЭП - 0,01 км, ориентировочная мощность ТП – 25 кВА) | 2022 | 10/0,4 | 1 | 25 | 283.979
1492 | 5.1.1.2 | Строительство участка ВЛ-10 кВ от опоры №83 ВЛ-10 кВ №15 ПС 220/110/10 кВ Зимовники, с установкой ТП-10/0,4 кВ и строительство ВЛИ-0,4 кВ от РУ-0,4 кВ вновь установленной ТП-10/0,4 кВ для присоединения полигона отходов производства и потребления МУП ЖКХ Зимовниковского района, расположенного по адресу: Ростовская область, Зимовниковский район, п. Зимовники, 0,5 км на запад, к.н. 61:13:0600008:1619 (ориентировочная протяженность ЛЭП 3,815 км, ориентировочная мощность трансформатора 25 кВА) | 2022 | 10/0,4 | 1 | 15 | 598.2771
473 | 5.1.1.2 | Строительство участка ВЛЗ10 кВ от ВЛ10 кВ Первомайка ПС 35/10 Ш31, с установкой ТП 10/0,4 кВ, и строительство ВЛИ 0,4 кВ от вновь установленной ТП 10/0,4 кВ (Усть-Донецкий РЭС) для присоединения ВРУ-0,4кВ объекта сельскохозяйственного производства по адресу: Ростовская область, р-н Октябрьский, Краснолучская администрация КН 61:28:0600018:9 (ориентировочная протяженность ЛЭП 0,085 км, ориентировочная мощность трансформатора 0,025 МВА) | 2022 | 10/0,4 | 1 | 15 | 795.1838
4791 | 5.1.1.2 | Строительство участка ВЛ-10 кВ от опоры № 50 ВЛ-10 кВ № 3, ПС 35/10 кВ «Калитвенская», ТП 10/0,4 кВ и участка ВЛ-0,4 кВ от РУ-0,4 кВ проектируемого ТП 10/0,4 кВ для подключения скважины Кудинова С.С., расположенной по адресу: Ростовская обл., Каменский р-н, ООО «Донецкие Зори», уч. № 84,7 ку, к. н.:61:15:602201:0760 (ориентировочная протяженность ЛЭП - 1,205 км, ориентировочная мощность ТП – 0,025 МВА) | 2022 | 10/0,4 | 1 | 15 | 604
4603 | 5.1.1.2 | Строительство участка ВЛ-10 кВ от опоры № 24, отпайка Л-527, ВЛ-10 кВ № 4, ПС 35/10 кВ «Колушкинская», ТП 10/0,4 кВ и ВЛ-0,4 кВ от РУ-0,4 кВ проектируемой ТП 10/0,4 кВ, для подключения строящегося помещения ИП Главы К(Ф)Х Давыденко С.Я, для содержания животных, расположенного по адресу: Ростовская обл., Тарасовский р-н, Ефремово-Степановское сельское поселение, 2,2 км на юго-запад от х. Нижнемакеевский, КН ЗУ 61:37:060008:910 (ориентировочная протяженность ЛЭП –0,03 км, трансформаторная мощность – 0,025 МВА, прибор учёта электроэнергии - 1шт) | 2022 | 10/0,4 | 1 | 16 | 386
4914 | 5.1.1.2 | Строительство участка ВЛ-10 кВ от опоры № 66, Л-286 по ВЛ-10 кВ № 2, ПС 110/35/10/6 кВ «К - 4», ТП 10/0,4 кВ и участка ВЛИ 0,4 кВ от РУ-0,4 кВ проектируемой ТП для подключения жилого дома Бородина С.И., расположенного по адресу: Ростовская область, Каменский район, хутор Красновка, ул. Профильная, д. № 18, корпус А, КНЗУ 61:15:080109:0266 (ориентировочная протяженность ЛЭП – 0,089 км, трансформаторная мощность – 0,025МВА, прибор учёта электроэнергии - 1 шт.) | 2022 | 10/0,4 | 1 | 15 | 716
121 | 5.1.1.2 | Строительство ТП 10/0,4 кВ, ВЛ 0,4 кВ, ВЛ 10 кВ от ВЛ 10 кВ №160 ПС 110 кВ В-1 для электроснабжения контейнерной автоматической заправочной станции самообслуживания ИП Карпенко С. В. в РО, Веселовском районе, п. Веселый, пер. Колхозный, 82 | 2022 | 10/0,4 | 1 | 15 | 516
117 | 5.1.1.2 | Строительство КТПН 10/0,4 кВ, ВЛ 0,4 кВ, ВЛ 10 кВ от ВЛ 10 кВ №111 ПС 110 кВ АС1 для электроснабжения ВРУ 0,4 кВ хозяйственного помещения АНО “Приют для безнадзорных животных “Добросфера” на участке с КН 61:02:0600017:4010 в нп. АО Луговое Аксайского района Ростовской области | 2022 | 10/0,4 | 1 | 15 | 540
201 | 5.1.1.2 | Строительство ТП 10/0,4 кВ, ВЛ 10 кВ, ВЛ 0,4 кВ от ВЛ 10 кВ №810 ПС 35 кВ СМ8 для электроснабжения нежилого здания (свинарник) заявителя Кривоспицкой Татьяны Павловны по адресу: Ростовская обл., Семикаракорский район, в 1,5 км по направлению на северо-восток от х. Павлов к.н.:61:35:0600021:428 | 2022 | 10/0,4 | 1 | 15 | 641
183 | 5.1.1.2 | Строительство ТП 10/0,4 кВ, ВЛ 0,4 кВ, ВЛ 10 кВ от опоры №21 ВЛ 10 кВ №702 ПС 35 кВ СМ7 для электроснабжения ВРУ-0,4 кВ объекта КФХ заявителя ИП Глава КФХ Симаков Г.С. по адресу: РО., Семикаракорский р-н, х. Кузнецовка, примерно в 1,7 км на северо-запад от хутора к.н.: 61:35:0600016:291 | 2022 | 10/0,4 | 1 | 15 | 459
357 | 5.1.1.2 | Строительство КТПН 10/0,4 кВ, ВЛ 0,4 кВ, ВЛ 10 кВ от ВЛ 10 кВ №655 ПС 110 кВ АС6 для электроснабжения ВРУ 0,4 кВ нежилого здания филиала ФГБУ “Государственная комиссия РФ по испытанию и охране селекционных достижений” по Ростовской области на участке с КН 61:02:0600012:485 в г. Аксае Аксайского района Ростовской области | 2022 | 10/0,4 | 1 | 15 | 617
382 | 5.1.1.2 | Строительство ТП 10/0,4 кВ, ВЛ 0,4 кВ, ВЛ 10 кВ от ВЛ 10 кВ №1212 ПС 110 кВ АС12 для электроснабжения ВРУ 0,4 кВ нежилой застройки Алексаньян Т. В. на участке с КН 61:02:0600004:2989 в п. Октябрьский Аксайского района Ростовской области | 2022 | 10/0,4 | 1 | 15 | 457
121 | 5.1.1.2 | Строительство ТП 10/0,4 кВ, ВЛ 0,4 кВ, ВЛ 10 кВ от ВЛ 10 кВ №160 ПС 110 кВ В-1 для электроснабжения контейнерной автоматической заправочной станции самообслуживания ИП Карпенко С. В. в РО, Веселовском районе, п. Веселый, пер. Колхозный, 82 | 2022 | 10/0,4 | 1 | 15 | 516
117 | 5.1.1.2 | Строительство КТПН 10/0,4 кВ, ВЛ 0,4 кВ, ВЛ 10 кВ от ВЛ 10 кВ №111 ПС 110 кВ АС1 для электроснабжения ВРУ 0,4 кВ хозяйственного помещения АНО “Приют для безнадзорных животных “Добросфера” на участке с КН 61:02:0600017:4010 в нп. АО Луговое Аксайского района Ростовской области | 2022 | 10/0,4 | 1 | 15 | 540
201 | 5.1.1.2 | Строительство ТП 10/0,4 кВ, ВЛ 10 кВ, ВЛ 0,4 кВ от ВЛ 10 кВ №810 ПС 35 кВ СМ8 для электроснабжения нежилого здания (свинарник) заявителя Кривоспицкой Татьяны Павловны по адресу: Ростовская обл., Семикаракорский район, в 1,5 км по направлению на северо-восток от х. Павлов к.н.:61:35:0600021:428 | 2022 | 10/0,4 | 1 | 15 | 641
183 | 5.1.1.2 | Строительство ТП 10/0,4 кВ, ВЛ 0,4 кВ, ВЛ 10 кВ от опоры №21 ВЛ 10 кВ №702 ПС 35 кВ СМ7 для электроснабжения ВРУ-0,4 кВ объекта КФХ заявителя ИП Глава КФХ Симаков Г.С. по адресу: РО., Семикаракорский р-н, х. Кузнецовка, примерно в 1,7 км на северо-запад от хутора к.н.: 61:35:0600016:291 | 2022 | 10/0,4 | 1 | 15 | 459
357 | 5.1.1.2 | Строительство КТПН 10/0,4 кВ, ВЛ 0,4 кВ, ВЛ 10 кВ от ВЛ 10 кВ №655 ПС 110 кВ АС6 для электроснабжения ВРУ 0,4 кВ нежилого здания филиала ФГБУ “Государственная комиссия РФ по испытанию и охране селекционных достижений” по Ростовской области на участке с КН 61:02:0600012:485 в г. Аксае Аксайского района Ростовской области | 2022 | 10/0,4 | 1 | 15 | 617
382 | 5.1.1.2 | Строительство ТП 10/0,4 кВ, ВЛ 0,4 кВ, ВЛ 10 кВ от ВЛ 10 кВ №1212 ПС 110 кВ АС12 для электроснабжения ВРУ 0,4 кВ нежилой застройки Алексаньян Т. В. на участке с КН 61:02:0600004:2989 в п. Октябрьский Аксайского района Ростовской области | 2022 | 10/0,4 | 1 | 15 | 457
5396 | 5.1.1.2 | «Строительство ВЛ 10 кВ от опоры №7-00/333 по ВЛ 10 кВ Л-7 Сандатовская, строительство КТП 10/0,4 и ВЛ 0,4 кВ для электроснабжения объекта –здание МТФ, расположенного по адресу: РФ, Ростовская область, Сальский район, х.Крупский, 500 м на юг от х.Крупский, к.н. 61.34.0600019:3163, заявитель Магомедов М.М.» (Ориентировочная протяженность ЛЭП - 0,29 км, ориентировочная мощность ТП – 0,025 МВА) | 2022 | 10/0,4 | 1 | 15 | 400
5397 | 5.1.1.2 | "Строительство ВЛ 10 кВ от опоры №4-01/135 ВЛ 10 кВ Л-4 Лопанская, строительство КТП 10/0,4 и ВЛ 0,4 кВ для электроснабжения объекта – «объект сельскохозяйственного производства», расположенного по адресу: РФ, Ростовская область, Целинский район, с. Средний Егорлык, СПК «Московский», к.н.: 61:40:0600015:3628, заявитель ИП глава КФХ Давиденко Александр Павлович. (Ориентировочная протяженность ЛЭП – 0,16 км, ориентировочная мощность ТП – 0,025 МВА)" | 2022 | 10/0,4 | 1 | 15 | 320
5077 | 5.1.1.2 | «Строительство ВЛ 6 кВ от опоры 1-00/117 по ВЛ 6 кВ Л-1 Екатериновская, СТП 6/0,4 кВ и ВЛ 0,4 кВ для электроснабжения: объекта «домик отдыха», расположенного по адресу: Российская федерация, Ростовская обл., р-н. Сальский, п. Манычстрой, Левый берег реки Маныч 6 км. + 540 северо-западнее от разъезда «Маныч», кадастровый номер земельного участка 61:34:0600006:301, заявитель Перевозченко Н.А.» (Ориентировочная протяженность ЛЭП-0,07 км, ориентировочная мощность ТП-0,025 МВА) | 2022 | 10/0,4 | 1 | 15 | 305
5058 | 5.1.1.2 | «Строительство ТП 10/0,4 кВ от опоры №4-00/222 по ВЛ 10 кВ Л-4 Ново-Егорлыкская, строительство ВЛ 0,4 кВ от РУ 0,4 кВ вновь строящейся ТП 10/0,4 кВ для электроснабжения объекта –«жилой дом», расположенного по адресу: 347626 Российская Федерация, Ростовская область, Сальский район, с. Романовка, жт. Канал, д.1, кадастровый номер земельного участка 61:34:0140101:402, заявитель Хантуева З.М.» (Ориентировочная протяженность ЛЭП – 0,025 км, ориентировочная мощность ТП – 0,025 МВА) | 2022 | 10/0,4 | 1 | 15 | 444
5301 | 5.1.1.2 | "Строительство ВЛ 10 кВ от опоры №1-00/183 ВЛ 10 кВ Л-1 Ивановская, строительство КТП 10/0,4 и ВЛ 0,4 кВ для электроснабжения объекта –«насосная станция», расположенного по адресу: РФ, Ростовская область, Сальский район, с. Ивановка, 6 км от с. Ивановка, стр. б/н, к.н.з.у. 61.34.0600018:0966, заявитель Колесников М.М.» (Ориентировочная протяженность ЛЭП - 4,41 км, ориентировочная мощность ТП – 0,025 МВА)" | 2022 | 10/0,4 | 1 | 15 | 848
5099 | 5.1.1.2 | «Строительство ВЛ 10 кВ от опоры №6-00/59 ВЛ 10 кВ Л-6 Шаблиевская, строительство КТП 10/0,4 и ВЛ 0,4 кВ для электроснабжения объекта – «нежилая застройка», расположенного по адресу: РФ, Ростовская обл, р-н Сальский, 800м. на северо-запад от с. Шаблиевка, строение б/н, кадастровый номер земельного участка 61:34:0600009:5, заявитель Рыжков И.С.» (Ориентировочная протяженность ЛЭП – 0,260 км, ориентировочная мощность ТП – 0,025 МВА)» | 2022 | 10/0,4 | 1 | 15 | 613
5100 | 5.1.1.2 | «Строительство ВЛ 10 кВ от опоры 1-01/36 ВЛ 10 кВ Л-1 ПС Уютная, строительство КТП 10/0,23 и ВЛ 0,23 кВ для электроснабжения объекта – «дачный дом», расположенного по адресу: РФ, Ростовская обл.,р-н. Пролетарский, СА "Уютная", отделение 3, контур 304, кадастровый номер земельного участка: 61:31:0600011:860, заявитель Огрызько Ю.В. (Ориентировочная протяженность ЛЭП – 1,11 км, ориентировочная мощность ТП – 0,010 МВА)» | 2022 | 10/0,4 | 1 | 10 | 513
1662 | 5.1.1.2 | Строительство ВЛ-10 кВ от опоры № 58 по ВЛ-10 кВ № 1 ПС 35/10 кВ «Криворожская» с установкой КТП и строительством ВЛ-0,4 кВ», для технологического присоединения нежилого строения заявителя, ИП Глава КФХ Локтев С.Ю., расположенного в Ростовской области, Миллеровский р-н, сл. Криворожье, (61:422:600024:0037) (ориентировочная протяженность ЛЭП – 5,025 км, ориентировочная мощность ТП – 0,025 МВА) | 2020 | 10/0,4 | 1 | 15 | 476.695
1577 | 5.1.1.2 | Строительство ВЛ 0,4 кВ, строительство КТП 10/0,4 кВ, строительство ВЛ 10 кВ от проектируемой ВЛ 10 кВ (по договору № 61-1-19-00429907 от 28.02.2019г.) от опоры №58 по ВЛ 10 кВ №1 ПС 35/10 кВ «Криворожская», для технологического присоединения нежилого строения заявителя, ИП Глава КФХ Локтев С.Ю., расположенного в Ростовской области, Миллеровский р-н, сл. Криворожье, (61:22:0600024:61), (ориентировочная протяженность ЛЭП – 0,045 км, ориентировочная мощность ТП – 0,025 МВА) | 2020 | 10/0,4 | 1 | 15 | 529.705
550 | 5.1.1.2 | Строительство ВЛ-10 кВ от опоры № 14 по ВЛ-10 кВ № 2 ПС 35/10 кВ «Криворожская» с установкой КТП и строительством ВЛ-0,4 кВ», для технологического присоединения нежилого строения заявителя, ИП Глава КФХ Локтев С.Ю., расположенного в Ростовской области, Миллеровский р-н, сл. Криворожье, (61:22:0600024:460) (ориентировочная протяженность ЛЭП – 3,125 км, ориентировочная мощность ТП – 0,025 МВА) | 2020 | 10/0,4 | 1 | 15 | 600.517
195 | 5.1.1.2 | Строительство ВЛ 10 кВ, ВЛ 0,4 кВ, КТП 10/0,4 кВ от опоры №291 ВЛ 10 кВ № 257 ПС 110 кВ БГ2 для электроснабжения земельного участка сельскохозяйственного назначения ООО «Усьман» по адресу: Ростовская обл., Багаевский р-н, примерно в 260 м по направлению на юго-запад от перекрестка а/д Ольгинская-Волгодонск-поворот на п. Веселый, к.н. 61:03:0600009:242 (ориентировочная протяженность ЛЭП 1,015 км, ориентировочная мощность трансформатора 0,025МВА) | 2020 | 10/0,4 | 1 | 15 | 566.609
1124 | 5.1.1.2 | Строительство ТП 10/0,4 кВ, ВЛ 0,4 кВ, ВЛ 10 кВ от ВЛ 10 кВ №608 ПС 35 кВ СМ6 для электроснабжения ВРУ-0,23 кВ жилого здания заявителя Щукиной О.Г. по адресу: Ростовская обл., р-н. Семикаракорский, ст-ца. Новозолотовская, примерно в 5 км по направлению на северо-восток от ориентира, кадастровый номер земельного участка: 61:35:0600005:646 | 2020 | 10/0,4 | 1 | 5 | 394.115
1731 | 5.1.1.2 | Строительство отпайки ВЛЗ-10 кВ, установка ТП-10/0,4 кВ, для подключения складского помещения заявителя Есаян Ф.С. п. Овощной Азовский район Ростовская область (ориентировочная протяженность ЛЭП – 0,03 км, ориентировочная трансформаторная мощность – 0,025 МВА) | 2020 | 10/0,4 | 1 | 15 | 507.443
1658 | 5.1.1.2 | Строительство ВЛ-10 кВ от оп. №6-152 ВЛ-10 кВ №801 ПС 35/10 кВ А-8, ТП-10/0,4 кВ, ВЛИ-0,4 кВ для подключения жилого дома заявителя Порцева В.И. Азовский район Ростовская область (ориентировочная протяженность ЛЭП – 0,08 км, ориентировочная трансформаторная мощность – 0,025 МВА) | 2020 | 10/0,4 | 1 | 15 | 475.254
1932 | 5.1.1.2 | Установка ТП 10/0,4 кВ ВЛ-10 кВ 3105 ПС 110/35/10 «А-31, строительство ВЛИ-0,4 кВ для подключения вагончика заявителя Канивец Т.Н., Азовский район, Ростовская область (ориентировочная протяженность ЛЭП - 0.03 км, ориентировочная трансформаторная мощность – 0.025 МВА) | 2020 | 10/0,4 | 1 | 15 | 675.631
1670 | 5.1.1.2 | Строительство ВЛ-10 кВ, установка ТП-10/0,4 кВ, строительство участка ВЛ-0,4 кВ для подключения здания заявителя Снимщикова Е.М. Зерноградский район Ростовская область (ориентировочная протяженность ЛЭП– 0,33 км, ориентировочная трансформаторная мощность – 0,025 МВА) | 2020 | 10/0,4 | 1 | 15 | 677.342
1652 | 5.1.1.2 | Строительство ВЛ-10 кВ от оп. №137 ВЛ-10 кВ №1908 РП-19 ПС 110/35/10 кВ Самарская, ТП-10/0,4 кВ, ВЛИ-0,4 кВ для подключения кафетерия заявителя Торосян А.О. Азовский район Ростовская область (ориентировочная протяженность ЛЭП – 3,230 км, ориентировочная трансформаторная мощность – 0,025 МВА) | 2020 | 10/0,4 | 1 | 15 | 127.632
456 | 5.1.1.2 | Строительство ВЛ-10 кВ от опоры № 78 по ВЛ-10 кВ № 4 ПС 35/10 кВ «Дударевская» с установкой КТП и строительством ВЛ-0,4 кВ», для технологического присоединения производственной базы заявителя, ИП Ермакова Н.Н., расположенного в Ростовской области, Шолоховский р-н, х. Дударевский, (61:43:00600001:421) (ориентировочная протяженность ЛЭП – 0,03 км, ориентировочная мощность ТП – 0,025 МВА) | 2020 | 10/0,4 | 1 | 15 | 503.369
683 | 5.1.1.2 | Строительство ВЛ-10кВ от опоры №7/10/195 по ВЛ-10кВ №2 ПС 110/35/10кВ «Тиховская» с установкой КТП и строительством ВЛ-0,4кВ, для технологического присоединения склада заявителя, ИП Глава КФХ Ващаев Н.В., расположенного в Ростовской области, Шолоховский р-н, х. Калиновский (61:43:0600013:561) (ориентировочная протяженность ЛЭП-0,03 км, ориентировочная мощность ТП-0,025 МВА) | 2020 | 10/0,4 | 1 | 15 | 500.611
746 | 5.1.1.2 | Строительство ВЛ-10 кВ от опоры № 1 по ВЛ-10 кВ № 2 ПС 35/10 кВ «Сетраковская» с установкой КТП и строительством ВЛ-0,4 кВ, для технологического присоединения БС №61-02328 заявитель, ПАО «Мобильные ТелеСистемы, расположенной в Ростовской области, Чертковский р-н, х. Сетраки, ул. Подгорная 30 (61:42:0600019:634) (ориентировочная протяженность ЛЭП – 0,26 км, ориентировочная мощность ТП – 0,025 МВА) | 2020 | 10/0,4 | 1 | 10 | 437.011
1806 | 5.1.1.2 | Строительство участка ВЛ-10кВ от опоры №166, Л-377, ВЛ-10кВ №5, ПС 110/10кВ «Обливская ПТФ», ТП 10/0,4кВ и участка ВЛ-0,4кВ от РУ-0,4кВ проектируемого КТП 10/0,4кВ для подключения жилого дома Муравьевой А.Б., расположенного по адресу: Обливский р-н, х. Сиволобов, ул. Советская, д. 14 (ориентировочная протяженность ЛЭП – 0,295 км, ориентировочная мощность ТП - 0,025 МВА) | 2020 | 10/0,4 | 1 | 15 | 283
1809 | 5.1.1.2 | Строительство участка ВЛ-10кВ от опоры №7, Л-56, ВЛ-10кВ №6, ПС 110/35/10кВ «Б-11», ТП 10/0,4кВ и участка ВЛ-*0,4кВ от РУ-0,4кВ проектируемого ТП 10/0,4кВ для подключения искусственного электроосвещения на автомобильной дороге А-260 "Волгоград-Каменск-Шахтинский-граница с Украиной" на участке км 220+574 - км 221+226, заявитель - Федеральное казенное учреждение "Управление автомобильной магистрали Москва-Волгоград Федерального дорожного агентства", адрес: Ростовская обл., р-н Морозовск, а/д А-260 (М-21) км 217+840 - 223+20 км, к.н. 61:24:0014001:746 (ориентировочная протяженность ЛЭП – 0,020км, ориентировочная мощность ТП – 0,025МВА) | 2020 | 10/0,4 | 1 | 10 | 353
435 | 5.1.1.2 | Строительство участка ВЛ-10 кВ от опоры № 154, Л-240, ВЛ-10 кВ№4, ПС 110/10 кВ «Обливская ПТФ», ТП 10/0,4 кВ, ВЛ-0,4кВ от РУ проектируемой ТП 10/0,4 для подключения линейного ответвления к вводу-0,4 кВ Переходкина С.М., расположенного по адресу: Ростовская обл., Обливский р-н, х.Лобачев, в границах ОАО «Лобачевский», к.н. № 61:27:0600011:131 (ориентировочная протяженность ЛЭП – 0,040 км, ориентировочная мощность ТП - 0,025 МВА) | 2020 | 10/0,4 | 1 | 15 | 546
388 | 5.1.1.2 | Строительство участка ВЛ-10 кВ от опоры № 79, Л-349, ВЛ-10 кВ№1, ПС 35/10 кВ «Тарасовская СХТ», ТП 10/0,4 кВ, ВЛ-0,4кВ от РУ проектируемой ТП 10/0,4 для подключения телятника Лыгановской Р.Н., расположенного по адресу: Ростовская обл., Тарасовский р-н, х.Мокроталовка, 530м на северо-восток, к.н. № 61:37:0600012:1471 (ориентировочная протяженность ЛЭП – 0,850 км, ориентировочная трансформаторная мощность 0,025 мВА) | 2020 | 10/0,4 | 1 | 15 | 577
220 | 5.1.1.2 | Строительство участка ВЛ-10кВ от опоры №67, ВЛ-10кВ №7, ПС 110/35/10кВ «Милютинская», ТП 10/0,4кВ и участка ВЛ-0,4кВ от РУ-0,4кВ проектируемого ТП 10/0,4кВ для подключения нежилого здания (склада) Квасова В.П., расположенного по адресу: Ростовская обл., Милютинский р-н, х. Юдин, примерно в 2000 м на северо-восток от х. Юдин, к.н. 61:23:060014:881 (ориентировочная протяженность ЛЭП – 0,260км, ориентировочная мощность ТП – 0,025МВА) | 2020 | 10/0,4 | 1 | 15 | 455
667 | 5.1.1.2 | Строительство ВЛ-10 кВ от опоры № 38/28 по ВЛ-10 кВ № 2 ПС 110/35/10 кВ «Чертковская» с установкой КТП и строительством ВЛ-0,4 кВ, для технологического присоединения жилого дома заявителя, Калмыковой Л.И., расположенного в Ростовской области, Чертковский р-н, с. Осиково, ул. Речная 22 (61:42:0190101:225) (ориентировочная протяженность ЛЭП – 0,77 км, ориентировочная мощность ТП – 0,025 МВА) | 2020 | 10/0,4 | 1 | 15 | 520.903
9507 | 5.1.1.2 | Строительство ВЛ-10 кВ от опоры №173 по ВЛ-10 кВ №5 ПС 110/35/10 кВ "ГОК" с установкой КТП и строительством ВЛ-0,4 кВ, для технологического присоединения БС 61-02519 заявителя, ПАО "Мобильные ТелеСистемы, расположенной в Ростовской области, Миллеровский р-н, Верхнеталовское сельское поселение, (61:22:0600023:459), (ориентировочная протяженность ЛЭП- 0,045 км, ориентировочная мощность ТП- 0,025 МВА) | 2021 | 10/0,4 | 1 | 10 | 550.189
9519 | 5.1.1.2 | Строительство ВЛ-10 кВ от опоры №94/110 по ВЛ-10 кВ №1 ПС 110/35/10 кВ "Сулин"с установкой КТП и строительством ВЛ- 0,4 кВ, для технологического присоединения распределительного щита заявителя, ФГКУ "Пограничное управление ФСБ РФ по Ростовской области", расположенного в Ростовской области, Миллеровский р-н, Сулинское сельское поселение, (к.н. 61:22:0600018:459) (ориентировочная протяженность ЛЭП- 0,66 км., ориентировочная мощность ТП- 0,025 МВА) | 2021 | 10/0,4 | 1 | 15 | 493.643
9515 | 5.1.1.2 | Строительство ВЛ-10 кВ от опоры №7 по ВЛ-10 кВ №2 ПС 110/35/10 кВ "Калининская" с установкой КТП и строительством ВЛ-0,4 кВ обеспечение коммерческим учетом электрической энергии (мощности) в точке поставки и установка шкафа 0,4 кВ с коммутационным аппаратом, для технологического присоединения строящегося склада заявителя, ИП Глава КФХ Лащенов А.И., расположенного в Ростовская область, Шолоховский р-н, пс. Межселенная территория, по границе СПК Калининское, (61:23:0600016:249) (ориентировочная протяженность ЛЭП-0,02 км, ориентировочная мощность ТП- 0,025 МВА) | 2021 | 10/0,4 | 1 | 15 | 507.285
9496 | 5.1.1.2 | Строительство ВЛ-10 кВ от опоры № 146/100 по ВЛ-10 кВ № 18 ПС 110/35/10 кВ «ГОК» с установкой КТП и строительством ВЛ-0,4 кВ, обеспечение коммерческим учетом электрической энергии (мощности) в точке поставки и установка шкафа 0,4 кВ с коммутационным аппаратом, для технологического присоединения сельскохозяйственной ярмарки заявителя, ИП Салманов Н.М., расположенного в Ростовской области, Миллеровский р-н, Первомайское сельское поселение, (61:22:0600028:963) (ориентировочная протяженность ЛЭП – 0,057 км, ориентировочная мощность ТП – 0,025 МВА) (1 шт.) | 2021 | 10/0,4 | 1 | 15 | 443.257
9505 | 5.1.1.2 | Строительство ВЛ-10 кВ от опоры № 81 по ВЛ-10 кВ № 2 ПС 35/10 кВ «Криворожская» с установкой КТП и строительством ВЛ-0,4 кВ, установка коммерческого учета электрической энергии (мощности) в точке поставки и установка шкафа 0,4 кВ с коммутационным аппаратом, для технологического присоединения ангара заявителя, ИП Шоста А.Н., расположенного в Ростовской области, Миллеровский р-н, сл. Криворожье, Криворожское сельское поселение, (61:22:0600024:703) (ориентировочная протяженность ЛЭП – 0,026 км, ориентировочная мощность ТП – 0,025 МВА) (1 шт.) | 2021 | 10/0,4 | 1 | 15 | 342.447
9502 | 5.1.1.2 | Строительство ВЛ-10 кВ от опоры № 35 по ВЛ-10 кВ № 2 ПС 35/10 кВ «Курская» с установкой КТП и строительством ВЛ-0,4 кВ, установка коммерческого учета электрической энергии (мощности) в точке поставки и установка шкафа 0,4 кВ с коммутационным аппаратом, для технологического присоединения ангара заявителя, ИП Глава КФХ Петров Н.Ю., расположенного в Ростовской области, Миллеровский р-н, Криворожское сельское поселение, (61:22:0600020:466) (ориентировочная протяженность ЛЭП – 1,355 км, ориентировочная мощность ТП – 0,025 МВА) (1 шт) | 2021 | 10/0,4 | 1 | 15 | 572.311
9495 | 5.1.1.2 | Строительство ВЛ-10 кВ от опоры № 10/92 по ВЛ-10 кВ № 7 ПС 110/35/10 кВ «Сулин» с установкой КТП и строительством ВЛ-0,4 кВ, установка коммерческого учета электрической энергии (мощности) в точке поставки и установка шкафа 0,4 кВ с коммутационным аппаратом, для технологического присоединения коровника заявителя, ИП Глава КФХ Ломатченко Ю.А., расположенного в Ростовской области, Миллеровский р-н, Сулинское сельское поселение, (61:22:0600022:800) (ориентировочная протяженность ЛЭП – 2,05 км, ориентировочная мощность ТП – 0,025 МВА) (1 шт.) | 2021 | 10/0,4 | 1 | 15 | 592.372
9499 | 5.1.1.2 | Строительство ВЛ-10 кВ от опоры № 22/52 по ВЛ-10 кВ № 1 ПС 110/10 кВ «Дегтевская» с установкой КТП и строительством ВЛ-0,4 кВ», обеспечение коммерческим учетом электрической энергии (мощности) в точке поставки и установка шкафа 0,4 кВ с коммутационными аппаратами, для технологического присоединения ангара заявителя, ИП Беличенко А.Е., расположенного Ростовская область, Миллеровский р-н, (к.н.з.у. 61:22:0600006:1227) (ориентировочная протяженность ЛЭП – 0,955 км, ориентировочная мощность ТП – 0,025 МВА) | 2021 | 10/0,4 | 1 | 15 | 467.528
9500 | 5.1.1.2 | Строительство ВЛ-10 кВ от опоры № 234/45 по ВЛ-10 кВ № 1 ПС 110/35/10 кВ «Вешенская 1» с установкой КТП и строительством ВЛ-0,4 кВ», для технологического присоединения жилого дома заявителя, Дударевой А.П., расположенного в Ростовской области, Шолоховский р-н, х. Щебуняевский, ул. Песчаная 9 (61:43:0080601:14, (ориентировочная протяженность ЛЭП – 0,96 км, ориентировочная мощность ТП – 0,025 МВА) | 2021 | 10/0,4 | 1 | 15 | 580.027
9524 | 5.1.1.2 | Строительство ВЛ-10кВ от опоры № 203 по ВЛ-10кВ № 4 ПС 110/35/10 кВ "Ал. Лозовская" с установкой КТП и строительством ВЛ-0,4кВ", для технологического присоединения базовой станции №61-02514 ПАО Мобильные ТелеСистемы, расположенной в Ростовской области, Чертковский р-н, х. Ястребиновский, (61:42:06000018) (ориентировочная протяженность ЛЭП 2,31км, ориентировочная мощность ТП 0,025МВА) | 2021 | 10/0,4 | 1 | 10 | 528.337
10900 | 5.1.1.2 | «Строительство КТПН 10/0,4 кВ, ВЛ 0,4 кВ, ВЛ 10 кВ от ВЛ 10 кВ №102 ПС 110 кВ АС1 для электроснабжения ВРУ 0,4 кВ гостиничного комплекса Казарян Н. С. на участке с КН 61:02:0000000:6785 в ст-це Ольгинская Аксайского района Ростовской области (ориентировочная мощность трансформатора 0,025 МВА, ориентировочная протяжённость ЛЭП 0,095 км)» | 2021 | 10/0,4 | 1 | 15 | 447
9090 | 5.1.1.2 | «Строительство КТПН 10/0,4 кВ, ВЛ 0,4 кВ, ВЛ 10 кВ от ВЛ 10 кВ №1003 ПС 110 кВ АС10 для электроснабжения ВРУ 0,4 кВ нежилого здания Цветкова В. П. на участке с КН 61:02:0600002:1270 в КСП им. Ленина Аксайского района Ростовской области (ориентировочная мощность трансформатора 0,025 МВА, ориентировочная протяжённость ЛЭП 0,040 км)» | 2021 | 10/0,4 | 1 | 15 | 174
9662 | 5.1.1.2 | Строительство ТП 10/0,4 кВ, ВЛ 10 кВ, ВЛ 0,4 кВ от опоры №219 ВЛ 10 кВ №257 ПС 110 кВ БГ2 для электроснабжения жилого дома Железняковой В.В. по адресу: Ростовская обл., Багаевский район, х. Усьман, пер. Донской, к.н. 61:03:0600009:376 (ориентировочная мощность трансформатора 0,025 МВА, ориентировочная протяжённость ЛЭП 0,21 км) | 2021 | 10/0,4 | 1 | 15 | 577
909 | 5.1.1.2 | Строительство КТПН 10/0,4 кВ, ВЛ 0,4 кВ, ВЛ 10 кВ от ВЛ 10 кВ №702 ПС 35 кВ НГ7 для электроснабжения ВРУ 0,4 кВ автостоянки Капанадзе Т. Д. по ул. Буденновская, 283Б в г. Новочеркасске Ростовской области (ориентировочная мощность трансформатора 0,025 МВА, ориентировочная протяжённость ЛЭП 0,050 км) | 2021 | 10/0,4 | 1 | 15 | 1007
9594 | 5.1.1.2 | Строительство КТПН 10/0,4 кВ, ВЛ 0,4 кВ, ВЛ 10 кВ от ВЛ 10 кВ №3 ПС 35 кВ Б. Салы для электроснабжения ВРУ 0,4 кВ жилого дома Бабаева Л. И. на участке с КН 61:02:0600005:10787 в п. Темерницкий Аксайского района Ростовской области (ориентировочная мощность трансформатора 0,025 МВА, ориентировочная протяжённость ЛЭП 0,06 км) | 2021 | 10/0,4 | 1 | 15 | 420
9593 | 5.1.1.2 | Строительство КТПН 10/0,4 кВ, ВЛ 0,4 кВ, ВЛ 10 кВ от ВЛ 10 кВ №1109 ПС 110 кВ АС11 для электроснабжения ВРУ 0,4 кВ жилого дома Мацейко В. Г. на участке с КН 61:02:0600002:1132 в ст-це Грушевская Аксайского района Ростовской области (ориентировочная мощность трансформатора 0,025 МВА, ориентировочная протяжённость ЛЭП 0,060 км) | 2021 | 10/0,4 | 1 | 15 | 459
9588 | 5.1.1.2 | Строительство КТПН 10/0,4 кВ, ВЛ 0,4 кВ, ВЛ 10 кВ от ВЛ 10 кВ №101 ПС 110 кВ АС1 для электроснабжения ВРУ 0,4 кВ жилого дома Барбанова Д. В. по ул. Черкасская, 2 в х. Махин Аксайского района Ростовской области (ориентировочная мощность трансформатора 0,025 МВА, ориентировочная протяжённость ЛЭП 0,925 км) | 2021 | 10/0,4 | 1 | 30 | 402
9450 | 5.1.1.2 | Строительство ВЛ 10 кВ от опоры №1-00/53 по ВЛ 10 кВ Л-1 Сеятель, МТП 10/0,23 кВ и ВЛ 0,23 кВ для электроснабжения объекта – садовый домик, расположенного по адресу: 347627 Российская Федерация, Ростовская обл., Сальский район, п. Сеятель Северный, поле II 2к., участок 5, кадастровый номер земельного участка:61:34:0600020:1185, заявитель Бейдин А.В. (Ориентировочная протяженность ЛЭП-0,05 км, ориентировочная мощность ТП-0,01 МВА). | 2021 | 10/0,4 | 1 | 7 | 217
9452 | 5.1.1.2 | Строительство ВЛ 10 кВ от опоры №4-03/44 ВЛ 10кВ Л-4 Уютная, строительство КТП 10/0,4 и ВЛ 0,4 кВ для электроснабжения объекта – «дачный дом», расположенного по адресу: РФ, Ростовская область, Пролетарский район, СА "Уютная", отделение 3, контур 310, к.н.: 61:31:0600011:938, заявитель Котляров А.А. (Ориентировочная протяженность ЛЭП – 3,81 км, ориентировочная мощность ТП – 0,025 МВА) | 2021 | 10/0,4 | 1 | 15 | 694
9640 | 5.1.1.2 | Строительство ТП 10/0,4 кВ от оп. №36 по ВЛ-10 кВ №1802 ПС 35/10 кВ А-18, ВЛИ-0,4 кВ от проектируемой ТП 10/0,4 кВ для электроснабжения садового дома заявителя Куревлевой С.Н. х.Дугино, Азовский район Ростовская область (ориентировочная протяженность ЛЭП– 0,05 км, ориентировочная трансформаторная мощность – 0,025 МВА) | 2021 | 10/0,4 | 1 | 15 | 409.074
9483 | 5.1.1.2 | Строительство ВЛ-10 кВ от оп. 10 кВ №139 по ВЛ-10 кВ №1001 ПС 110/35/10 кВ «Самарская», ТП-10/0,4 кВ, ВЛИ-0,4 кВ, для электроснабжения сарая заявителя Канюк А.Б., х. Победа, Азовский район Ростовская область (ориентировочная протяженность ЛЭП– 0,120 км, ориентировочная трансформаторная мощность – 0,025 МВА) | 2021 | 10/0,4 | 1 | 15 | 423.3756
9512 | 5.1.1.2 | Строительство ВЛ-10 кВ от опоры №45 ВЛ-10 кВ №802 ПС 35/10 кВ А-8, ТП-10/0,4 кВ, ВЛИ-0,4 кВ для подключения жилого дома Иванченко А.А. х. Павло-Очаково Азовский р-он, Ростовская область (ориентировочная протяженность ЛЭП – 0,730 км, ориентировочная трансформаторная мощность – 0,025 МВА) | 2021 | 10/0,4 | 1 | 15 | 625.5202
9485 | 5.1.1.2 | Строительство ВЛ-10 кВ от оп. 10 кВ оп. №177 по ВЛ-10кВ №3113 ПС 110/35/10 кВ «А-31», ТП-10/0,4 кВ, ВЛИ-0,4 кВ и установка системы учета электрической энергии (мощности) на границе земельного участка для электроснабжения хозяйственного помещения заявителя ООО «Органик Фудс Инвестмент», с.Пешково, Азовский район Ростовская область (ориентировочная протяженность ЛЭП– 0,180 км, ориентировочная трансформаторная мощность – 0,025 МВА) | 2021 | 10/0,4 | 1 | 15 | 442.4447
| 5.1.1.2 | Однотрансформаторные подстанции (за исключением РТП) мощностью до 25 кВА включительно шкафного или киоскового типа |  | 6/0,4
| 5.1.1.2 | пообъектная расшифровка * | 2020 | 6/0,4 | 2 | 23 | 1049.822
| 5.1.1.2 | пообъектная расшифровка * | 2021 | 6/0,4 | 0 | 0 | 0
| 5.1.1.2 | пообъектная расшифровка * | 2022 | 6/0,4 | 4 | 60 | 2300.9096
1663 | 5.1.1.2 | Строительство участка ВЛ-6 кВ от опоры №281 ВЛ-6 кВ №6 ПС 110/6 кВ НС-1, с установкой ТП-6/0,4 кВ, и строительство ВЛИ-0,4 кВ от вновь установленной ТП-6/0,4 кВ для присоединения коровника ИП главы К(Ф)Х Магомедовой З.А., расположенного по адресу: Ростовская область, Мартыновский район, х. Садовый, Ильиновское сельское поселение, к.н. 61:20:0600022:2326 (ориентировочная протяженность ЛЭП 0,675 км, ориентировочная мощность трансформатора 25 кВА) | 2022 | 6/0,4 | 1 | 15 | 566.7356
474 | 5.1.1.2 | Строительство ТП-6/0,4, ЛЭП-6 кВ от оп. №12 отпайки к КТП №275 по ВЛ 6 кВ Кривянка ПС Ш-40, и ВЛИ-0,4 кВ от вновь установленной ТП-6/0,4 кВ для присоединения объекта крестьянского (фермерского) хозяйства ИП Александрова Б.Б. по адресу: Октябрьский район, ст. Кривянская, на поле №11(ориентировочная протяженность ЛЭП 1,010 км, ориентировочная мощность трансформатора 25 кВА) | 2022 | 6/0,4 | 1 | 15 | 808.174
43 | 5.1.1.2 | Строительство СТП 6/0,4 кВ, ВЛ 0,4 кВ, ВЛ 6 кВ от ВЛ 6 кВ №805 ПС 35 кВ АС8 для электроснабжения ВРУ 0,4 кВ жилого дома Копылова В. В. на участке с КН 61:02:0010201:1343 в х. Большой Лог Аксайского района Ростовской области | 2022 | 6/0,4 | 1 | 15 | 463
43 | 5.1.1.2 | Строительство СТП 6/0,4 кВ, ВЛ 0,4 кВ, ВЛ 6 кВ от ВЛ 6 кВ №805 ПС 35 кВ АС8 для электроснабжения ВРУ 0,4 кВ жилого дома Копылова В. В. на участке с КН 61:02:0010201:1343 в х. Большой Лог Аксайского района Ростовской области | 2022 | 6/0,4 | 1 | 15 | 463
263 | 5.1.1.2 | Строительство участка ВЛ-6 кВ от оп.№61 ВЛ-6 кВ «Михайловка-1» ПС110/35/6 кВ «Б-8», ТП 6/0,4 кВ и участка ВЛ-0,4 кВ от РУ-0,4кВ проектируемого ТП 6/0,4кВ для подключения ВРУ-0,4 кВ искусственного электроосвещения на автомобильной дороге А-260 «Волгоград-Каменск-Шахтинск-граница с Украиной» на участке 266+600 – км 267+100 ФКУ «Управление автомобильной магистрали Москва-Волгоград Федерального дорожного агенства» расположенного по адресу: Ростовская область, Тацинский район, п. Углегорский, автодорога А-260 (М-21) км 248+50 – 271+1150 к.н. 61:38: 0000000:90 (ориентировочная протяженность ЛЭП – 0,060км, ориентировочная мощность ТП – 0,025 МВА) | 2020 | 6/0,4 | 1 | 8 | 506
1671 | 5.1.1.2 | Строительство ВЛ-6 кВ от 6 кВ №106 ВЛ-6 кВ 207Н от ПС 110/6/10 кВ НС-2, ТП-6/0,4 кВ, ВЛИ-0,4 кВ, для электроснабжения нежилой постройки заявителя Лесных Ю.Ю. поле №123 СХКА им. ХХ Партсъезда, Азовский район, Ростовская область (ориентировочная протяженность ЛЭП– 1,230 км, ориентировочная трансформаторная мощность – 0,025 МВА) | 2020 | 6/0,4 | 1 | 15 | 543.822
| 5.1.1.2 |  | 2021 | 6/0,4
| 5.1.2.1 | Однотрансформаторные подстанции (за исключением РТП) мощностью от 25 до 100 кВА включительно столбового/мачтового типа |  | 10/0,4
| 5.1.2.1 | пообъектная расшифровка * | 2020 | 10/0,4 | 46 | 1562.3 | 21659.0051
| 5.1.2.1 | пообъектная расшифровка * | 2021 | 10/0,4 | 23 | 976 | 11663.0402
| 5.1.2.1 | пообъектная расшифровка * | 2022 | 10/0,4 | 54 | 1828.5 | 31604.8157
2722 | 5.1.2.1 | Строительство ВЛ 0,4 кВ от РУ 0,4 кВ новой ТП 10/0,4 кВ, строительство ТП 10/0,4 кВ, строительство ВЛ 10 кВ от ВЛ 10 кВ №6 ПС 110/35/10 кВ Синявская до новой ТП 10/0,4 кВ, для технологического присоединения жилых домов заявителей Бурдейный В.П., Коваленко П.В., Горбенко Н.Н. по адресам: Мясниковский район, х. Веселый, ул. Русская 12,24,26 (ориентировочная протяженность ЛЭП - 0,46 км, ориентировочная мощность ТП – 63 кВА) | 2022 | 10/0,4 | 1 | 28 | 531.597
2784 | 5.1.2.1 | Строительство ЛЭП 0,4 кВ от РУ 0,4 кВ ТП 10/0,4 кВ, строительство ТП 10/0,4 кВ, строительство ЛЭП 10 кВ от ВЛ 10 кВ №7 ПС 110/35/10 кВ Латоновская для технологического присоединения здания птичника Заявителя (ИП Болдырев В.Н.), по адресу: Матвеево-Курганский район, 751м на юго-восток от х. Лесной, к.н. 61:21:0600018:861 (ориентировочная протяженность ЛЭП 0,505 км; мощность силового трансформатора – 40 кВА) | 2022 | 10/0,4 | 1 | 30 | 296.67
2863 | 5.1.2.1 | Строительство ВЛ 0,4 кВ от новой ТП 10/0,4 кВ, строительство ТП 10/0,4 кВ, строительство ВЛ 10 кВ от ВЛ 10 кВ №5 ПС 35/10 кВ «Куйбышево-1», для технологического присоединения объектов Заявителей (Воронина Н.Г., ИП Измайлова А.И., МУП «Водоканал» Куйбышевского района) расположенных: Ростовская обл., Куйбышевский район, х.Свободный к.н. 61:19:0600004:534, 61:19:0600004:446, 61:19:0600004:254 (ориентировочная протяженность ЛЭП 0,29 км; мощность силового трансформатора 63 кВА) | 2022 | 10/0,4 | 1 | 45 | 271.805
2920 | 5.1.2.1 | Строительство ВЛ 0,4 кВ от новой ТП 10/0,4 кВ, строительство ТП 10/0,4 кВ, строительство ВЛ 10 кВ от ВЛ 10 кВ №4 ПС 110/35/10 кВ Чалтырь, для технологического присоединения Заявителей (Халамбашян Л.Г., ИП Халамбашян В.Х.) по адресу: Ростовская область, Мясниковский район, с. Крым (ориентировочная протяженность ЛЭП 0,520 км; мощность силового трансформатора 40 кВА) | 2022 | 10/0,4 | 1 | 15 | 384.268
4112 | 5.1.2.1 | Строительство ВЛ 0,4 кВ от новой ТП 10/0,4 кВ, строительство ТП 10/0,4 кВ, строительство ВЛ 10 кВ от ВЛ 10 кВ №20-04 ПС 220/110/10 кВ «Р-20», для технологического присоединения хоз. построек Заявителей (Наноян К.А., Тер-Багдасарян Х.О., Тер-Багдасарян Ш.А.) по адресу: Ростовская область, Мясниковский район, земли колхоза имени Мясникяна, к.н. 61:25:0601001:3349, 61:25:0000000:6154, 61:25:0000000:6155 (ориентировочная протяженность ЛЭП 0,18 км; мощность силового трансформатора 0,063 МВА) | 2022 | 10/0,4 | 1 | 45 | 708.811
4114 | 5.1.2.1 | Строительство BЛ 0,4 кВ от новой ТП 10/0,4 кВ, строительство ТП 10/0,4 кВ, строительство ВЛ 10 кВ от ВЛ 10 кВ №2 ПС 110/35/10 кВ «Дарагановская», для технологического присоединения жилого дома Заявителя (Мантаржиев O.K.) по адресу: Ростовская область, Неклиновский район, СГЖ колхоз «Приазовье», к.н. 61:26:0600024:863 (ориентировочная протяженность ЛЭП 2,05 км; мощность силового трансформатора 25 кВА) | 2022 | 10/0,4 | 1 | 15 | 650.1394
2862 | 5.1.2.1 | Строительство ВЛ 0,4 кВ от новой ТП 10/0,4 кВ, строительство ТП 10/0,4 кВ, строительство ВЛ 10 кВ от ВЛ 10 кВ №4 ПС 35/10 кВ «ГСКБ», для технологического присоединения нежилого здания Заявителя (ИП Петрусь А.П.) по адресу: Ростовская область, Неклиновский район, с. Петрушино, х-во ОАО «Заря», к.н. 61:26:0600024:4753 (ориентировочная протяженность ЛЭП 0,025 км; мощность силового трансформатора 63 кВА) | 2022 | 10/0,4 | 1 | 50 | 242.3266
2915 | 5.1.2.1 | Строительство ВЛ 0,4 кВ от новой ТП 10/0,4 кВ, строительство ТП 10/0,4 кВ, строительство ВЛ 10 кВ от отпайки на ТП 10/0,4 кВ №1-95 по ВЛ 10 кВ №1 ПС 110/35/10 кВ Чалтырь, для технологического присоединения производственного здания Заявителя (ИП Кюрджиев Д.Д.) по адресу: Ростовская область, Мясниковский район, х. Ленинакан, пер. Содружества, д. 6/2, к.н. 61:25:0600401:16718 (ориентировочная протяженность ЛЭП 0,02 км; мощность силового трансформатора 0,1 МВА) | 2022 | 10/0,4 | 1 | 80 | 305.7828
2991 | 5.1.2.1 | Строительство ВЛ 10 кВ от ВЛ 10 кВ №12 ПС110/35/10 кВ Чалтырь, до границы земельного участка заявителя (Даглдиян С.С.), строительство ТП10/0,4 кВ» (ориентировочная протяженность ЛЭП - 0,005 км., ориентировочная мощность ТП-100 кВА | 2022 | 10/0,4 | 1 | 80 | 149.6381
4126 | 5.1.2.1 | Строительство ВЛ 0,4 кВ от новой ТП 10/0,4 кВ, строительство ТП 10/0,4 кВ, строительство ВЛ 10 кВ от ВЛ 10 кВ №1 ПС 110/35/10 кВ Чалтырь для технологического присоединения жилых домов заявителей (Таран Н.И., Явруян С.А.) по адресу: Ростовская область, Мясниковский район, х. Ленинаван ул. Мясникяна, д.№32/2, №32/5, ул. Кавказская, д.№41 (ориентировочная протяженность ЛЭП 0,52 км; мощность силового трансформатора 63 кВА) | 2022 | 10/0,4 | 1 | 80 | 690.4157
4223 | 5.1.2.1 | «Строительство ВЛ 0,4 кВ от РУ 0,4 кВ новой ТП 10/0,4 кВ, строительство ТП 10/0,4 кВ, строительство ВЛ 10 кВ от ВЛ 10 кВ №7 ПС 110/35/10 кВ Синявская для технологического присоединения производственного помещения заявителя (Синельников А.В.) по адресу: Ростовская область, Мясниковский р-н, х. Недвиговка, ул. Молодежная 42-а к.н. №61:25:0070101:4544 (ориентировочная протяженность ЛЭП - 0,015 км, ориентировочная мощность ТП – 100 кВА)» | 2022 | 10/0,4 | 1 | 90 | 686.2383
1547 | 5.1.2.1 | Строительство участка ВЛЗ-6 кВ от опоры №12 ВЛ-6 кВ №15 ПС 35 кВ Романовская, с установкой ТП-6/0,4 кВ, строительство ВЛИ-0,4 кВ от РУ-0,4 кВ вновь установленной ТП-6/0,4 кВ и установка приборов коммерческого учета электрической энергии (мощности) в точках поставки для присоединения жилых домов Яндина В.С., Шепиченко П.В., Шепиченко С.С., Полунина В.Е., расположенных по адресам: Ростовская область, Волгодонской район, станица Романовская, ул. Шолохова, д.1, к.н.з.у. 61:08:0600601:4982, д.13, к.н.з.у. 61:08:0600601:4986, д.40, к.н.з.у. 61:08:0600601:5016, д.41, к.н.з.у. 61:08:0600601:5017 (ориентировочная протяженность ЛЭП 0,725 км, ориентировочная мощность трансформатора 63 кВА, количество приборов коммерческого учета – 4 шт) | 2022 | 10/0,4 | 1 | 52 | 591.97
1592 | 5.1.2.1 | Строительство участка ВЛ-10 кВ от опоры №2/10 ВЛ 10 кВ №4 ПС 110 кВ Вербовая, с установкой ТП-10/0,4 кВ, строительство ВЛИ-0,4 кВ от РУ-0,4 кВ вновь установленной ТП-10/0,4 кВ и установка прибора коммерческого учета электрической энергии (мощности) в точке поставки для присоединения зерносклада №1 ООО «АГРО-СИСТЕМА», расположенного по адресу: Ростовская область, Дубовский район, х. Вербовый Лог, ул. Центральная, 25а, к.н.о.: 61:09:0130101:1555 (ориентировочная протяженность ЛЭП 0,05 км, ориентировочная мощность трансформатора 0,04 МВА) | 2022 | 10/0,4 | 1 | 30 | 503.3796
1591 | 5.1.2.1 | Строительство участка ВЛ-10 кВ от опоры №120 ВЛ 10 кВ №5 ПС 35 кВ Железнодорожная, с установкой ТП-10/0,4 кВ, строительство ВЛИ-0,4 кВ от РУ-0,4 кВ вновь установленной ТП-10/0,4 кВ и установка прибора коммерческого учета электрической энергии (мощности) в точке поставки для присоединения нежилого здания ИП главы К(Ф)Х Османова Р.О., расположенного по адресу: Ростовская область, Дубовский район, с. Дубовское, ул. Первомайская, д.2, к.н.з.у.: 61:09:0110838:3 (ориентировочная протяженность ЛЭП 0,025 км, ориентировочная мощность трансформатора 0,04 МВА) | 2022 | 10/0,4 | 1 | 25 | 546.141
1434 | 5.1.2.1 | Строительство участка ВЛ-10 кВ от опоры №3/10 ВЛ-10 кВ №3 ПС 110/35/10 кВ Большовская, с установкой ТП-10/0,4 кВ, строительство ВЛИ-0,4 кВ от РУ-0,4 кВ вновь установленной ТП-10/0,4 кВ и установка прибора коммерческого учета электрической энергии (мощности) в точке поставки для присоединения объекта крестьянского (фермерского) хозяйства ИП главы К(Ф)Х Кушнира В.А., расположенного по адресу: Ростовская область, Волгодонской район, 247 м юго-западнее ж.д. №21 ул. Степная, х. Морозов, к.н.з.у.: 61:08:0020202:491 (ориентировочная протяженность ЛЭП 0,07 км, ориентировочная мощность трансформатора 0,04 МВА) | 2022 | 10/0,4 | 1 | 25 | 559.4385
463 | 5.1.2.1 | Строительство участка ВЛ-10 кВ от существующей №158 по ВЛ-10кВ «Новоегорьевка» ПС 110 кВ Н9, с установкой ТП-10/0,4 кВ, и строительство ВЛИ-0,4 кВ от вновь установленной ТП-10/0,4 кВ для присоединения «объект сельскохозяйственного производства» ИП Лигус В.Н. (ориентировочная протяженность ЛЭП 0,125 км, ориентировочная мощность трансформатора 63кВА) | 2022 | 10/0,4 | 1 | 50 | 754.0012
4792 | 5.1.2.1 | Строительство участка ВЛ-10 кВ от опоры № 9, ВЛ-10 кВ № 2, ПС 35/10 кВ «Нижнепоповская», ТП 10/0,4 кВ и участка ВЛ-0,4 кВ от РУ-0,4 кВ новой ТП 10/0,4 кВ, для электроснабжения ВНС Администрации Белокалитвинского района, расположенного по адресу: Ростовская обл., Белокалитвинский р-н, х. Нижнепопов к.н. 61:04:0600013:997. (ориентировочная протяженность ЛЭП – 0,200 км, ориентировочная мощность ТП – 0, 063 МВА, прибор учёта электроэнергии - 1шт | 2022 | 10/0,4 | 1 | 30.3 | 604
4604 | 5.1.2.1 | Строительство участка ВЛ-10 кВ от опоры № 7, отпайка Л-183, ВЛ-10 кВ №3, ПС 110/35/10 кВ «Чеботовская», ТП 10/0,4 кВ и ВЛ-0,4 кВ от РУ-0,4 кВ проектируемой ТП 10/0,4 кВ, для подключения телятника ООО «Деметра», расположенного по адресу: Ростовская обл., Тарасовский р-н, х. Зеленовка, ул. Центральная, д. 85 а, КН ЗУ 61:37:0600021:1327 (ориентировочная протяженность ЛЭП –0,19 км, трансформаторная мощность – 0,063 МВА, прибор учёта электроэнергии - 1шт) | 2022 | 10/0,4 | 1 | 25 | 436
4877 | 5.1.2.1 | Строительство участка ВЛ-10 кВ от опоры № 7, ВЛ-10 кВ № ДКУ, ПС 110/35/10 кВ «Б-4», ТП 10/0,4кВ и участка ВЛ-0,4кВ от РУ-0,4 кВ проектируемого ТП 10/0,4 кВ для подключения объекта крестьянского (фермерского) хозяйства Байкова Н.Н. расположенного по адресу: Ростовская обл., Каменский р-н, х. Богданов, ТсОО им. Кирова, пастбище р.у. 7, к.н.з.у. 61:15:0602501:1372 (ориентировочная протяженность ЛЭП – 0,353 км,трансформаторная мощность – 0,063МВА,прибор учёта электроэнергии 40 кВт- 1шт) | 2022 | 10/0,4 | 1 | 40 | 652
4878 | 5.1.2.1 | Строительство участка ВЛ-10кВ от опоры № 81, ВЛ-10кВ № 2, ПС 110/35/10/6кВ «К-4», ТП 10/0,4кВ и участка ВЛ-0,4кВ от РУ-0,4кВ новой ТП 10/0,4кВ для подключения магазина Кривогузовой Т.Н., расположенного по адресу: Ростовская обл., Каменский р-н, х. Красновка, ул. Профильная, д. №1, корп. А, к.н.з.у. 61:15:0080109:1309 (ориентировочная протяженность ЛЭП – 0,205км, трансформаторная мощность – 0,100МВА, прибор учёта электроэнергии - 1шт.) | 2022 | 10/0,4 | 1 | 90 | 716
4899 | 5.1.2.1 | Строительство участка ВЛ-10 кВ от опоры № 16, отпайка Л-РК 58, ВЛ-10 кВ № 1, ПС 35/10 кВ «Митякинская», ТП 10/0,4 кВ и ВЛ-0,4 кВ от РУ-0,4 кВ новой ТП 10/0,4 кВ, для подключения жилых домов Лаврухиной Л. В., Кузьмичевой М. И., Талалаевой С. В., Дзюбенко В. М., расположенных по адресу: Ростовская обл., Тарасовский р-н, х. Верхний Митякин, ул.Заречная, жилые дома № 57 (к.н.з.у. 61:37:0060101:367), № 59 (к.н.з.у. 61:37:0060101:369), № 61 (к. н.з.у. 61:37:0060101:382) , № 58 (к.н.з.у.61:37:000000:4179) (ориентировочная протяженность ЛЭП –0,53 км, трансформаторная мощность – 0,1 МВА, прибор учёта электроэнергии – 4 шт) | 2022 | 10/0,4 | 1 | 47 | 790
4589 | 5.1.2.1 | Строительство участка ВЛ-10 кВ от опоры № 14, Л-63, ВЛ-10 кВ № 2, ПС 110/10 кВ «Головокалитвинская», ТП 10/0,4 кВ и участка ВЛ-0,4 кВ от РУ-0,4 кВ новой ТП 10/0,4 кВ, для электроснабжения здания коровника индивидуального предпринимателя Шакенус И.А., расположенного по адресу: Ростовская обл., Белокалитвинский р-н, от п.п. 8787. Участок находится в 1500 метрах от ориентира по направлению на северо-восток, к.н. 61:04:0600002:209 (ориентировочная протяженность ЛЭП – 0,150 км, ориентировочная мощность ТП – 0, 025 МВА, прибор учёта электроэнергии - 1шт) | 2022 | 10/0,4 | 1 | 20 | 364.439
4829 | 5.1.2.1 | Строительство участка ВЛ-10 кВ от опоры № 17 на отпайке Л-139 по ВЛ-10 кВ № 4, ПС 35/10 кВ «Обливская-2», ТП 10/0,4 кВ и участка ВЛ-0,4 кВ от РУ-0,4 кВ новой ТП 10/0,4 кВ, для подключения жилого дома Дьяченко В.М., расположенного по адресу: Ростовская обасть, Обливский район, хутор Кривов, улица Новая, дом № 17, к.н.з.у. 61:27:0050402:59 (ориентировочная протяженность ЛЭП – 0,1 км, трансформаторная мощность – 0,025 МВА, прибор учёта электроэнергии - 1шт.) | 2022 | 10/0,4 | 1 | 15 | 453.78
2069 | 5.1.2.1 | Строительство ЛЭП 10 кВ от опоры №34 по ВЛ 10 кВ №1107 ПС 35/10 кВ А-11, ТП 10/0,4 кВ, ЛЭП 0,4 кВ и установка системы учета электрической энергии (мощности) на границе земельного участка для электроснабжения магазина ИП Мироненко С.А., Ростовская область, Азовский район, с. Кагальник (ориентировочная протяженность ЛЭП– 0,03 км, ориентировочная трансформаторная мощность – 0,100 МВА) | 2022 | 10/0,4 | 1 | 80 | 439.4315
5885 | 5.1.2.1 | Строительство ВЛ-10 кВ от опоры № 13/45 по ВЛ-10 кВ № 1 ПС 110/35/10 кВ «Вешенская 1» с установкой КТП и строительством ВЛ-0,4 кВ, установку коммерческого учета (2 шт.) электрической энергии (мощности) в точке поставки и установка шкафов 0,4 кВ с коммутационным аппаратом, для технологического присоединения зданий для бытовых нужд заявителей, Хохлачева Г.Я., и Скориковой Р.С расположенных в Ростовской области, Шолоховский р-н, х. Пигаревский, (61:43:0500101:224, 61:43:0500101:258) (ориентировочная протяженность ЛЭП – 1,51 км, ориентировочная мощность ТП – 0,04 МВА) | 2022 | 10/0,4 | 1 | 30 | 706.032
5768 | 5.1.2.1 | Строительство ВЛ-10 кВ от опоры № 15/48 по ВЛ-10 кВ № 3 ПС 35/10 кВ «Базковская» с установкой КТП и строительством ВЛ-0,4 кВ, установку коммерческого учета (1 шт.) электрической энергии (мощности) в точке поставки и установка шкафов 0,4 кВ с коммутационным аппаратом, для технологического присоединения склада сельскохозяйственной продукции, Заявителя, ИП Глава К(Ф)Х Пащинскова Т.П., расположенных в Ростовской области, Шолоховский р-н, х. Белогорский, ул. Молодежная, д. 1д, (61:43:0010301:2153) (ориентировочная протяженность ЛЭП – 0,18 км, ориентировочная мощность ТП – 0,1 МВА) | 2022 | 10/0,4 | 1 | 62 | 562.511
181 | 5.1.2.1 | Строительство ТП 10/0,4 кВ, ВЛ 0,4 кВ, ВЛ 10 кВ от ВЛ 10 кВ №653 ПС 110 кВ АС6 для электроснабжения ВРУ 0,4 кВ объекта сельхозначения Шкорина А. И. на участке с КН 61:02:0600013:2709 в ст-це Старочеркасская Аксайского района Ростовской области | 2022 | 10/0,4 | 1 | 15 | 533
261 | 5.1.2.1 | Строительство ВЛ 10 кВ от ВЛ 10 кВ №407 ПС 110 кВ СМ4 до проектируемой ВЛ 10 кВ по договору №61-1-19-00486467 (ООО Стройснаб), строительство ТП 10/0,4 кВ, ВЛ 0,4 кВ, ВЛ10 кВ от ВЛ10 кВ КРС №407 ПС110 Ш34 для электроснабжения ВРУ-0,4 кВ нежилого здания заявителя Синцова В.В. по адресу: Р.О., Усть-Донецкий р-н, ст-ца Раздорская, левый берег р. Дон, к.н.: 61:39:0000000:6684 | 2022 | 10/0,4 | 1 | 25 | 508
355 | 5.1.2.1 | Строительство ТП 10/0,4 кВ, ВЛ 0,4 кВ, ВЛ 10 кВ от ВЛ 10 кВ №3 ПС 35 кВ Б. Салы для электроснабжения ВРУ 0,4 кВ жилых домов по ул. Радужная, 5, 7, ул. Гармоничная, 6, 8 в п. Темерницкий Аксайского района Ростовской области | 2022 | 10/0,4 | 1 | 60 | 770
398 | 5.1.2.1 | Строительство ТП 10/0,4 кВ, ВЛ 0,4 кВ, ВЛ 10 кВ от ВЛ 10 кВ №3 ПС 35 кВ Б. Салы для электроснабжения ВРУ 0,4 кВ жилых домов Тарасова С. С., Кудашко Ю. В. на участках с КН 61:02:0600005:7596, 61:02:0600005:5469 в п. Темерницкий Аксайского района Ростовской области | 2022 | 10/0,4 | 1 | 30 | 574
423 | 5.1.2.1 | Строительство ТП 10/0,4 кВ, ВЛ 0,4 кВ, ВЛ 10 кВ от ВЛ 10 кВ №653 ПС 110 кВ АС6 для электроснабжения ВРУ 0,4 кВ жилых домов по ул. Ласточкина, 11, 13, 15 в х. Краснодворск Аксайского района Ростовской области | 2022 | 10/0,4 | 1 | 45 | 760
432 | 5.1.2.1 | Строительство ТП 10/0,4 кВ, ВЛ 0,4 кВ, ВЛ 10 кВ от ВЛ 10 кВ №125 ПС 110 кВ СМ1 для электроснабжения ВРУ-0,4 кВ жилого дома заявителя Худотеплова А.С. по адресу: Ростовская обл., р-н. Семикаракорский, г. Семикаракорск, ул. Серегина, д.64, а к.н.: 61:35:0110205:634., | 2022 | 10/0,4 | 1 | 15 | 622
181 | 5.1.2.1 | Строительство ТП 10/0,4 кВ, ВЛ 0,4 кВ, ВЛ 10 кВ от ВЛ 10 кВ №653 ПС 110 кВ АС6 для электроснабжения ВРУ 0,4 кВ объекта сельхозначения Шкорина А. И. на участке с КН 61:02:0600013:2709 в ст-це Старочеркасская Аксайского района Ростовской области | 2022 | 10/0,4 | 1 | 15 | 533
261 | 5.1.2.1 | Строительство ВЛ 10 кВ от ВЛ 10 кВ №407 ПС 110 кВ СМ4 до проектируемой ВЛ 10 кВ по договору №61-1-19-00486467 (ООО Стройснаб), строительство ТП 10/0,4 кВ, ВЛ 0,4 кВ, ВЛ10 кВ от ВЛ10 кВ КРС №407 ПС110 Ш34 для электроснабжения ВРУ-0,4 кВ нежилого здания заявителя Синцова В.В. по адресу: Р.О., Усть-Донецкий р-н, ст-ца Раздорская, левый берег р. Дон, к.н.: 61:39:0000000:6684 | 2022 | 10/0,4 | 1 | 25 | 508
355 | 5.1.2.1 | Строительство ТП 10/0,4 кВ, ВЛ 0,4 кВ, ВЛ 10 кВ от ВЛ 10 кВ №3 ПС 35 кВ Б. Салы для электроснабжения ВРУ 0,4 кВ жилых домов по ул. Радужная, 5, 7, ул. Гармоничная, 6, 8 в п. Темерницкий Аксайского района Ростовской области | 2022 | 10/0,4 | 1 | 60 | 770
398 | 5.1.2.1 | Строительство ТП 10/0,4 кВ, ВЛ 0,4 кВ, ВЛ 10 кВ от ВЛ 10 кВ №3 ПС 35 кВ Б. Салы для электроснабжения ВРУ 0,4 кВ жилых домов Тарасова С. С., Кудашко Ю. В. на участках с КН 61:02:0600005:7596, 61:02:0600005:5469 в п. Темерницкий Аксайского района Ростовской области | 2022 | 10/0,4 | 1 | 30 | 574
5056 | 5.1.2.1 | Строительство участка ВЛ-10кВ от опоры 6-00/237 по ВЛ-10кВ Л-6 Целинская и участка ВЛ-10кВ от опоры 1-03/11 по ВЛ-10кВ Л-1 Лопанская, строительство КТП 10/0,4 и ВЛ 0,4 кВ для электроснабжения скважин №11-14, 16-19 и насосной станции второго подъема, расположенных по адресу: Ростовская область, Целинский район, заявитель Администрация Целинского района Ростовской области» (Ориентировочная протяженность ЛЭП – 15,38 км, ориентировочная мощность ТП – 0,9 МВА) | 2022 | 10/0,4 | 16 | 269.2 | 10474
423 | 5.1.2.1 | Строительство ТП 10/0,4 кВ, ВЛ 0,4 кВ, ВЛ 10 кВ от ВЛ 10 кВ №653 ПС 110 кВ АС6 для электроснабжения ВРУ 0,4 кВ жилых домов по ул. Ласточкина, 11, 13, 15 в х. Краснодворск Аксайского района Ростовской области | 2022 | 10/0,4 | 1 | 45 | 760
432 | 5.1.2.1 | Строительство ТП 10/0,4 кВ, ВЛ 0,4 кВ, ВЛ 10 кВ от ВЛ 10 кВ №125 ПС 110 кВ СМ1 для электроснабжения ВРУ-0,4 кВ жилого дома заявителя Худотеплова А.С. по адресу: Ростовская обл., р-н. Семикаракорский, г. Семикаракорск, ул. Серегина, д.64, а к.н.: 61:35:0110205:634., | 2022 | 10/0,4 | 1 | 15 | 622
180 | 5.1.2.1 | Строительство ВЛ 0,4 кВ от РУ 0,4 кВ новой ТП 10/0,4 кВ, строительство ТП 10/0,4 кВ, строительство ВЛ 10 кВ от ВЛ 10 кВ №6 ПС 35/10 кВ Б.Салы до новой ТП 10/0,4 кВ, для технологического присоединения жилых домов заявителей Бабаян В.В., Саркисян В.С., Красюков В.С. по адресу: Ростовская область, Мясниковский р-н, с. Большие Салы, ул. Мира, д. 1,2,3 к.н. № 61:25:0600501:1584, 61:25:0600501:1777, 61:25:0600501:1585 (ориентировочная протяженность ЛЭП - 0,41 км, ориентировочная мощность ТП – 63 кВА) | 2020 | 10/0,4 | 1 | 45 | 443.8863
479 | 5.1.2.1 | Строительство ВЛ 0,4кВ от новой ТП 10/0,4кВ, строительство ТП 10/0,4кВ, строительство ВЛ 10кВ от ВЛ 10кВ №1 ПС 35/10кВ «Чалтырь» до новой ТП 10/0,4 кВ, для технологического присоединения нежилого помещения Заявителя (ИП Сидоров А.Ю.) по адресу: Ростовская область, Мясниковский район, х. Ленинакан, ул. Дачная, д.19, к.н.61:25:0030301:1526(ориентировочная протяженность ЛЭП 0,02 км; мощность силового трансформатора 63кВА) | 2020 | 10/0,4 | 1 | 50 | 526.4757
560 | 5.1.2.1 | Строительство ТП 10/0,4 кВ, строительство ВЛ 10 кВ от ВЛ 10 кВ № 2 ПС 35/10 кВ Политотдельская, для технологического присоединения сооружение-плотина Заявителя (ИП Джереджа А.Н.), по адресу: Ростовская область, Матвеево-Курганский район, 232 м в юго-западном направлении от ориентира с. Камышовка. к.н. 61:21:0600008:8:0:3. (ориентировочная протяженность ЛЭП 0,025 км; мощность силового трансформатора 25 кВА) | 2020 | 10/0,4 | 1 | 15 | 245.141
1600 | 5.1.2.1 | Строительство ВЛ 0,4кВ от новой ТП 10/0,4кВ, строительство ТП 10/0,4кВ, строительство ВЛ 10кВ от ВЛ 10кВ №1 ПС 110/35/10кВ «Чалтырь», отпайки на ТП 10/0,4кВ №1-5А для технологического присоединения склада Заявителя (Мелконян Р.К.) по адресу: Ростовская область, Мясниковский район, х. Ленинакан, западная окраина, участок №2 к.н. №61:25:0600401:9171 (ориентировочная протяженность ЛЭП 0,04 км; мощность силового трансформатора 25кВА) | 2020 | 10/0,4 | 1 | 15 | 386.8717
1518 | 5.1.2.1 | Строительство ВЛ 0,4 кВ от новой ТП 10/0,4 кВ, строительство ТП 10/0,4 кВ по ВЛ 10 кВ №2 ПС 110/35/10 кВ «Новиковская», для технологического присоединения площадки повысительной насосной станции сооружений Заявителя (Администрация Куйбышевского района Ростовской области) по адресу: Ростовская обл., р-н Куйбышевский, с.Новиковка | 2020 | 10/0,4 | 1 | 23.8 | 305.9498
1526 | 5.1.2.1 | Строительство ВЛ 0,4 кВ от новой ТП 10/0,4 кВ, строительство ТП 10/0,4 кВ, строительство ВЛ 10 кВ от Вл 10 кВ №5 ПС 35/10 кВ "Петровская", для технологического присоединения фермерского хозяйства Заявителя (ИП Берекчиян А.А.) по адресу: Ростовская область, Мясниковский район, сл. Петровка 10 м на юг от границы садоводческого товарищества "Крокус" к.н. 61:25:0600701:772 (ориентировочная протяженность ЛЭП – 1,91 км, мощность силового трансформатора 25 кВА) | 2020 | 10/0,4 | 1 | 15 | 347.165
1525 | 5.1.2.1 | Строительство ВЛ 0,4 кВ от новой ТП 10/0,4 кВ, строительство ТП 10/0,4 кВ, строительство ВЛ 10 кВ от ВЛ 10 кВ №3 отпайки на ТП 10/0,4 кВ №3-9 ПС 110/35/10 кВ Чалтырь, для технологического присоединения нежилого помещения Заявителя (ИП Бабахов В.А.) по адресу: Ростовская область, Мясниковский район, с. Чалтырь, Промзона-1, уч. 2/а» к.н. №61:25:0101242:39 (ориентировочная протяженность ЛЭП 0,02 км; мощность силового трансформатора 40 кВА) | 2020 | 10/0,4 | 1 | 30 | 254.0736
857 | 5.1.2.1 | Строительство участка ВЛЗ-10 кВ от опоры №120 ВЛ-10 кВ №9 ПС 35/10 кВ Первомайская, с установкой ТП-10/0,4 кВ и строительство ВЛИ-0,4 кВ от РУ-0,4 кВ вновь установленной ТП-10/0,4 кВ для присоединения полевого стана колхоза племзавода «Первомайский», расположенного по адресу: Ростовская область, Ремонтненский район, Первомайское сельское поселение, 61:32:0600011:1:ЗУ1(1) в 5,1 км на северо-восток от с. Первомайское, IV поле полевого севооборота 61:32:0600011:1:ЗУ1(2) в 6 км восточнее от с. Первомайское, 33 отарный участок, кадастровый номер земельного участка: 31:32:0600011:980 (ориентировочная протяженность ЛЭП 0,361 км, ориентировочная мощность трансформатора 25 кВА) | 2020 | 10/0,4 | 1 | 15 | 730
582 | 5.1.2.1 | Строительство участка ВЛ-10 кВ от опоры №283 ВЛ-10 кВ №7 ПС 35/10 кВ Железнодорожная, с установкой ТП-10/0,4 кВ и строительство ВЛИ-0,4 кВ от РУ-0,4 кВ вновь установленной ТП-10/0,4 кВ для присоединения жилого дома Закаева Р.С., расположенного по адресу: Ростовская область, Дубовский район, х. Лесной, Барабанщиковское сельское поселение в границах кадастрового квартала 61;09:0600004:1331, к.н. 61:09:0600004:1331 (ориентировочная протяженность ЛЭП 0,04 км, ориентировочная мощность трансформатора 25 кВА) | 2020 | 10/0,4 | 1 | 15 | 768
944 | 5.1.2.1 | Строительство участка ВЛ-10 кВ от опоры №124 ВЛ-10 кВ №5 ПС 35/10 кВ Мирная, с установкой ТП-10/0,4 кВ и строительство ВЛИ-0,4 кВ от РУ-0,4 кВ вновь установленной ТП-10/0,4 кВ для присоединения бригадного дома ИП Мерзоханова И.С-Э. расположенного по адресу: Ростовская область, Дубовский район, х. Мирный, в границах кадастрового квартала 600014, к.н. 61:09:0600014:921 (ориентировочная протяженность ЛЭП 0,29 км, ориентировочная мощность трансформатора 25 кВА) | 2020 | 10/0,4 | 1 | 16.5 | 751
555 | 5.1.2.1 | Установка ТП-10/0,4 кВ от опоры №105 ВЛ-10 кВ №19 ПС 110/35/10 кВ Заветинская и строительство ВЛИ-0,4 кВ от вновь установленной ТП-10/0,4 кВ для присоединения жилого дома Тихоненко С.А., расположенного по адресу: Ростовская область, Заветинский район, с. Заветное, проезд Западный, д.3, к.н. 61:11:0600008:615 (ориентировочная протяженность ЛЭП 0,085 км, ориентировочная мощность трансформатора 25 кВА) | 2020 | 10/0,4 | 1 | 14 | 756
954 | 5.1.2.1 | Строительство участка ВЛ-10 кВ от опоры №1/73 ВЛ-10 кВ №7 ПС 35/10 кВ Кичкинская, с установкой ТП-10/0,4 кВ и строительство ВЛИ-0,4 кВ от РУ-0,4 кВ вновь установленной ТП-10/0,4 кВ для присоединения нежилого здания ИП главы К(Ф)Х Мироненко О.В. расположенного по адресу: Ростовская область, Заветинский район, с. Кичкино, к.н. 61:11:0600010:754 (ориентировочная протяженность ЛЭП 0,025 км, ориентировочная мощность трансформатора 25 кВА) | 2020 | 10/0,4 | 1 | 15 | 793
1750 | 5.1.2.1 | Строительство ТП 10/0,4 кВ, ВЛ 10 кВ, ВЛ 0,4 кВ от опоры №62 ВЛ 10 кВ №911 ПС 35 кВ СМ9 для электроснабжения складского помещения, заявителя ИП Глава КФХ Недостоева С.А. на участке с к.н.61:35:0600014:330 по адресу: Ростовская область, Семикаракорский район, примерно в 1460 м на восток от х. Слободской | 2020 | 10/0,4 | 1 | 50 | 421.685
1744 | 5.1.2.1 | Строительство ТП 10/0,4 кВ, ВЛ 10 кВ, ВЛ 0,4 кВ от ВЛ 10 кВ №403 ПС 110 кВ АС4 для электроснабжения ВРУ 0,4 кВ магазина ООО “Ольгинское кооппредприятие Аксайского Райпо” по ул. Рабочая, 41 в х. Ленина Аксайского района Ростовской области (ориентировочная мощность трансформатора 0,100 МВА, ориентировочная протяжённость ЛЭП 0,198 км) | 2020 | 10/0,4 | 1 | 63 | 678.694
471 | 5.1.2.1 | Строительство ТП 10/0,4 кВ, ВЛ 10 кВ, ВЛ 0,4 кВ от ВЛ 10 кВ №3 ПС 35 кВ Б. Салы для электроснабжения нежилого здания ИП Танага С. С. на участке с КН 61:02:0600006:6034 в п. Щепкин Аксайского района Ростовской области (ориентировочная мощность трансформатора 0,100 МВА, ориентировочная протяжённость ЛЭП 0,065 км) | 2020 | 10/0,4 | 1 | 60 | 481.245
1755 | 5.1.2.1 | Строительство ТП 10/0,4кВ, ВЛ 10кВ, ВЛ 0,4кВ от опоры №46 ВЛ 10кВ №106 ПС 110кВ БГ1 для электроснабжения производственных зданий на земельном участке Линченко Н.А. по адресу: Ростовская область, Багаевский район, ст. Багаевская, ул. Семашко, 210 (ориентировочная мощность трансформатора 0,1МВА, ориентировочная протяжённость ЛЭП 0,055км) | 2020 | 10/0,4 | 1 | 50 | 606.094
1748 | 5.1.2.1 | Строительство ТП 10/0,4 кВ, ВЛ 10 кВ, ВЛ 0,4 кВ от опоры №5/80 ВЛ 10 кВ №125 ПС 110 кВ СМ1 для электроснабжения ВРУ-0,4 кВ на земельном участке, заявителя: Сайко Сергей Викторович по адресу: Ростовская область, Семикаракорский район, примерно в 990 м по направлению на северо-запад от ориентира по адресу: х. Чебачий, ул. Малькова, д14 к.н.:61:35:0600003:348 | 2020 | 10/0,4 | 1 | 15 | 504.225
104 | 5.1.2.1 | Строительство ТП-10/0,4кВ, ВЛ-10кВ от ВЛ-10кВ №403 ПС 110кВ АС-4 для электроснабжения спортивного комплекса на уч-ке с кад.ном. 61:02:0060101:3107 в х.Ленина аксайского района Ростовской области (ориентировочная мощность трансформатора 0,063МВА, ориентировочная протяженность ЛЭП-0,1км) | 2020 | 10/0,4 | 1 | 40 | 512.088
424 | 5.1.2.1 | Строительство ТП 10/0,4 кВ, ВЛ 10 кВ, ВЛ 0,4 кВ от ВЛ 10 кВ №403 ПС 110 кВ АС4 для электроснабжения ВРУ 0,4 кВ парка на участке с КН 61:02:0060101:3155 в х. Ленина Аксайского района Ростовской области (ориентировочная мощность трансформатора 0,100 МВА, ориентировочная протяжённость ЛЭП 0,297 км) | 2020 | 10/0,4 | 1 | 80 | 503.51
794 | 5.1.2.1 | Строительство КТПН 10/0,4 кВ, ВЛ 0,4 кВ, ВЛ 10 кВ от ВЛ 10 кВ №657 ПС 110 кВ АС6 для электроснабжения ВРУ 0,4 кВ жилого дома Алабина И. В. по пер. Западный, 21 в ст-це Старочеркасская Аксайского района Ростовской области (ориентировочная мощность трансформатора 0,025 МВА, ориентировочная протяжённость ЛЭП 0,143 км) | 2020 | 10/0,4 | 1 | 15 | 478.368
232 | 5.1.2.1 | Строительство КТП 10/0,4 кВ, ВЛ 10 кВ, ВЛ 0,4 кВ от ВЛ 10 кВ №125 ПС 110 кВ СМ1 для электроснабжения ВРУ 0,4 кВ на земельных участках Коломойцева А.А. и Овчинникова А.П. по адресу: ул. Чехова, 1 Б и ул. Чехова 1В, х. Чебачий, Семикаракорского района Ростовской области (ориентировочная мощность трансформатора 0,04 МВА, ориентировочная протяжённость ЛЭП 0,46 км) | 2020 | 10/0,4 | 1 | 30 | 569.898
1737 | 5.1.2.1 | Строительство ТП 10/0,4 кВ, ВЛ 0,4 кВ, ВЛ 10 кВ от ВЛ 10 кВ №1208 ПС 110 кВ АС12 для электроснабжения нежилого здания ООО “Гольфстрим” по ул. Первомайская, 18А в п. Щепкин Аксайского района Ростовской области (ориентировочная мощность трансформатора 0,063 МВА, ориентировочная протяжённость ЛЭП 0,020 км) | 2020 | 10/0,4 | 1 | 50 | 119.624
1738 | 5.1.2.1 | Строительство ТП 10/0,4 кВ, ВЛ 0,4 кВ, ВЛ 10 кВ от ВЛ 10 кВ №403 ПС 110 кВ АС4 для электроснабжения жилого дома Диканского А. И. по ул. Яблоневая, 2 в х. Истомино Аксайского района Ростовской области (ориентировочная мощность трансформатора 0,063 МВА, ориентировочная протяжённость ЛЭП 0,268 км) | 2020 | 10/0,4 | 1 | 50 | 590.753
1622 | 5.1.2.1 | Строительство ВЛ 10кВ от оп. №102 ВЛ 10кВ №3127 ПС 110/35/10кВ А-31, строительство ТП 10/0,4кВ, строительство участка ВЛ-0,4кВ для подключения жилых домов Богодух Н.А., Погнерыбко В.Н., Потакова А.Ф., Царенко О.Н., Рыжковой А.В. Х. Береговой, Азовский район Ростовская область (ориентировочная протяженность ЛЭП-0,980км, ориентировочная трансформаторная мощность - 0,1МВА) | 2020 | 10/0,4 | 1 | 75 | 458.566
610 | 5.1.2.1 | Строительство ВЛ 10кВ от опоры №2 ВЛ 10кВ №1814 ПС 35/10кВ А-18, ТП 10/0,4кВ, ВЛИ 0,4кВ для подключения жилых домов заявителей Сенкевич С.В., Назаренко А.В., Топилин Н.В., Кочергин И.В. х. Дугино Азовский р-он, Ростовская область (ориентировочная протяженность ЛЭП 0,430км, ориентировочная мощность трансформатора 0,100МВА) | 2020 | 10/0,4 | 1 | 60 | 534.592
674 | 5.1.2.1 | Строительство ВЛ-10 кВ от оп.№6-85 по ВЛ-10кВ №318 ПС 35/10 кВ КГ-3, ТП-10/0,4 кВ, ВЛИ-0,4 кВ, для электроснабжения магазина ИП Галдина А.В. ст. Кировская Кагальницкий район Ростовская область (ориентировочная протяженность ЛЭП– 0,50 км, ориентировочная трансформаторная мощность – 0,063 МВА) | 2020 | 10/0,4 | 1 | 35 | 538.536
670 | 5.1.2.1 | Строительство ВЛ-10 кВ от оп.№30 по ВЛ-10кВ №3113 ПС 110/35/10 кВ «А-31», ТП-10/0,4 кВ, ВЛИ-0,4 кВ, для электроснабжения жилых домов Бырыганова Р.Н., Риста Н.К., Михай Д.Ю. с. Головатовка, Азовский район Ростовская область (ориентировочная протяженность ЛЭП– 0,355 км, ориентировочная трансформаторная мощность – 0,063 МВА) | 2020 | 10/0,4 | 1 | 45 | 548.246
1663 | 5.1.2.1 | Строительство ВЛ-10 кВ от опоры №20 ВЛ-10 кВ №1310 ПС 35/10 кВ А-13, ТП-10/0,4 кВ, ВЛИ-0,4 кВ для подключения жилого дома Токарева А.Ю. с. Елизаветовка Азовский р-он, Ростовская область (ориентировочная протяженность ЛЭП – 0,350 км, ориентировочная трансформаторная мощность – 0,063 МВА) | 2020 | 10/0,4 | 1 | 50 | 537.966
1560 | 5.1.2.1 | Строительство ВЛ 0,4 кВ от РУ 0,4 кВ новой ТП 10/0,4 кВ, строительство ТП 10/0,4 кВ, строительство ВЛ 10 кВ от ВЛ 10 кВ №1 ПС 110/35/10 кВ Чалтырь, для технологического присоединения ангара заявителя (Жаравин А.Е.) по адресу: Ростовская область, Мясниковский р-н, Красно-Крымское сельское поселение 0+210 м вправо автодороги Ростов-на-Дону - Новошахтинск к.н. № 61:25:0600401:9816 (ориентировочная протяженность ЛЭП - 0,015 км, ориентировочная мощность ТП – 25 кВА) | 2020 | 10/0,4 | 1 | 15 | 424.4433
1563 | 5.1.2.1 | Строительство ВЛ 0,4 кВ от РУ 0,4 кВ новой ТП 10/0,4 кВ, строительство ТП 10/0,4 кВ, строительство ВЛ 10 кВ от ВЛ 10 кВ №7 ПС 35/10 кВ Б.Салы до новой ТП 10/0,4 кВ, для технологического присоединения свинарника заявителя Гугасян В.М. по адресу: Ростовская область, Мясниковский р-н, с. Большие Салы, юго-восточная окраина к.н. № 61:25:0040101:1418 (ориентировочная протяженность ЛЭП - 0,375 км, ориентировочная мощность ТП – 25 кВА) | 2020 | 10/0,4 | 1 | 15 | 376.1938
1562 | 5.1.2.1 | Строительство ВЛ 0,4 кВ от РУ 0,4 кВ новой ТП 10/0,4 кВ, строительство ТП 10/0,4 кВ, строительство ВЛ 10 кВ от ВЛ 10 кВ №29-11 ПС 110/10 кВ Р29, для технологического присоединения фермерского хозяйства заявителя Цхяян А.Р. по адресу: Ростовская область, Мясниковский р-н, с. Чалтырь, установлено относительно ориентира поле №8 бригады №6 колхоза имени Мясникяна, расположенного за пределами участка к.н. № 61:25:0601001:420 (ориентировочная протяженность ЛЭП - 0,34 км, ориентировочная мощность ТП – 25 кВА) | 2020 | 10/0,4 | 1 | 15 | 326.2302
283 | 5.1.2.1 | Строительство ВЛ 0,4кВ от РУ 0,4кВ новой ТП 10/0,4кВ, строительство ТП 10/0,4кВ, строительство ВЛ 10кВ от ВЛ 10кВ №1 ПС 110/35/10кВ Чалтырь для технологического присоединения нежилого помещения заявителя Аванесов В.А. по адресу: Ростовская область, Мясниковский р-н, к.н. № 61:25:0600401:12558 (ориентировочная протяженность ЛЭП - 0,065км, ориентировочная мощность ТП – 40кВА) | 2020 | 10/0,4 | 1 | 30 | 363.3853
354 | 5.1.2.1 | Строительство ВЛ 0,4 кВ от РУ 0,4 кВ новой ТП 10/0,4 кВ, строительство ТП 10/0,4 кВ, строительство ВЛ 10 кВ от ВЛ 10 кВ №1 ПС 110/35/10 кВ «Чалтырь» до новой ТП 10/0,4 кВ, для электроснабжения жилого дома заявителя (Досаев М.А.) и склада заявителя (Соловейкина О.Ю.) по адресу: Ростовская область, Мясниковский р-н, х. Красный Крым 1-й км. автодороги Ростов – Новошахтинск Промышленная зона 1-й проезд уч-ок №12 и уч-ок №13 (ориентировочная протяженность ЛЭП - 0,08 км, ориентировочная мощность ТП – 40 кВА) | 2020 | 10/0,4 | 1 | 30 | 304.3586
280 | 5.1.2.1 | Строительство ВЛ 0,4 кВ от РУ 0,4 кВ новой ТП 10/0,4 кВ; строительство ТП 10/0,4 кВ; строительство ВЛ 10 кВ от ВЛ 10 кВ №7-8 ПС 35/10 кВ «Гаевская» до новой ТП 10/0,4 кВ для технологического присоединения ангара заявителя (Грицаенко И.Н.) по адресу: Ростовская область, Неклиновский р-н, с. Малофедоровка, ул. Лиманная, 18-б, к.н. 61:26:0160201:771 (ориентировочная протяженность ЛЭП – 0,03 км; ориентировочная мощность ТП – 25 кВА) | 2020 | 10/0,4 | 1 | 15 | 297.9077
1522 | 5.1.2.1 | Строительство ВЛ 0,4 кВ от новой ТП 10/0,4 кВ, строительство ТП 10/0,4 кВ, строительство ВЛ 10 кВ от ВЛ 10 кВ №13 ПС 35/10 кВ «Чалтырь1» для технологического присоединения складского здания Заявителя (ИП Согомонян В.Г.) по адресу: Ростовская область, Мясниковский район, с. Крым, ул. Транспортная 12 к.н. №61:25:0600201:777 (ориентировочная протяженность ЛЭП 0,42 км; мощность силового трансформатора 40 кВА) | 2020 | 10/0,4 | 1 | 25 | 422.3015
565 | 5.1.2.1 | Строительство ВЛ 0,4 кВ от новой ТП 10/0,4 кВ, строительство ТП 10/0,4 кВ, строительство ВЛ 10 кВ от ВЛ 10 кВ №1 ПС 110/35/10 кВ «Чалтырь» для технологического присоединения автосервиса Заявителя (ИП Срапионян А.Т.) по адресу: Ростовская область, Мясниковский район, х. Красный Крым 1-й км автодороги Ростов-Новошахтинск Промышленная зона 1-й проезд, уч. №3 к.н. 61:25:0600401:8068 (ориентировочная протяженность ЛЭП 0,01 км; мощность силового трансформатора 40 кВА) | 2020 | 10/0,4 | 1 | 30 | 480.0082
717 | 5.1.2.1 | Строительство участка ВЛ-10 кВ от опоры №46 ВЛ-10 кВ №13 ПС 35/10 кВ Андреевская, с установкой ТП-10/0,4 кВ и строительство ВЛИ-0,4 кВ от РУ-0,4 кВ вновь установленной ТП-10/0,4 кВ для присоединения склада для сельскохозяйственной продукции главы К(Ф)Х Актемирова Т.Д., расположенного по адресу: Ростовская область, Дубовский район, станица Андреевская, ул. Кольцевая, д. 39а, к.н. 61:09:0600011:100 (ориентировочная протяженность ЛЭП 0,21 км, ориентировочная мощность трансформатора 63 кВА) | 2020 | 10/0,4 | 1 | 50 | 410
1818 | 5.1.2.1 | Строительство участка ВЛЗ-10 кВ от опоры №108 ВЛ-10 кВ №11 ПС 35/10 кВ Николаевская, с установкой ТП-10/0,4 кВ и строительство ВЛИ-0,4 кВ от РУ-0,4 кВ вновь установленной ТП-10/0,4 кВ для присоединения объекта незавершенного строительства (фундамент птичника) ИП главы К(Ф)Х Гончара П.В., расположенного по адресу: Ростовская область, Константиновский район, примерно в 0,65 км от ст. Николаевская по направлению на юго-запад, к.н. 61:17:0600015:1006 (ориентировочная протяженность ЛЭП 0,365 км, ориентировочная мощность трансформатора 63 кВА) | 2020 | 10/0,4 | 1 | 50 | 853
1047 | 5.1.2.1 | Строительство ВЛ 0,4 кВ от новой ТП 10/0,4 кВ, строительство ТП 10/0,4 кВ, строительство ВЛ 10 кВ от ВЛ 10 кВ №3, отпайки на ТП №3-9 ПС 110/35/10 кВ Чалтырь, для технологического присоединения нежилого помещения заявителя (ООО "ТМК Юг") по адресу: Ростовская область, Мясниковский район, с. Чалтырь, ул. ростовская, д. 71 б к.н. №61:25:0101242:67 (ориентировочная протяженность ЛЭП 0,02 км, мощность силового трансформатора 63 кВА) | 2020 | 10/0,4 | 1 | 40 | 278.2585
123 | 5.1.2.1 | Строительство ВЛ-10кВ от проектируемой опоры ВЛ-10кВ №202Н ПС 110/6/10кВ НС-2, установка ТП-10/0,4кВ, строительство участка ВЛИ-0,4кВ (по договору ТП №61-1-17-00352919 от 22.01.2018г.) для подключения жилых домов заявителей Бирюкова Б.А., Утеулиевой О.В., Каревской С.Г. Азовский район Ростовская область (ориентировочная протяженность ЛЭП – 0,6км, ориентировочная трансформаторная мощность – 0,04МВА | 2020 | 10/0,4 | 1 | 30 | 359.019
292 | 5.1.2.1 | Строительство участка ВЛ-10кВ от ВЛ-10кВ «Комплекс» ПС 110/35/27,5/10кВ Ш-14, с установкой ТП-10/0,4 кВ, и строительство ВЛИ-0,4 кВ от вновь установленной ТП-10/0,4 кВ для присоединения дачных домов Иванина Н.Н., Иванина Т.В., Кащук Н.В. в х.Броницком, Усть-Донецкого района (ориентировочная протяженность ЛЭП 1,4 км, ориентировочная мощность трансформатора 63 кВА) | 2020 | 10/0,4 | 1 | 45 | 480.6369
1763 | 5.1.2.1 | Строительство ТП-10/0,4 кВ и ВЛИ-0,4 кВ от вновь установленной ТП-10/0,4 кВ для присоединения фермы ИП главы К(Ф)Х Балашева Г.П. (ориентировочная протяженность ЛЭП 0,04 км, ориентировочная мощность трансформатора 63 кВА) | 2020 | 10/0,4 | 1 | 45 | 416.3248
1694 | 5.1.2.1 | Строительство ВЛИ-0,4 кВ от строящейся ТП-10/0,4 кВ по строящейся ВЛ-10 кВ от существующей оп. № 7 отпайки к ТП № 215 ВЛ-10кВ «Мостовой» ПС Ш-18 для присоединения жилых домов на ул. Северной, х. Мостовой, Усть-Донецкого района (ориентировочная протяженность ЛЭП 0,275 км, ориентировочная мощность трансформатора 40 кВА) | 2020 | 10/0,4 | 1 | 30 | 257.0088
1521 | 5.1.2.1 | Строительство ВЛ 0,4 кВ от новой ТП 10/0,4 кВ, строительство ТП 10/0,4 кВ, строительство ВЛ 10 кВ от ВЛ 10 кВ №1 ПС110/ 35/10 кВ «Чалтырь», отпайки на ТП10/0,4 кВ №1-42А, для технологического присоединения автоматической блочной АЗС Заявителя (ООО «ФЛЭШ») по адресу: Ростовская область, Мясниковский район, х. Ленинакан, ул. Торговый проспект, 28 а, к.н. 61:25:0600401:13096 (ориентировочная протяженность ЛЭП 0,004 км; мощность силового трансформатора 25 кВА) | 2020 | 10/0,4 | 1 | 15 | 258.5221
786 | 5.1.2.1 | Строительство КТПН 10/0,4 кВ, ВЛ 0,4 кВ, ВЛ 10 кВ от ВЛ 10 кВ №1547 ПС 110 кВ АС15 для электроснабжения ВРУ 0,4 кВ жилых домов по ул. Раевского, ул. Ермолова в г. Аксае Аксайского района Ростовской области (ориентировочная мощность трансформатора 0,040 МВА, ориентировочная протяжённость ЛЭП 0,211 км) | 2020 | 10/0,4 | 1 | 30 | 552.334
920 | 5.1.2.1 | Строительство ТП-10/0,4 кВ от существующей оп.7 отпайки к ЗУ КН 61:33:0600010:1557 ВЛ 10кВ "Память Кирова" и ВЛИ-0,4 кВ от вновь установленной ТП-10/0,4 кВ для присоединения ангара расположенного по адресу: Ростовская обл., р-н. Родионово-Несветайский, сл. Родионово-Несветайская, ул. Большевистская, д. 2в, ООО «Городской центр экспертиз» (ориентировочная протяженность ЛЭП 0,005км, ориентировочная мощность трансформатора 25 кВА) | 2020 | 10/0,4 | 1 | 15 | 407.4194
9522 | 5.1.2.1 | Строительство ВЛ-10 кВ от существующей оп.7 за Р-7 ВЛ-10 кВ «Кутейниково» от ПС Н-9, с установкой ТП-10/0,4 кВ и ВЛИ-0,4 кВ от вновь установленной ТП-10/0,4 кВ для присоединения ангара ИП Богомазова Е.В. (ориентировочная протяженность ЛЭП 0,085 км, ориентировочная мощность трансформатора 25 кВА) | 2021 | 10/0,4 | 1 | 15 | 386.91
9733 | 5.1.2.1 | Строительство участка ВЛ-10 кВ от существующей оп. №33 отпайки на КТП№672 ГРС Шахты-2 ВЛ-10 кВ «Родина» от ПС Ш-42, с установкой ТП-10/0,4 кВ, и строительство ВЛИ-0,4 кВ от вновь установленной ТП-10/0,4 кВ для присоединения офиса ИП Романченко (ориентировочная протяженность ЛЭП 0,73 км, ориентировочная мощность трансформатора 25 кВА) | 2021 | 10/0,4 | 1 | 15 | 343.743
1285 | 5.1.2.1 | Строительство участка ВЛ-6 кВ от существующей оп. №2 отпайки на КТП №41 ВЛ-6 кВ «Совхоз-10» от ПС Ш-12, с установкой ТП-10/0,4 кВ, и строительство ВЛИ-0,4 кВ от вновь установленной ТП-10/0,4 кВ для присоединения жилых домов Шишкова И.П. (ориентировочная протяженность ЛЭП 0,2 км, ориентировочная мощность трансформатора 63 кВА) | 2021 | 10/0,4 | 1 | 30 | 452.9234
9650 | 5.1.2.1 | Строительство ТП 10/0,4 кВ, ВЛ 0,4 кВ, ВЛ 10 кВ от ВЛ 10 кВ №261 ПС 110 кВ БГ2 для электроснабжения жилых домов по адресу: Ростовская область, Багаевский район, ст. Манычская, ул. Советская, к. н. 61:03:0040150:41, к. н. 61:03:0040150:31, к. н. 61:03:0040150:0032, к. н. 61:03:0040150:30, к. н. 61:03:0040150:0076 | 2021 | 10/0,4 | 1 | 70 | 827
9666 | 5.1.2.1 | Строительство ТП 10/0,4 кВ, ВЛ 10 кВ, ВЛ 0,4 кВ от опоры №5/26 ВЛ 10 кВ №125 ПС 110 кВ СМ1 для электроснабжения жилых домов, заявителей: Воликова А.Ю. на участке с к.н.61:35:060201:2469 по адресу: Ростовская область, Семикаракорский район, х. Чебачий ул. Гагарина, 83, Рогаченко А. М. на участке с к.н.61:35:060201:141 по адресу: Ростовская область, Семикаракорский район, х. Чебачий ул. Гагарина, 79; Попова Г.Н. на участке с к.н.61:35:060201:0705 по адресу: Ростовская область, Семикаракорский район, х. Чебачий ул. Горького, 104, Гавшева Лидия Михайловна по адресу х. Чебачий, ул. Горького, д.100 к.н.:61:35:0060201:0048; Павлов Иван Викторович по адресу; в 30 м. на восток от строения по адресу: х. Чебачий, ул. Горького, д.108 к.н.:61:35:0060201:2211; Симакина Елена Васильевна по адресу х. Чебачий, ул. Горького, д.98 к.н.:61:35:0060201:477 | 2021 | 10/0,4 | 1 | 90 | 492
433 | 5.1.2.1 | Строительство ВЛ 0,4 кВ от новой ТП 10/0,4 кВ, строительство ТП 10/0,4 кВ, строительство ВЛ 10 кВ от ВЛ 10 кВ №3 ПС 110/35/10 кВ «Чалтырь», отпайки на ТП №3-8 ПС 110/35/10 кВ Чалтырь для технологического присоединения магазина Заявителя (ИП Явруян С.О.) по адресу: Ростовская область, Мясниковский район, с. Чалтырь, ул. Социалистическая, д 13 к.н. №61:25:0101205:9 (ориентировочная протяженность ЛЭП 0,11 км; мощность силового трансформатора 100 кВА) | 2021 | 10/0,4 | 1 | 45 | 374.341
9369 | 5.1.2.1 | Строительство ВЛ 0,4 кВ от новой ТП 10/0,4 кВ, строительство ТП 10/0,4 кВ, строительство ВЛ 10 кВ от ВЛ 10 кВ №5 ПС 35/10 кВ Б. Салы, для технологического присоединения нежилых помещений Заявителей (ИП Поповян М.А., ИП Поповян М.А, Григорян С.В., Бугаян А.Г., Бугаян Г.А.) по адресу: Ростовская область, Мясниковский район, с. Большие Салы, северная окраина, уч. 5 к.н. 61:25:0600501:1813, уч. 2 к.н. 61:25:0600501:1812, уч.4 к.н. 61:25:0600501:1814, уч. 3 к.н. 61:25:0600501:1815, уч. 1 к.н. 61:25:0600501:1811 (ориентировочная протяженность ЛЭП 0,36 км; мощность силового трансформатора 100 кВА) | 2021 | 10/0,4 | 1 | 75 | 387.637
9358 | 5.1.2.1 | Строительство ВЛ 0,4 кВ от новой ТП 10/0,4 кВ, строительство ТП 10/0,4 кВ, строительство ВЛ 10 кВ от ВЛ 10 кВ № 7 ПС 35/10 кВ «Б.Салы», для технологического присоединения питомника Заявителя (ИП Вареникова С.Н.) по адресу: Ростовская область, Мясниковский район, с. Большие Салы ул. 4-я Промышленная д. 30. к.н. 61:25:0600501:2054, д. 28. к.н. 61:25:0600501:2056, ул. 5-я Промышленная д. 27. к.н. 61:25:0600501:2025 (ориентировочная протяженность ЛЭП 0,93 км; мощность силового трансформатора 63 кВА) | 2021 | 10/0,4 | 1 | 45 | 372.724
9373 | 5.1.2.1 | Строительство ВЛ 0,4 кВ от новой ТП 10/0,4 кВ, строительство ТП 10/0,4 кВ, строительство ВЛ 10 кВ от ВЛ 10 кВ №7 ПС 35/10 кВ «Б. Салы», для технологического присоединения здания столовой, Заявителя (Булгурян М.К.) по адресу: Ростовская область, Мясниковский район, с. Большие Салы ул. 5-я Промышленная 1, к.н. 61:25:0600501:2051 (ориентировочная протяженность ЛЭП 0,61 км; мощность силового трансформатора 40 кВА) | 2021 | 10/0,4 | 1 | 25 | 456.212
3800 | 5.1.2.1 | Строительство ТП 10/0,4 кВ, строительство ВЛ 10 кВ от ВЛ 10 кВ №1 ПС 110/35/10 кВ «Чалтырь» до новой ТП 10/0,4 кВ для технологического присоединения нежилого помещения Заявителя (ООО «СИНЕРГИЯ») по адресу: Ростовская область, Мясниковский район, 0-й+810 км автодороги Ростов-на-Дону – Новошахтинск, к.н. 61:25:0600401:10433. (ориентировочная протяженность ЛЭП 0,01 км; мощность силового трансформатора 40 кВА) | 2021 | 10/0,4 | 1 | 30 | 597.492
9359 | 5.1.2.1 | Строительство ВЛ 0,4 кВ от новой ТП 10/0,4 кВ, строительство ТП 10/0,4 кВ, строительство ВЛ 10 кВ от ВЛ 10 кВ №1 ПС 110/35/10 кВ «Чалтырь» отпайки на ТП 10/0,4 кВ №1-8, для технологического присоединения жилых домов Заявителя (Согомонова О.Ю.) по адресам: Ростовская область, Мясниковский район, х. Ленинакан, ул. Суворова д.113, д.111, д.109, д.107 (ориентировочная протяженность ЛЭП 0,13 км; мощность силового трансформатора 100 кВА) | 2021 | 10/0,4 | 1 | 60 | 546.123
9355 | 5.1.2.1 | Строительство ВЛ 0,4 кВ от новой ТП 10/0,4 кВ, строительство ТП 10/0,4 кВ, строительство ВЛ 10 кВ от ВЛ 10 кВ № 2 ПС 110/35/10 кВ «Чалтырь», проектируемой по договору №61-1-18-00414343 от 20.12.2018, для технологического присоединения авто спортивного комплекса Заявителя (учебный центр «Развитие») по адресу: Ростовская область, Мясниковский район, земли колхоза «Дружба» уч. №27 к.н. 61:25:0600401:1285 (ориентировочная протяженность ЛЭП 1,26 км; мощность силового трансформатора 63 кВА) | 2021 | 10/0,4 | 1 | 50 | 439.062
9572 | 5.1.2.1 | Строительство двух ВЛ 0,4 кВ от РУ 0,4 кВ двух новых ТП 10/0,4 кВ, строительство двух ТП 10/0,4 кВ, строительство ВЛ 10 кВ от ВЛ 10 кВ №6 ПС 110/35/10 кВ «Чалтырь» отпайки на ТП 10/0,4 кВ №5-32А до первой новой ТП 10/0,4 кВ, строительство ВЛ 10 кВ от ВЛ 10 кВ №5 ПС 110/35/10 кВ «Чалтырь до второй новой ТП 10/0,4 кВ для технологического присоединения нежилого помещения Заявителя (ООО «Форель») по адресу: Ростовская область, Мясниковский район, с. Чалтырь, тер. Промзона 2 к.н. №61:25:0101330:58 (ориентировочная протяженность ЛЭП 0,43 км; мощность силового трансформатора 2х100 кВА) | 2021 | 10/0,4 | 2 | 60 | 969.374
9370 | 5.1.2.1 | Строительство ВЛ 0,4 кВ от новой ТП 10/0,4 кВ, строительство ТП 10/0,4 кВ, строительство ВЛ 10 кВ от ВЛ 10 кВ №6 ПС 110/10 кВ «Самбек», для технологического присоединения жилого дома Заявителя (Гладких С.В.) по адресу: Ростовская область, Неклиновский район, п. Ореховый, ул. Ростовская, 27, к.н. 61:26:0600014:1512 (ориентировочная протяженность ЛЭП 1,74 км; мощность силового трансформатора 25 кВА) | 2021 | 10/0,4 | 1 | 15 | 409.666
9371 | 5.1.2.1 | Строительство ВЛ 0,4 кВ от новой ТП 10/0,4 кВ, строительство ТП 10/0,4 кВ, строительство ВЛ 10 кВ от ВЛ 10 кВ №6 ПС 110/35/10 кВ «Чалтырь», для технологического присоединения сарая Заявителя (Хейгетян А.М.) по адресу: Ростовская область, Мясниковский район, с. Чалтырь тер. промзона уч. №2 к.н. 61:25:0101330:62 (ориентировочная протяженность ЛЭП 0,06 км; мощность силового трансформатора 40 кВА) | 2021 | 10/0,4 | 1 | 30 | 434.775
9442 | 5.1.2.1 | Строительство ВЛ 10 кВ от ВЛ 10 кВ №1 ПС 35/10 кВ Чалтырь отпайки на ТП 10/0,4 кВ №1-133 до новой ТП 10/0,4 кВ, строительство ТП 10/0,4 кВ у границы земельного участка заявителя (Гукова И.А.) (ориентировочная протяженность ЛЭП - 0,11 км, ориентировочная мощность ТП – 100 кВА) | 2021 | 10/0,4 | 1 | 70 | 443.911
764 | 5.1.2.1 | Строительство ВЛ-10 кВ от опоры №1-324 ВЛ-10 кВ №106Н ПС 110/6/10 кВ НС-1, ТП-10/0,4 кВ, ВЛИ-0,4 кВ для подключения объектов Каджояна Р.Г. п. Овощной Азовский р-он, Ростовская область (ориентировочная протяженность ЛЭП – 0,05 км, ориентировочная трансформаторная мощность – 0,1 МВА) | 2021 | 10/0,4 | 1 | 95 | 785.827
9487 | 5.1.2.1 | Строительство ВЛ-10 кВ от оп. №10-182 ВЛ-10 кВ № 805 ПС 110/10 кВ «БОС», ТП-10/0,4 кВ, ВЛИ-0,4 кВ для электроснабжения объектов заявителя Живанович И.В. п. Мокрый Батай, Кагальницкий район Ростовская область (ориентировочная протяженность ЛЭП– 0,440 км, ориентировочная трансформаторная мощность – 0,063 МВА) | 2021 | 10/0,4 | 1 | 45 | 803.1158
9678 | 5.1.2.1 | Строительство ТП-10/0,4 кВ, от оп. №15 ВЛ 10 кВ №609 ПС 35/10 кВ «А-6», ВЛИ-0,4 кВ для электроснабжения врачебной амбулатории МБУЗ «ЦРБ» Азовского р-на с. Маргаритово, Азовский район, Ростовская область (ориентировочная протяженность ЛЭП– 0,03 км, ориентировочная трансформаторная мощность – 0,063 МВА) | 2021 | 10/0,4 | 1 | 46 | 727.5154
9641 | 5.1.2.2 | Строительство ТП 10/0,4 кВ от опоры №1-00/61-4 ВЛ 10 кВ Л-1 Шаблиевская, строительство ВЛ 0,4 кВ от РУ 0,4 кВ вновь строящейся ТП 10/0,4 кВ для электроснабжения объекта – «нежилое здание (телятник)», расположенного по адресу: Российская Федерация, Ростовская область, Сальский район, с. Шаблиевка, 500м на Юго-Запад с.Шаблиевка, к.н.з.у.: 61:34:0600009:1061, заявитель Темиров К. З. (Ориентировочная протяженность ЛЭП-0,1 км, ориентировочная мощность ТП-0,04 МВА). | 2021 | 10/0,4 | 1 | 30 | 427.7142
969 | 5.1.2.1 | Строительство МТП 10/0,4кВ от оп. 10-130 ВЛ 10 кВ 805 ПС 110/10 кВ "БОС", для электроснабжения жилого дома заявителя Буднева А.В., п. Мокрый Батай, Кагальницкий район Ростовская область (ориентировочная трансформаторная мощность – 0,100 МВА) | 2021 | 10/0,4 | 1 | 15 | 643.8775
9881 | 5.1.2.1 | Техническое перевооружение КТП 10/0,4 кВ №355 по ВЛ-10 кВ № 910 ПС 35/10 кВ «А-9» с заменой силового трансформатора, строительство ВЛИ - 0,4 кВ от оп. №355-3 ВЛ-0,4кВ №1 КТП-10/0,4 кВ №№355 ВЛ-10кВ №910 ПС 35/10 «А-9» и установка коммерческого учета электрической энергии (мощности) для электроснабжения жилых домов Заявителей Пивоваровой Н.К., Субботовой О.А., ДНТ «Южное», Азовский район Ростовская область (ориентировочная протяженность ЛЭП– 0,05 км, ориентировочная трансформаторная мощность – 0,063 МВА) | 2021 | 10/0,4 | 1 | 20 | 341.097
| 5.1.2.1 | Однотрансформаторные подстанции (за исключением РТП) мощностью от 25 до 100 кВА включительно столбового/мачтового типа |  | 6/0,4
| 5.1.2.1 | пообъектная расшифровка * | 2020 | 6/0,4 | 6 | 430 | 2982.0202
| 5.1.2.1 | пообъектная расшифровка * | 2021 | 6/0,4 | 2 | 75 | 964
| 5.1.2.1 | пообъектная расшифровка * | 2022 | 6/0,4 | 8 | 220 | 4375.4199
1520 | 5.1.2.1 | Строительство участка ВЛ-6 кВ от опоры №101 ВЛ-6 кВ №5 ПС 35 кВ НС-8, с установкой ТП-6/0,4 кВ, строительство ВЛИ-0,4 кВ от РУ-0,4 кВ вновь установленной ТП-6/0,4 кВ и установка прибора коммерческого учета электрической энергии (мощности) в точке поставки для присоединения охотничье-рыболовной базы (к.н. 61:48:0060101:115) ИП Бондаренко Д.Д., расположенной по адресу: Ростовская область, Волгодонской район, примерно в 500 м по направлению на северо-восток от ориентира п. Сибирьковый, ул. Надежды, №1, к.н.з.у.: 61:48:0060101:59 (ориентировочная протяженность ЛЭП 0,13 км, ориентировочная мощность трансформатора 0,063 МВА) | 2022 | 6/0,4 | 1 | 50 | 689.5986
458 | 5.1.2.1 | Строительство участка ВЛ 6 кВ от существующей оп. №171 по ВЛ 6 кВ Платово ПС Г2, с установкой ТП-6/0,4 кВ, и строительство ВЛИ-0,4 кВ от вновь установленной ТП-6/0,4 кВ для присоединения ВРУ-0,4 кВ базовая станция/оборудование сотовой связи, Ростовская обл, Красносулинский район, х. Платово (ПАО МТС) (ориентировочная протяженность ЛЭП 0,515 км, ориентировочная мощность трансформатора 25 кВА) | 2022 | 6/0,4 | 1 | 10 | 600.8213
4944 | 5.1.2.1 | Строительство участка ВЛ-10 кВ опоры № 76 ВЛ-10 кВ № 1, ПС 35/10 кВ «Широко-Атамановская», ТП 10/0,4 кВ и участка ВЛ-0,4 кВ от РУ-0,4 кВ новой ТП 10/0,4 кВ, для подключения жилых домов Громовой В.Н. и Громова С.А. расположенных по адресу: Ростовская обл., Морозовский р-н, х. Большая Хлоповая, д. 3 (КНЗУ 61:24:0040101:67), д. 5 (КНЗУ 61:24:0040101:5) (ориентировочная протяженность ЛЭП – 0,410 км, трансформаторная мощность – 0,040 МВА, прибор учёта электроэнергии – 2 шт) | 2022 | 6/0,4 | 1 | 30 | 741
5021 | 5.1.2.1 | Строительство участка ВЛ-10 кВ от проектируемой опоры на отпайке Л-565 ВЛ-10 кВ № 3, ПС 35/10 кВ «Краснодонецкая», ТП 10/0,4 кВ и участка ВЛ-0,4 кВ от РУ-0,4 кВ новой ТП 10/0,4 кВ, для подключения щита питания берега наплавного моста Администрации Белокалитвинского района, расположенного по адресу: Ростовская обл., Белокалитвинский р-н, Краснодонецкое сельское поселение, ст-ца. Краснодонецкая, ул. Центральная, д. 39 В, КНЗУ 61:04:0080104:508, (ориентировочная протяженность ЛЭП – 0,210 км, трансформаторная мощность – 0,063 МВА, прибор учёта электроэнергии - 1шт) | 2022 | 6/0,4 | 1 | 50 | 804
180 | 5.1.2.1 | Строительство ТП 10/0,4 кВ, ВЛ 10 кВ, ВЛ 0,4 кВ от ВЛ 10 кВ №3 ПС 35 кВ Б. Салы для электроснабжения жилого дома Мунтян В. Ю. по ул. Сосновая, 42 в пос. Темерницкий Аксайского района Ростовской области | 2022 | 6/0,4 | 1 | 50 | 493
283 | 5.1.2.1 | Строительство ВЛ 0,4 кВ от РУ 0,4 кВ проектируемой (по договору №61-1-19-00435209 от 02.04.2019 г.) КТПН 10/0,4 кВ ВЛ 10 кВ №403 ПС 110 кВ АС4 с заменой силового трансформатора для электроснабжения ВРУ 0,4 кВ нежилого здания Нечай А. В. в Аксайском районе Ростовской области | 2022 | 6/0,4 | 1 | 15 | 277
180 | 5.1.2.1 | Строительство ТП 10/0,4 кВ, ВЛ 10 кВ, ВЛ 0,4 кВ от ВЛ 10 кВ №3 ПС 35 кВ Б. Салы для электроснабжения жилого дома Мунтян В. Ю. по ул. Сосновая, 42 в пос. Темерницкий Аксайского района Ростовской области | 2022 | 6/0,4 | 1 | 50 | 493
283 | 5.1.2.1 | Строительство ВЛ 0,4 кВ от РУ 0,4 кВ проектируемой (по договору №61-1-19-00435209 от 02.04.2019 г.) КТПН 10/0,4 кВ ВЛ 10 кВ №403 ПС 110 кВ АС4 с заменой силового трансформатора для электроснабжения ВРУ 0,4 кВ нежилого здания Нечай А. В. в Аксайском районе Ростовской области | 2022 | 6/0,4 | 1 | 15 | 277
470 | 5.1.2.1 | Строительство участка ВЛ-6 кВ от опоры №3/145 ВЛ-6 кВ №1 ПС 110/6 кВ Северный Портал, с установкой ТП-6/0,4 кВ, и строительство ВЛИ-0,4 кВ от вновь установленной ТП-6/0,4 кВ для присоединения сторожевого дома ИП Ализаде Ю.Р., расположенного по адресу: Ростовская область, Мартыновский район, х. Рубашкин, Рубашкинское сельское поселение, к.н. 61:20:0600009:1887 (ориентировочная протяженность ЛЭП 0,42 км, ориентировочная мощность трансформатора 25 кВА) | 2020 | 6/0,4 | 1 | 15 | 722
249 | 5.1.2.1 | Строительство КТПН 6/0,4 кВ, ВЛ 6 кВ, ВЛ 0,4 кВ от ВЛ 6 кВ №804 ПС 35 кВ АС8 для электроснабжения ВРУ 0,4 кВ жилых домов на поле №33 в х. Большой Лог Аксайского района Ростовской области (ориентировочная мощность трансформатора 0,100 МВА, ориентировочная протяжённость ЛЭП 1,530 км) | 2020 | 6/0,4 | 1 | 285 | 455.189
1723 | 5.1.2.1 | Строительство КТПН 6/0,4кВ, ВЛ 6кВ, ВЛ 0,4кВ от ВЛ 6кВ №807 ПС 35кВ АС8 для электроснабжения ВРУ 0,4кВ жилого дома Валуева В.О. на участке с КН 61:02:0600010:14054 в х. Большой Лог Аксайского района Ростовской области (ориентировочная мощность трансформатора 0,04 МВА, ориентировочная протяжённость ЛЭП 0,318км) | 2020 | 6/0,4 | 1 | 15 | 469.755
1673 | 5.1.2.1 | Строительство ВЛ-6кВ от КВЛ-6кВ №25 до новой ТП-6/0,4кВ, строительство ТП-6/0,4кВ, строительство ВЛ-0,4кВ от новой ТП-6/0,4кВ до границы земельного участка заявителя ИП Баранников Ю.Г. (ориентировочная протяженность ЛЭП-0,29км, ориентировочная мощность ТП-63кВА) | 2020 | 6/0,4 | 1 | 40 | 402.7072
1721 | 5.1.2.1 | Строительство КТПН 6/0,4 кВ, ВЛ 6 кВ, ВЛ 0,4 кВ от ВЛ 6 кВ №305 ПС 35 кВ АС3 для электроснабжения ВРУ 0,4 кВ жилых домов Слепаковой Т. В. в г. Аксае Аксайского района Ростовской области (ориентировочная мощность трансформатора 0,063 МВА, ориентировочная протяжённость ЛЭП 0,168 км) | 2020 | 6/0,4 | 1 | 45 | 484.701
1759 | 5.1.2.1 | Строительство ТП 6/0,4 кВ, ВЛ 6 кВ, ВЛ 0,4 кВ от ВЛ 6 кВ №305 ПС 35 кВ АС3 для электроснабжения тепличного комплекса ИП Вирабян Б. З. на участке с КН 61:02:0600010:13682 в г. Аксае Аксайского района Ростовской области (ориентировочная мощность трансформатора 0,040 МВА, ориентировочная протяжённость ЛЭП 0,050 км) | 2020 | 6/0,4 | 1 | 30 | 447.668
9609 | 5.1.2.1 | Строительство КТПН 6/0,4 кВ, ВЛ 0,4 кВ от проектируемой ВЛ 6 кВ (по договору №61-1-17-00321639 от 24.07.2017 г.) от ВЛ 6 кВ РП6 КЛ 6 кВ №340 ПС 110 кВ БТ3 для электроснабжения ВРУ 0,4 кВ жилых домов по ул. Крылова в п. Красный Сад Азовского района Ростовской области | 2021 | 6/0,4 | 1 | 25 | 469
9674 | 5.1.2.1 | Строительство ТП 6/0,4 кВ, ВЛ 0,4 кВ, ВЛ 6 кВ от ВЛ 6 кВ №806 ПС 35 кВ АС8 для электроснабжения производственно-складского помещения Чернова А. А. на участке с КН 61:02:0600011:2257 в п. Реконструктор Аксайского района Ростовской области (ориентировочная мощность трансформатора 0,063 МВА, ориентировочная протяжённость ЛЭП 0,060 км) | 2021 | 6/0,4 | 1 | 50 | 495
| 5.1.2.2 | Однотрансформаторные подстанции (за исключением РТП) мощностью от 25 до 100 кВА включительно шкафного или киоскового типа |  | 10/0,4
| 5.1.2.2 | пообъектная расшифровка * | 2020 | 10/0,4 | 45 | 1834.15 | 26274.0447
| 5.1.2.2 | пообъектная расшифровка * | 2021 | 10/0,4 | 43 | 1547 | 23685.1775
| 5.1.2.2 | пообъектная расшифровка * | 2022 | 10/0,4 | 31 | 1100.5 | 16902.4885
2839 | 5.1.2.2 | Строительство ВЛ 0,4 кВ от новой ТП 10/0,4 кВ, строительство ТП 10/0,4 кВ, строительство ВЛ 10 кВ от ВЛ 10 кВ №1/3 ПС 110/35/10 кВ «Троицкая-1», для технологического присоединения ЛЭП 0,4 кВ Заявителя (Жилин Е.Е.) по адресу: Ростовская область, Неклиновский район, с. Николаевка, ул. Чехова, 199-б, к.н. 61:26:0110101:8992 (ориентировочная протяженность ЛЭП 1,235 км; мощность силового трансформатора 63 кВА) | 2022 | 10/0,4 | 1 | 55 | 863.899
2814 | 5.1.2.2 | Строительство ВЛ 0,4 кВ от РУ 0,4 кВ ТП 10/0,4 кВ, строительство ТП 10/0,4 кВ, строительство ВЛ 10 кВ от ВЛ 10 кВ №1 ПС 110/35/10 кВ Чалтырь запитанной от ВЛ 10 кВ №29-35 ПС 110/10 кВ Р-29, для технологического присоединения нежилого здания Заявителя: (ИП Шабанян М.С.), по адресу: Мясниковский район, Краснокрымское сельское поселение северо-восточная окраина хутора Ленинаван, уч. 7/а, к.н. 61:25:0600401:13706 (ориентировочная протяженность ЛЭП 0,085 км; мощность силового трансформатора – 100 кВА) | 2022 | 10/0,4 | 1 | 60 | 496.573
2842 | 5.1.2.2 | Строительство ВЛ 0,4 кВ от новой ТП 10/0,4 кВ, строительство ТП 10/0,4 кВ, строительство ВЛ 10 кВ от отпайки на ТП-10/0,4кв №329(А) по ВЛ 10 кВ №3 ПС 35/10 кВ Колесниковская, для технологического присоединения ЛЭП 0,4 кВ Заявителя (ЗАО «Матвеев-Курганагрохимсервис») по адресу: Ростовская область, Матвеево-Курганский район, п. Матвеев Курган, ул. Лунная, д. 6, к.н. 61:21:0010152:43 (ориентировочная протяженность ЛЭП 0,285 км; мощность силового трансформатора 40 кВА) | 2022 | 10/0,4 | 1 | 30 | 228.726
2786 | 5.1.2.2 | Строительство ВЛ 0,4 кВ от РУ 0,4 кВ ТП 10/0,4 кВ, строительство ТП 10/0,4 кВ, строительство ВЛ 10 кВ от ВЛ 10 кВ №1 ПС110/35/10 кВ Чалтырь, для технологического присоединения складского помещения Заявителя: ( ИП Беляков В.В.), по адресу: Мясниковский район, 1-й км а/д Ростов-на-Дону – Новошахтинск, участок № 1/6 , (ориентировочная протяженность ЛЭП 0,03 км; мощность силового трансформатора –100 кВА) | 2022 | 10/0,4 | 1 | 60 | 744.4875
2734 | 5.1.2.2 | Техническое перевооружение ТП 10/0,4 кВ №3-101 по ВЛ 10 кВ №3 ПС 110/35/10 кВ Чалтырь с заменой силового трансформатора для технологического присоединения Заявителей (Хартавакян А.А., Хошафян А.М., Лимарев А.И.) по адресу: Ростовская область, Мясниковский район, с. Чалтырь, линия 16-я, д.24, д.26, ул. Олимпийская, д №28-а (мощность силового трансформатора 100 кВА) | 2022 | 10/0,4 | 1 | 45 | 314.025
1488 | 5.1.2.2 | Строительство участка ВЛ-10 кВ от опоры №42 ВЛ-10 кВ №28 ПС 110/35/10 кВ КГУ, с установкой ТП-10/0,4 кВ и строительство ВЛИ-0,4 кВ от РУ-0,4 кВ вновь установленной ТП-10/0,4 кВ для присоединения полевого стана ООО «Винодельня Ведерниковъ», расположенного по адресу: Ростовская область, Константиновский район, х. Ведерников, примерно в 2,8 км по направлению на северо-запад от ориентира х. Ведерников, к.н. 61:17:0600017:392 (ориентировочная протяженность ЛЭП 1,455 км, ориентировочная мощность трансформатора 63 кВА) | 2022 | 10/0,4 | 1 | 50 | 600.7896
1079 | 5.1.2.2 | Строительство участка ВЛЗ-10 кВ от вновь установленной опоры в пролете опор № 93-94 ВЛ-10кВ № 11 ПС 35/10кВ Николаевская, с установкой ТП-10/0,4 кВ, строительство ВЛИ-0,4 кВ от РУ-0,4 кВ вновь установленной ТП-10/0,4 кВ, с установкой шкафов 0,4 кВ, и обеспечение коммерческим учетом электрической энергии (мощности) в точках поставки по присоединению жилых домов Заикина С.Н., Кунакова С.В. и Чеснокова П.М. расположенных по адресам: Ростовская область, Константиновский район, станица Николаевская, ул. Центральная, д. 89, д. 83, д. 104, в границах кадастрового квартала: 61:17:0050101 (количество приборов учета – 3 шт., ориентировочная протяженность ЛЭП 0,241 км, ориентировочная мощность трансформатора 63 кВА) | 2022 | 10/0,4 | 1 | 35 | 748.444
1486 | 5.1.2.2 | Строительство участка ВЛ-10 кВ от опоры №58 ВЛ-10 кВ №3 ПС 110/35/10 кВ Дубенцовская, с установкой ТП-10/0,4 кВ и строительство ВЛИ-0,4 кВ от РУ-0,4 кВ вновь установленной ТП-10/0,4 кВ для присоединения производственного помещения ИП Никулова А.В., расположенного по адресу: Ростовская обл., Волгодонской район, станица Дубенцовская, 2350 м юго-западнее дома №2 ул. Пролетарская ст. Дубенцовская, кадастровый номер земельного участка: 61:08:0600201;1393 (ориентировочная протяженность ЛЭП 2,83 км, ориентировочная мощность трансформатора 63 кВА) | 2022 | 10/0,4 | 1 | 40 | 676.5997
1344 | 5.1.2.2 | Строительство участка ВЛ-10 кВ от опоры №29 ВЛ-10 кВ №13 ПС 35/10 кВ Андреевская, с установкой ТП-10/0,4 кВ и строительство ВЛИ-0,4 кВ от РУ-0,4 кВ вновь установленной ТП-10/0,4 кВ для присоединения жилого помещения Отроды Т.П., квартиры Кравченко Л.В. и квартиры в жилом доме Яценко В.Р., расположенных по адресам: Ростовская область, Дубовский район, станица Андреевская, ул. Восточная, д.34, кв.2, к.н. 61:09:0600011:500; ул. Кольцевая, д.1, кв.1, к.н. 61:09:0080101:1918 и кв.2, к.н. 61:09:0080101:0:724 (ориентировочная протяженность ЛЭП 0,49 км, ориентировочная мощность трансформатора 40 кВА) | 2022 | 10/0,4 | 1 | 35 | 645.7376
1608 | 5.1.2.2 | Строительство ВЛИ-0,4 кВ от РУ-0,4 кВ вновь устанавливаемой ТП-10/0,4 кВ, установка ТП-10/0,4 кВ от опоры №1/5 ВЛ 10 кВ №2 ПС 110 кВ Приволенская и установка шкафа коммерческого учета электрической энергии (мощности) в точке поставки для присоединения зерноочистительного комплекса ИП главы К(Ф)Х Нетребина В.Ю., расположенного по адресу: Ростовская область, Ремонтненский район, территория земель Приволенского сельского поселения, 1,5 км севернее п. Привольный, на 44 отарном участке, к.н.з.у.: 61:32:0600001:4291 (ориентировочная протяженность ЛЭП 0,006 км, ориентировочная мощность трансформатора 0,1 МВА) | 2022 | 10/0,4 | 1 | 75 | 669.5803
453 | 5.1.2.2 | Строительство ТП-10/0,4, ВЛ-10 кВ от существующей оп. №150 ВЛ 10 кВ Федоровка ПС С-5, и ВЛИ-0,4 кВ от вновь установленной ТП-10/0,4 кВ для присоединения строительной площадки, Ростовская обл, Красносулинского района, СПК «Федоровский», в 830 м на юго-запад от х. Большая Федоровка (ориентировочная протяженность ЛЭП 0,095 км, ориентировочная мощность трансформатора 25 кВА) | 2022 | 10/0,4 | 1 | 15 | 414.8574
528 | 5.1.2.2 | Строительство ВЛИ-0,4 кВ от строящейся ТП-10/0,4 кВ по строящейся ВЛ-10 кВ от существующей оп. № 6 отпайки к КТП № 41 ВЛ-10кВ «Кирова» ПС Ш-18 для присоединения площадки водозаборных сооружений в х. Тереховский Усть-Донецкого района (МКУ «Служба заказчика») (ориентировочная протяженность ЛЭП 0,540 км, ориентировочная мощность трансформатора 40 кВА) | 2022 | 10/0,4 | 1 | 25 | 333.8794
538 | 5.1.2.2 | Строительство ВЛИ-0,4 кВ от вновь построенной ТП 10/0,4 кВ подключенной к вновь построенной ВЛ-10кВ от ВЛ-10кВ Комплекс ПС 110/35/10 Ш-34 для присоединения вагончика ИП Лукьянова М.А. в ст. Мелиховская Усть-Донецкого района (ориентировочная протяженность ЛЭП 0,250 км, ориентировочная мощность трансформатора 25 кВА) | 2022 | 10/0,4 | 1 | 15 | 363.53
4674 | 5.1.2.2 | Строительство участка ВЛ-10 кВ от опоры № 8, отпайка Л-168, ВЛ-10 кВ №3, ПС 110/35/10 кВ «Чеботовская», ТП 10/0,4 кВ и ВЛ-0,4 кВ от РУ-0,4 кВ проектируемой ТП 10/0,4 кВ, для подключения здания сельского дома культуры Муниципального учреждения культуры Зеленовского сельского поселения, расположенного по адресу: Ростовская обл., Тарасовский р-н, х.Зеленовка, ул. Центральная, д. 51, КН ЗУ 61:37:0070101:332 (ориентировочная протяженность ЛЭП –0,03 км, трансформаторная мощность – 0,063 МВА, прибор учёта электроэнергии - 1шт) | 2022 | 10/0,4 | 1 | 45.5 | 511.86
1944 | 5.1.2.2 | Строительство ВЛ-10 кВ от оп. №188 по ВЛ-10кВ №801 ПС 35/10 кВ «ЗР-8», ТП-10/0,4 кВ, ВЛ-0,4 кВ и системы учета электрической энергии (мощности) на границе земельного участка для электроснабжения производственной базы заявителя Перетятько А.А., х. Клюев, 3,6 км на северо-запад от него, Зерноградский р-н, Ростовская область (ориентировочная протяженность ЛЭП– 0,08 км, ориентировочная трансформаторная мощность – 0,063 МВА) | 2022 | 10/0,4 | 1 | 40 | 523.892
5422 | 5.1.2.2 | Строительство ВЛ-10 кВ от опоры №55/159 по ВЛ-10 кВ №2 ПС 110/35/10 кВ "Калининская" с установкой КТП и строительством ВЛ-0,4 кВ, обеспечение коммерческим учетом электрической энергии (мощности) в точке поставки и установка шкафа 0,4 кВ с коммутационным аппаратом, для технологического присоединения жилого дома заявителя, Сепетый Т.А., расположенного в Ростовской области, Шолоховский р-н, х. Матвеевский, ул. Зеленая, д. 13 (61:33:0050301:10) (ориентировочная протяженность ЛЭП-0,23 км, ориентировочная мощность ТП- 0,04 МВА) | 2022 | 10/0,4 | 1 | 25 | 622.164
5420 | 5.1.2.2 | Строительство ВЛ-10 кВ от опоры №136 по ВЛ-10 кВ №2 ПС 110/10 кВ "Новоселовская" с установкой КТП и строительством ВЛ-0,4 кВ обеспечение коммерческим учетом электрической энергии (мощности) в точке поставки и установка шкафа 0,4 кВ с коммутационным аппаратом, для технологического присоединения жилого дома заявителя, Эльбиева Б.И., расположенного в Ростовская область, Кашарский р-н, х. Рожок, ул. Набережная, д. 6 (61:16:0170501:27) (ориентировочная протяженность ЛЭП-0,28 км, ориентировочная мощность ТП- 0,04 МВА) | 2022 | 10/0,4 | 1 | 30 | 485.444
156 | 5.1.2.2 | Строительство ТП 10/0,4 кВ, ВЛ 0,4 кВ, ВЛ 10 кВ от для электроснабжения ВРУ-0,4 кВ жилых домов заявителей Деревянко М.В. по адресу: РО., Семикаракорский р-н, х. Сусат, ул. Речная, 80 А к.н.: 61:35:0090101:3346, Рудник В.В. по адресу: РО., Семикаракорский р-н, х. Сусат, ул. Речная, 78 А к.н.: 61:35:0090101:736 | 2022 | 10/0,4 | 1 | 30 | 486
251 | 5.1.2.2 | Строительство ТП 10/0,4 кВ, ВЛ 0,4 кВ, ВЛ 10 кВ от ВЛ 10 кВ №106 ПС 110 кВ БГ1 для электроснабжения дачных домов Комаровской Е.Н., Берченко А.А., Кучеренко В.Н. по адресу: Ростовская обл., р-н. Багаевский, ст. Багаевская, ул. Береговая, д.184-а, д. 182, д. 170 | 2022 | 10/0,4 | 1 | 45 | 950
203 | 5.1.2.2 | Строительство КТПН 10/0,4 кВ, ВЛ 10 кВ, ВЛ 0,4 кВ от ВЛ 10 кВ №111 ПС 110 кВ АС1 для электроснабжения ВРУ 0,4 кВ нежилых помещений в нп. АО Луговое в Аксайском районе Ростовской области | 2022 | 10/0,4 | 1 | 30 | 731
154 | 5.1.2.2 | Строительство ТП 10/0,4 кВ, ВЛ 0,4 кВ, ВЛ 10 кВ от ВЛ 10 кВ №1103 ПС 110 кВ АС11 для электроснабжения ВРУ 0,4 кВ жилого дома Костандян А. А. на участке с КН 61:02:0600009:2371 в ст-це Мишкинская Аксайского района Ростовской области | 2022 | 10/0,4 | 1 | 10 | 485
46 | 5.1.2.2 | Строительство ТП 10/0,4 кВ, ВЛ 0,4 кВ, ВЛ 10 кВ от ВЛ 10 кВ №1109 ПС 110 кВ АС11 для электроснабжения нежилого здания Шабаевой Е. А. по ул. Новочеркасское шоссе, 1Д в ст-це Грушевская Аксайского района Ростовской области | 2022 | 10/0,4 | 1 | 50 | 524
44 | 5.1.2.2 | Строительство ТП 10/0,4 кВ, ВЛ 0,4 кВ, ВЛ 10 кВ от ВЛ 10 кВ №1207 ПС 110 кВ АС12 для электроснабжения ВРУ 0,4 кВ жилых домов по ул. Семейная, 8, ул. Небесная, 7 в п. Щепкин Аксайского района Ростовской области | 2022 | 10/0,4 | 1 | 30 | 434
433 | 5.1.2.2 | Строительство ВЛ 0,4 кВ по ВЛ 0,4 кВ №1 КТП 10/0,4 кВ №58 ВЛ 10 кВ №261 ПС 110 кВ БГ2 с заменой трансформатора ТП 10/0,4 кВ №58 для электроснабжения жилого дома Бабиной О.О. по адресу РО, Багаевский район, х. Арпачин, ул. Советская, д. 5, к.н. 61:03:0040211:13. | 2022 | 10/0,4 | 1 | 15 | 219
156 | 5.1.2.2 | Строительство ТП 10/0,4 кВ, ВЛ 0,4 кВ, ВЛ 10 кВ от для электроснабжения ВРУ-0,4 кВ жилых домов заявителей Деревянко М.В. по адресу: РО., Семикаракорский р-н, х. Сусат, ул. Речная, 80 А к.н.: 61:35:0090101:3346, Рудник В.В. по адресу: РО., Семикаракорский р-н, х. Сусат, ул. Речная, 78 А к.н.: 61:35:0090101:736 | 2022 | 10/0,4 | 1 | 30 | 486
251 | 5.1.2.2 | Строительство ТП 10/0,4 кВ, ВЛ 0,4 кВ, ВЛ 10 кВ от ВЛ 10 кВ №106 ПС 110 кВ БГ1 для электроснабжения дачных домов Комаровской Е.Н., Берченко А.А., Кучеренко В.Н. по адресу: Ростовская обл., р-н. Багаевский, ст. Багаевская, ул. Береговая, д.184-а, д. 182, д. 170 | 2022 | 10/0,4 | 1 | 45 | 950
203 | 5.1.2.2 | Строительство КТПН 10/0,4 кВ, ВЛ 10 кВ, ВЛ 0,4 кВ от ВЛ 10 кВ №111 ПС 110 кВ АС1 для электроснабжения ВРУ 0,4 кВ нежилых помещений в нп. АО Луговое в Аксайском районе Ростовской области | 2022 | 10/0,4 | 1 | 30 | 731
154 | 5.1.2.2 | Строительство ТП 10/0,4 кВ, ВЛ 0,4 кВ, ВЛ 10 кВ от ВЛ 10 кВ №1103 ПС 110 кВ АС11 для электроснабжения ВРУ 0,4 кВ жилого дома Костандян А. А. на участке с КН 61:02:0600009:2371 в ст-це Мишкинская Аксайского района Ростовской области | 2022 | 10/0,4 | 1 | 10 | 485
46 | 5.1.2.2 | Строительство ТП 10/0,4 кВ, ВЛ 0,4 кВ, ВЛ 10 кВ от ВЛ 10 кВ №1109 ПС 110 кВ АС11 для электроснабжения нежилого здания Шабаевой Е. А. по ул. Новочеркасское шоссе, 1Д в ст-це Грушевская Аксайского района Ростовской области | 2022 | 10/0,4 | 1 | 50 | 524
44 | 5.1.2.2 | Строительство ТП 10/0,4 кВ, ВЛ 0,4 кВ, ВЛ 10 кВ от ВЛ 10 кВ №1207 ПС 110 кВ АС12 для электроснабжения ВРУ 0,4 кВ жилых домов по ул. Семейная, 8, ул. Небесная, 7 в п. Щепкин Аксайского района Ростовской области | 2022 | 10/0,4 | 1 | 30 | 434
433 | 5.1.2.2 | Строительство ВЛ 0,4 кВ по ВЛ 0,4 кВ №1 КТП 10/0,4 кВ №58 ВЛ 10 кВ №261 ПС 110 кВ БГ2 с заменой трансформатора ТП 10/0,4 кВ №58 для электроснабжения жилого дома Бабиной О.О. по адресу РО, Багаевский район, х. Арпачин, ул. Советская, д. 5, к.н. 61:03:0040211:13. | 2022 | 10/0,4 | 1 | 15 | 219
1616 | 5.1.2.2 | Строительство ВЛ 10 кВ от ВЛ 10 кВ №5 ПС 110/27/10 кВ Хапры-Тяговая, строительство КЛ 10 кВ под полотном ж/д, строительство новой ТП 10/0,4 кВ, строительство ВЛ 0,4 кВ от РУ 0,4 кВ новой ТП 10/0,4 кВ, для электроснабжения жилого дома и гаража заявителей Глущенко Г.Д., Бобров В.В. по адресу: РО, Мясниковский р-н, х. Калинин, ул. Заводская д. 6 б; 7 ж | 2020 | 10/0,4 | 1 | 18 | 518.109
1753 | 5.1.2.2 | Строительство ТП 10/0,4 кВ, строительство ВЛ 10 кВ от ВЛ 10 кВ №2 ПС 110/35/10 кВ Чалтырь, для технологического присоединения теплицы заявителя И.П. Меликян К.З. по адресу: Ростовская область, Мясниковский р-н, земли колхоза «Дружба» кад № 61:25:0600401:12088 (ориентировочная протяженность ЛЭП - 0,01 км, ориентировочная мощность ТП – 25 кВА) | 2020 | 10/0,4 | 1 | 15 | 233.9611
214 | 5.1.2.2 | Строительство ВЛ 0,4кВ от РУ 0,4кВ новой ТП 10/0,4кВ, строительство ТП 10/0,4кВ, строительство ВЛ 10кВ от ВЛ 10кВ №1 ПС 110/35/10кВ Чалтырь до новой ТП 10/0,4кВ, для технологического присоединения садового центра заявителя Бредихина Е.В. по адресу: Ростовская область, Мясниковский р-н, Красно-Крымское сельское поселение на землях колхоза «Дружба» к.н. № 61:25:600401:2999 (ориентировочная протяженность ЛЭП - 0,075км, ориентировочная мощность ТП – 25кВА) | 2020 | 10/0,4 | 1 | 15 | 469.6215
1733 | 5.1.2.2 | Строительство ТП 10/0,4 кВ для технологического присоединения ЛЭП 0,4 кВ цеха по производству бетона Заявителя (ООО «Комстрой»), по адресу: Ростовская область, Матвеево-Курганский район, п. Матвеев Курган, примерно 131 м на северо-восток от ул. Одесская, д. 44. к.н. 61:21:0010179:35 (мощность силового трансформатора 63 кВА) | 2020 | 10/0,4 | 1 | 50 | 531.807
1529 | 5.1.2.2 | Строительство ВЛ 0,4 кВ от новой ТП 10/0,4 кВ, строительство ТП 10/0,4 кВ, строительство ВЛ 10 кВ от ВЛ 10 кВ №7/8 ПС 35/10/6 кВ «Гаевка», для технологического присоединения личного подсобного хозяйства Заявителя (Нестеров Н.В.) по адресу: Ростовская область, Неклиновский район, с. Малофедоровка, ул. Лиманная, 4-б | 2020 | 10/0,4 | 1 | 50 | 545.2655
1820 | 5.1.2.2 | Строительство участка ВЛЗ-10кВ от опоры №43 ВЛ-10кВ №1 ПС 35/10/6кВ Донская, с монтажом ТП-10/0,4кВ, для присоединения сельскохозяйственного производства Пак И.В. (ориентировочная протяженность ЛЭП 0,57км, ориентировочная мощность трансформатора 25кВА) | 2020 | 10/0,4 | 1 | 15 | 487
1819 | 5.1.2.2 | Строительство участка ВЛЗ-10кВ от опоры №11 по ВЛ-10кВ №22 ПС 110/35/10кВ КГУ, с монтажом ТП-10/0,4кВ, и строительство ВЛИ-0,4 кВ от вновь смонтированной ТП-10/0,4кВ для присоединения нежилых помещений Киптевой Ю.Л., Маловинского С.Б. и Василевич И.Л. (ориентировочная протяженность ЛЭП 0,26км, ориентировочная мощность трансформатора 100кВА) | 2020 | 10/0,4 | 1 | 45 | 597
1817 | 5.1.2.2 | Строительство участка ВЛЗ-10 кВ от опоры №56 ВЛ-10 кВ №13 ПС 110/35/10 кВ Мартыновская, с установкой ТП-10/0,4 кВ, для присоединения зернохранилища Магомедова Р.К. (ориентировочная протяженность ЛЭП 0,012 км, ориентировочная мощность трансформатора 25 кВА) | 2020 | 10/0,4 | 1 | 15 | 515
763 | 5.1.2.2 | Строительство участка ВЛ-10 кВ от опоры №7 ВЛ-10 кВ№19 ПС 35/10 кВ Лозновская, с установкой ТП-10/0,4 кВ и строительство ВЛИ-0,4 кВ от РУ-0,4 кВ вновь установленной ТП-10/0,4 кВ для присоединения коровника (МТФ №5) ИП главы К(Ф)Х Родина В.Я., расположенного по адресу: Цимлянский район, с/п Лозновское, х. Лозной, ул. Советская, 1,4 км восточнее жилого дома №1, к.н. 61:41:0600011:988 и здания стандарта №1 ИП Анпилоговой В.В., расположенного по адресу: Цимлянский район, х. Лозной, (МТК), к.н. 61:41:0600011:990 (ориентировочная протяженность ЛЭП 0,17 км, ориентировочная мощность трансформатора 40 кВА) | 2020 | 10/0,4 | 1 | 30 | 826
93 | 5.1.2.2 | Строительство ВЛИ-0,4 кВ от вновь устанавливаемой ТП-10/0,4 кВ от вновь построенного участка ВЛЗ-10 кВ от опоры №120 ВЛ-10 кВ №5 ПС 35/10 кВ Виноградная для присоединения теплиц Ким Л.М. и Ким Е.Ч-Г. (ориентировочная протяженность ЛЭП 0,035 км, ориентировочная мощность трансформатора 40 кВА) | 2020 | 10/0,4 | 1 | 30 | 586
291 | 5.1.2.2 | Строительство участка ВЛЗ-10 кВ от опоры №95 ВЛ-10 кВ №2 ПС 35/10 кВ Рассвет, с установкой ТП-10/0,4 кВ, и строительство ВЛИ-0,4 кВ от вновь установленной ТП-10/0,4 кВ для присоединения станции технического обслуживания ИП главы К(Ф)Х Новикова Т.Н., расположенной по адресу: Ростовская область, Мартыновский район, п. Зеленолугский, Зеленолугское сельское поселение, к.н. 61:20:0600005:1219 (ориентировочная протяженность ЛЭП 0,025 км, ориентировочная мощность трансформатора 25 кВА)» | 2020 | 10/0,4 | 1 | 15 | 517
1815 | 5.1.2.2 | Строительство участка ВЛЗ-10 кВ от вновь установленной опоры в пролете опор №89 - №90 ВЛ-10 кВ №11 ПС 35/10 кВ Николаевская, с установкой ТП-10/0,4 кВ и строительство ВЛИ-0,4 кВ от РУ-0,4 кВ вновь установленной ТП-10/0,4 кВ для присоединения жилого дома Гулакова А.С., расположенного по адресу: Ростовская область, Константиновский район, станица Николаевская, ул. Карла Маркса, д.86, к.н. 61:17:0050101:2324 (ориентировочная протяженность ЛЭП 0,175 км, ориентировочная мощность трансформатора 25 кВА) | 2020 | 10/0,4 | 1 | 15 | 531
177 | 5.1.2.2 | Строительство КТПН 10/0,4 кВ, ВЛ 10 кВ, ВЛ 0,4 кВ от ВЛ 10 кВ №101 ПС 110 кВ АС1 для электроснабжения ВРУ 0,4 кВ жилых домов по ул. Станичная, ул. Товарищей ул. Цветочная в х. Махин Аксайского района Ростовской области (ориентировочная мощность трансформатора 0,100МВА, ориентировочная протяжённость ЛЭП 0,776км) | 2020 | 10/0,4 | 1 | 75 | 663.16
1740 | 5.1.2.2 | Строительство ТП 10/0,4 кВ, ВЛ 10 кВ, ВЛ 0,4 кВ от ВЛ 10 кВ №101 ПС 110 кВ АС1 для электроснабжения нежилого помещения Шульман М. С. на участке с КН 61:02:0600015:6621 в ст-це Ольгинская Аксайского района Ростовской области (ориентировочная мощность трансформатора 0,063 МВА, ориентировочная протяжённость ЛЭП 2,050 км) | 2020 | 10/0,4 | 1 | 50 | 457.789
1623 | 5.1.2.2 | Строительство ВЛ 10кВ, ВЛ 0,4кВ, КТП 10/0,4кВ от опоры №94 ВЛ 10кВ №402 ПС 35кВ БГ4 для электроснабжения овощехранилища Аскарова М.Г. по адресу: Ростовская обл., Багаевский р-н, установлено относительно ориентира, расположенного за пределами участка. Ориентир п. Отрадный. Участок находится примерно 3500м о ориентира по направлению на северо-восток (в бывших границах ЗАО "Орошаемое") (ориентировочная протяженность ЛЭП 1,845км, ориентировочная мощность трансформатора 0,1МВА) | 2020 | 10/0,4 | 1 | 50 | 705.973
241 | 5.1.2.2 | Строительство ВЛ 10кВ, ВЛ 0,4кВ, КТП 10/0,4кВ от опоры №185 ВЛ-10кВ №108 ПС 110кВ БГ-1 для электроснабжения жилых домов Петрова С.А., Будко В.Г. по адресу: Ростовская обл., Багаевский р-н, х. Елкин, пер. Северный, д.31 (ориентировочная протяжённость ЛЭП 0,12км, ориентировочная мощность трансформатора 0,063МВА) | 2020 | 10/0,4 | 1 | 40 | 687.793
984 | 5.1.2.2 | Строительство ТП 10/0,4 кВ, ВЛ 0,4 кВ, ВЛ 10 кВ от ВЛ 10 кВ №608 ПС 35 кВ СМ6 для электроснабжения дома культуры заявителя Муниципальное бюджетное учреждение "Культура" Администрации Большемечетновского сельского поселения по адресу: Ростовская обл., р-н. Семикаракорский, х. Большемечетный, ул. Советская, д. 10, корп. а, к.н.: 61:35:0020101:1677. (ориентировочная мощность трансформатора 0,063 МВА, ориентировочная протяжённость ЛЭП 0,105 км) | 2020 | 10/0,4 | 1 | 40 | 724.265
517 | 5.1.2.2 | Строительство ВЛ-10 кВ от опоры №120 ВЛ-10 кВ №3113 ПС 110/35/10 кВ А-31, ТП-10/0,4 кВ, ВЛИ-0,4 кВ для подключения жилых домов заявителей Барсукова Е.Б., Жиряковой Е.В., с.Пешково, Азовский р-он, Ростовская область (ориентировочная протяженность ЛЭП – 0,495 км, ориентировочная трансформаторная мощность – 0,063 МВА) | 2020 | 10/0,4 | 1 | 68 | 705.919
1657 | 5.1.2.2 | Строительство ВЛ-10 кВ от оп. №5-17/8 ВЛ-10 кВ №107Н ПС 110/6/10 кВ НС-1, строительство ТП-10/0,4 кВ, строительство участка ВЛ-0,4 кВ для подключения жилых домов заявителей Мищенко Н.В., Борисов С.С., Змушко Ф.В., Азовский район Ростовская область (ориентировочная протяженность ЛЭП – 0,345 км, ориентировочная трансформаторная мощность – 0,040 МВА) | 2020 | 10/0,4 | 1 | 35 | 438.708
1669 | 5.1.2.2 | Строительство ВЛ-10 кВ, ТП-10/0,4 кВ, ВЛ-0,4 кВ для электроснабжения РТС Мечетинская заявителя ФГУП «Ростовский ОРТПЦ» Зерноградский район Ростовская область (ориентировочная протяженность ЛЭП– 0,330км, ориентировочная трансформаторная мощность – 0,100МВА) | 2020 | 10/0,4 | 1 | 70 | 503.699
646 | 5.1.2.2 | Строительство ВЛ-10 кВ от оп. №5-36 ВЛ-10 кВ № 1901 ПС 110/35/10 кВ Самарская, ТП-10/0,4 кВ, ВЛИ-0,4 кВ, для электроснабжения колбасного цеха ИП Колесниковой Т.И. п. Каяльский, Азовский район Ростовская область (ориентировочная протяженность ЛЭП– 0,380 км, ориентировочная трансформаторная мощность – 0,100 МВА) | 2020 | 10/0,4 | 1 | 70 | 649.451
1655 | 5.1.2.2 | Строительство ВЛ-10 кВ от оп. №19-183 ВЛ-10 кВ №313 ПС 35/10 кВ КГ-3, ТП-10/0,4 кВ, ВЛИ-0,4 кВ, для электроснабжения магазина заявителя ИП Бондарчук О.А. ст. Кировская, Кагальницкий район, Ростовская область (ориентировочная протяженность ЛЭП– 0,450км, ориентировочная трансформаторная мощность – 0,100МВА | 2020 | 10/0,4 | 1 | 60 | 511.812
854 | 5.1.2.2 | Строительство ВЛ-10 кВ от оп. №1-212 ВЛ-10 кВ №808 ПС 110/10 кВ БОС, ТП-10/0,4 кВ, ВЛИ-0,4 кВ для электроснабжения столовой заявителя ИП Коваленко О.Н. рзд. Койсугский, Азовский район, Ростовская область (ориентировочная протяженность ЛЭП-0,09 км, ориентировочная трансформаторная мощность - 0,100 МВА) | 2020 | 10/0,4 | 1 | 80 | 828.496
1031 | 5.1.2.2 | Строительство ТП 10/0,4кВ от оп. №16-141 по ВЛ-10кВ №802 ПС 35/10кВ «А-8», ВЛИ-0,4кВ от проектируемой ТП 10/0,4кВ для электроснабжения жилого дома заявителя Журавлева С.Г. х. Павло-Очаково, Азовский район Ростовская область (ориентировочная протяженность ЛЭП– 0,130км, ориентировочная трансформаторная мощность - 0,025МВА) | 2020 | 10/0,4 | 1 | 15 | 434.055
168 | 5.1.2.2 | Строительство ВЛ-10кВ от оп. №97 ВЛ-10кВ №801 ПС 35/10кВ А-8, строительство ТП-10/0,4кВ, строительство участка ВЛ-0,4кВ для подключения домика отдыха заявителя Гогорян М.С., Азовский район Ростовская область (ориентировочная протяженность ЛЭП-0,07км, ориентировочная трансформаторная мощность-0,1 МВА) | 2020 | 10/0,4 | 1 | 70 | 619.542
137 | 5.1.2.2 | Установка ТП 10/0,4 кВ ВЛ-10 кВ 1101 ПС 35/10 А-11, строительство ВЛ-0,4 кВ для подключения нежилого здания заявителя Сеймовского А.Ю. с. Кагальник, Азовский район, Ростовская область (ориентировочная протяженность ЛЭП - 0.120 км, ориентировочная трансформаторная мощность – 0.1 МВА) | 2020 | 10/0,4 | 1 | 71 | 621.794
1008 | 5.1.2.2 | Строительство ВЛ 10 кВ от опоры №6-02/12 по ВЛ 10 кВ Л-6 Ново-Егорлыкская, с переводом питания ВЛ 10 кВ Л-6 Ново-Егорлыкская со II – секции шин в резервную ячейку I-секции шин РУ-10 кВ ПС 35/10 кВ Ново-Егорлыкская, строительство КТП 10/0,4 и ВЛ 0,4 кВ для электроснабжения объекта –здание школы №54, расположенного по адресу: 347616 РФ, Ростовская область, Сальский район, с. Новый Егорлык, ул. Красная, д. 41, к.н. 61.34.0110101:1387, заявитель МБОУ ООШ №54 имени Е.И. Игнатенко» (Ориентировочная протяженность ЛЭП - 0,66 км, ориентировочная мощность ТП – 0,063 МВА) | 2020 | 10/0,4 | 1 | 75 | 479
1618 | 5.1.2.2 | Строительство ВЛ 10 кВ от опоры №8-00/15 по ВЛ 10 кВ Л-8 Ново-Егорлыкская, с переводом питания ВЛ-10 кВ Л-8 Ново-Егорлыкская со II – секции шин в резервную ячейку I-секции шин РУ-10 кВ ПС 35/10 кВ Ново-Егорлыкская, строительство КТП 10/0,4 и ВЛ 0,4 кВ для электроснабжения объекта –здание школы №62, расположенного по адресу: РФ, Ростовская область, Сальский район, с.Новый Егорлык, ул. Ленина, участок 14, к.н. :61.34.0110101:2378, заявитель МБОУ СОШ №62 имени Е.И. Игнатенко» (Ориентировочная протяженность ЛЭП - 0,71 км, ориентировочная мощность ТП – 0,04 МВА) | 2020 | 10/0,4 | 1 | 134.15 | 421
798 | 5.1.2.2 | Строительство ВЛ 10 кВ от опоры №5-03/8 Л-5 Наумовская, строительство КТП 10/0,4 и ВЛ 0,4 кВ для электроснабжения объекта - насосная станция, расположенного по адресу: РФ, Ростовская область, Пролетарский район, 0,3 км южнее х. Харьковский-1, к.н. 61:31:0600004:145, заявитель ИП Долматов Е.Н.» (Ориентировочная протяженность ЛЭП - 0,56 км, ориентировочная мощность ТП – 0,063 МВА) | 2020 | 10/0,4 | 1 | 40 | 853
193 | 5.1.2.2 | Строительство ВЛ-10 кВ от опоры №2-00/71 ВЛ-10 кВ №2 ПС 35/10кВ «Летницкая», строительство КТП 10/0,4 и ВЛ-0,4 кВ для электроснабжения объекта – дом животноводов, расположенный по адресу: Ростовская область, Песчанокопский район, вблизи с. Летник, граф. учет №222, кад. № 61:30:0600011:1999, заявитель Рыжков В.В. (Ориентировочная протяженность ЛЭП - 4,41 км, ориентировочная мощность ТП – 0,025 МВА) | 2020 | 10/0,4 | 1 | 15 | 737
357 | 5.1.2.2 | Строительство ВЛ-10 кВ от ВЛ-10 кВ №9 ПС 110/35/10кВ «Трубецкая», строительство КТП 10/0,4 и ВЛ 0,4 кВ для электроснабжения объекта – сельскохозяйственная база, расположенного по адресу:РФ, Ростовская область, Сальский район, в кадастровом квартале № 61:34:600005 с условным центром в п.Гигант, поле II, участок 3, кадастровый номер 61:34:0600005:2862. Заявитель ИП Глава К(Ф)Х Бабкова Т. В.». (Ориентировочная протяженность ЛЭП - 0,81 км, ориентировочная мощность ТП – 0,025 МВА) | 2020 | 10/0,4 | 1 | 15 | 741
160 | 5.1.2.2 | Строительство ВЛ 10 кВ от опоры №1-00/209 ВЛ 10 кВ №1 Ново-Донская, строительство КТП 10/0,4 и ВЛ 0,4 кВ для электроснабжения объекта – нежилое здание полевого стана, расположенного по адресу: Ростовская область, Целинский район, территория СПК «Московский», к.н. 61:40:0600015:3400, заявитель Горячих В.Н. (Ориентировочная протяженность ЛЭП – 2,96 км, ориентировочная мощность ТП – 0,025 МВА) | 2020 | 10/0,4 | 1 | 15 | 663
1523 | 5.1.2.2 | Строительство ВЛ 0,4 кВ от новой ТП 10/0,4 кВ, строительство ТП 10/0,4 кВ, строительство ВЛ 10 кВ от ВЛ 10 кВ №2 ПС 110/35/10 кВ Чалтырь для технологического присоединения Заявителя (ИП Смолянец А.П.) по адресу: Ростовская область, Мясниковский район, Краснокрымское с/п, на землях колхоза «Дружба» к.н. 61:25:0600401:2363 (ориентировочная протяженность ЛЭП 0,01 км; мощность силового трансформатора 40 кВА) | 2020 | 10/0,4 | 1 | 25 | 816.4719
1666 | 5.1.2.2 | Строительство ВЛ-10 кВ от проектируемой опоры ВЛ-10 кВ №202Н ПС 110/6/10 кВ НС-2, установка ТП-10/0,4 кВ, строительство участка ВЛ-0,4 кВ (по договору ТП №61-1-17-00352937 от 22.01.2018г.) для подключения жилых домов заявителей Рустамян А.К., Дончик Е.В. Азовский район Ростовская область (ориентировочная протяженность ЛЭП – 1,254 км, ориентировочная трансформаторная мощность – 0,025 МВА) | 2020 | 10/0,4 | 1 | 10 | 372.395
391 | 5.1.2.2 | Строительство ВЛ-10кВ от опоры №8-06/67 по ВЛ-10кВ Л-8 ПС 110/35/10кВ Пролетарская, строительство КТП 10/0,4кВ и ВЛ-0,4кВ для электроснабжения объекта «дом рыбака», расположенного по адресу: Ростовская обл., р-н. Пролетарский, ЗАО им. 50 летия СССР отд. №1,5 конт. 306, заявитель Басов С.И.» (Ориентировочная протяженность ЛЭП – 1,68 км, ориентировочная мощность ТП – 0,025МВА) | 2020 | 10/0,4 | 1 | 15 | 504
330 | 5.1.2.2 | Строительство участка ВЛ-10кВ от ВЛ-10кВ «Жилмасив» ПС 110/35/10кВ Ш-34, с установкой ТП-10/0,4 кВ, и строительство ВЛИ-0,4 кВ от вновь установленной ТП-10/0,4 кВ для присоединения базы отдыха ИП Лариной Ю.В. в ст.Мелиховской, Усть-Донецкого района (ориентировочная протяженность ЛЭП 0,72 км, ориентировочная мощность трансформатора 40 кВА) | 2020 | 10/0,4 | 1 | 25 | 336.8466
1814 | 5.1.2.2 | Строительство участка ВЛЗ 10кВ от ВЛ 10кВ "Жилмасив" ПС Ш-34, с установкой ТП 10/0,4кВ, и строительство ВЛИ 0,4кВ для присоединения ИП Каменской Е.Н. в ст. Мелиховской, Усть-Донецкого района (ориентировочная протяженность ЛЭП 0,27км, ориентировочная мощность трансформатора 0,1МВА) | 2020 | 10/0,4 | 1 | 65 | 426.7412
629 | 5.1.2.2 | Строительство ВЛ-10 кВ от опоры № 113 по ВЛ-10 кВ № 2 ПС 35/10 кВ «Лазаревская» с установкой КТП и строительством ВЛ-0,4 кВ, для технологического присоединения крытого тока заявителя, Глава КФХ Верещак Н.В., расположенного в Ростовской области, Чертковский р-н, х. Ходаков, ул. Молодежная 41 (61:42:0170301:80) (ориентировочная протяженность ЛЭП – 0,32 км, ориентировочная мощность ТП – 0,04 МВА) | 2020 | 10/0,4 | 1 | 30 | 621.396
261 | 5.1.2.2 | Строительство участка ВЛ-10кВ от опоры № 66, ВЛ-10кВ № 1, ПС 35/10кВ «Глубокинская», ТП 10/0,4кВ и участка ВЛ-0,4кВ от РУ-0,4кВ проектируемого ТП 10/0,4кВ для подключения складских помещений ИП Панфилова М.И., расположенных по адресу: Ростовская обл., Каменский р-н, р.п. Глубокий, 500м на восток от ул. Н. Элеваторная, кад. №61:15:0010111:77 (ориентировочная протяженность ЛЭП – 0,075км, ориентировочная мощность ТП – 0,040МВА) | 2020 | 10/0,4 | 1 | 25 | 508
488 | 5.1.2.2 | Строительство участка ВЛ-10 кВ от опоры № 214, ВЛ-10 кВ №1, ПС 35/10 кВ «Войковская», ТП 10/0,4 кВ, ВЛ-0,22 кВ от РУ проектируемой ТП 10/0,4 для подключения жилых домов Скнариной Ю.С., Сычевой Н.Г., Обухова В.И., Мироновой Е.В. расположенных по адресу: Ростовская обл., Тарасовский р-н, х.Ушаковка, ул.Заречная, д.7, д.19, д.29, д.30 (ориентировочная протяженность ЛЭП – 0,575 км, ориентировочная трансформаторная мощность 0,100 мВА) | 2020 | 10/0,4 | 1 | 45 | 257
348 | 5.1.2.2 | Строительство участка ВЛ-10кВ от опоры № 44, Л-122, ВЛ-10кВ № 3, ПС 35/10кВ «Каменская СХТ», ТП 10/0,4кВ и участка ВЛ-0,4кВ от РУ-0,4кВ проектируемого ТП 10/0,4кВ для подключения магазина Ковтуна С.Н. расположенного по адресу: Ростовская обл., Каменский р-н, х. Старая Станица, юго-западнее земельного участка по пер.Партизанский, 69, к.н. 61:15:0130105:1810 (ориентировочная протяженность ЛЭП – 0,040км, трансформаторная мощность – 0,063МВА) | 2020 | 10/0,4 | 1 | 30 | 453
866 | 5.1.2.2 | Строительство участка ВЛ-10 кВ от опоры №64, ВЛ-10 кВ №1, ПС 35/10 кВ "Элеватор", ТП 10/0,4 кВ, ВЛ-0,4 кВ от РУ новой ТП 10/0,4 кВ для подключения склада ИП главы КФХ Багандова М.К., расположенного по адресу: Ростовская обл., Морозовский р-н, х.Морозов, ул. восточная, д.1 а, к.н. №61:24:0080102:150 (ориентировочная протяженность ЛЭП - 0,25 км, ориентировочная трансформаторная мощность 0,063 МВА) | 2020 | 10/0,4 | 1 | 40 | 808
318 | 5.1.2.2 | Строительство участка ВЛ-10кВ от опоры № 43, Л-885, ВЛ-10кВ №3, ПС 35/10кВ «Грушевская», установка ТП 10/0,4 кВ и участка ВЛ 0,4 кВ от проектируемого ТП 10/0,4 кВ для подключения жилого дома Помазкова П.М., расположенного по адресу: Ростовская обл., Белокалитвинский р-н, х. Семимаячный, ул. Хрящевка, д. 8. (ориентировочная протяженность ЛЭП – 0,252 км, ориентировочная мощность ТП - 100кВА) | 2020 | 10/0,4 | 1 | 15 | 635
1798 | 5.1.2.2 | Строительство участка ВЛ-10 кВ от опоры №3, Л-416, ВЛ-10 кВ №3, ПС 35/10 кВ «Нижнепоповская», ТП 10/0,4 кВ и участка ВЛ-0,4 кВ от РУ-0,4 кВ проектируемого КТП 10/0,4 кВ для подключения строящейся мастерской Братякиной Н.М., расположенной по адресу: Ростовская обл., р-н. Белокалитвинский, п. Сосны, 61:04:060007:364 (ориентировочная протяженность ЛЭП – 0,030 км, трансформаторная мощность - 0,100 МВА) | 2020 | 10/0,4 | 1 | 63 | 896
675 | 5.1.2.2 | Строительство ВЛ-10 кВ от опоры №7/148 по ВЛ-10 кВ №2 ПС 220/110/27/10 кВ "Сысоево" с установкой КТП и строительством ВЛ-0,4 кВ, для технологического присоединения насосной станции 3 подъема, заявитель Администрация Чертковского района, расположенной в Ростовской области, Чертковский р-н, 1,2 км по направлению на северо-запад от цента с. Михайлово-Александровка, (61:42:0600021:650),(ориентировочная протяженность ЛЭП 0,08 км, ориентировочная мощность трансформатора 0,063 кВА) | 2020 | 10/0,4 | 1 | 45 | 834.974
9743 | 5.1.2.2 | Строительство участка ВЛЗ-10 кВ от опоры №172 ВЛ-10 кВ №2 ПС 35/10 кВ Нижне-Журавская, с установкой ТП-10/0,4 кВ и строительство ВЛИ-0,4 кВ от РУ-0,4 кВ вновь установленной ТП-10/0,4 кВ для присоединения жилого дома Сергеенко С.В. расположенного по адресу: Ростовская область, Константиновский район, х. Хрящевский, пер. Дальний, д. 11, к.н. 61:17:0600010:3479 (ориентировочная протяженность ЛЭП 0,099 км, ориентировочная мощность трансформатора 25 кВА)» | 2021 | 10/0,4 | 1 | 15 | 826
9741 | 5.1.2.2 | Строительство участка ВЛЗ-10 кВ от опоры №5/8 ВЛ-10 кВ №24 ПС 110/35/10 кВ КГУ, с установкой ТП-10/0,4 кВ, и строительство ВЛИ-0,4 кВ от вновь установленной ТП-10/0,4 кВ для присоединения цеха переработки молока Мосояна А.О. (ориентировочная протяженность ЛЭП 0,085 км, ориентировочная мощность трансформатора 63 кВА) | 2021 | 10/0,4 | 1 | 50 | 975
9731 | 5.1.2.2 | Строительство участка ВЛ-10 кВ от опоры №73 ВЛ-10 кВ №6 ПС 110/35/10 кВ Большовская, с установкой ТП-10/0,4 кВ и строительство ВЛИ-0,4 кВ от РУ-0,4 кВ вновь установленной ТП-10/0,4 кВ для присоединения животноводческого помешения ООО «Купец-Дон», расположенного по адресу: Ростовская область, Волгодонской район, х. Морозов, 6 км. по направлению на северо-восток от х. Морозов, к.н. 61:08:0600301:167 (ориентировочная протяженность ЛЭП 4,53 км, ориентировочная мощность трансформатора 63 кВА | 2021 | 10/0,4 | 1 | 40 | 569
1273 | 5.1.2.2 | Строительство участка ВЛ-10 кВ от опоры №5/15 ВЛ-10 кВ №12 ПС 35/10 кВ Мариинская, с установкой ТП-10/0,4 кВ, строительство ВЛИ-0,4 кВ от РУ-0,4 кВ вновь установленной ТП-10/0,4 кВ, с установкой шкафа 0,4 кВ, и обеспечение коммерческим учетом электрической энергии (мощности) в точке поставки по присоединению нежилого помещения ИП главы К(Ф)Х Пышняка В.В., расположенного по адресу: Ростовская область, Константиновский район, х. Правда, 88 м на юг от х. Правда, к.н.з.у. 61:17:0600016:2271 (ориентировочная протяженность ЛЭП 0,02 км, ориентировочная мощность трансформатора 63 кВА) | 2021 | 10/0,4 | 1 | 40 | 581
9745 | 5.1.2.2 | Строительство участка ВЛЗ-10 кВ от опоры №77 ВЛ-10 кВ №11 ПС 35/10 кВ Николаевская, с установкой ТП-10/0,4 кВ, и строительство ВЛИ-0,4 кВ от вновь установленной ТП-10/0,4 кВ для присоединения жилого дома Пономаревой Т.П., расположенного по адресу: Ростовская область, Константиновский район, станица Николаевская, ул. 8 Марта, д.26, к.н. 61:17:0050101:1241 (ориентировочная протяженность ЛЭП 0,054 км, ориентировочная мощность трансформатора 63 кВА | 2021 | 10/0,4 | 1 | 15 | 812
10384 | 5.1.2.2 | Установка ТП-10/0,4 кВ от опоры №48 ВЛ-10 кВ №6 ПС 110/35/10 кВ Мартыновская, с перезаводом ВЛ-0,4 кВ №1 КТП-10/0,4 кВ №6098 по ВЛ-10 кВ №6 ПС 110/35/10 кВ Мартыновская в РУ-0,4 кВ вновь установленной ТП-10/0,4 кВ для присоединения нежилого здания (автомойка самообслуживания) Макарова Д.В., расположенного по адресу: Ростовская обл., Мартыновский район, слобода Большая Мартыновка мкр. Аэропорт, д.3, к.н. 61:20:0600019:1193 (ориентировочная мощность трансформатора 63 кВА) | 2021 | 10/0,4 | 1 | 40 | 607
9683 | 5.1.2.2 | Строительство ТП-10/0,4, ВЛ-10 кВ от существующей оп.№ 62 за Р-7 ВЛ-10кВ «Кутейниково» ПС Н-9, и ВЛИ-0,4 кВ от вновь установленной ТП-10/0,4 кВ для присоединения площадки водопроводных сооружений: ул.Папанина,5, сл. Родионово-Несветайская, Родионово-Несветайский район ( Администрация Родионово-Несветайского района) (ориентировочная протяженность ЛЭП 0,185 км, ориентировочная мощность трансформатора 63 кВА) | 2021 | 10/0,4 | 1 | 50 | 448.4448
9680 | 5.1.2.2 | Строительство ТП-10/0,4, ВЛ-10 кВ от существующей оп. №1 отпайки к КТП 599 по ВЛ 10 кВ Сельхозтехника ПС Ш-39, и ВЛИ-0,4 кВ от вновь установленной ТП-10/0,4 кВ для присоединения объекта придорожного сервиса ИП Серхель Д.М., Октябрьский район, п. Персиановский, ул. Школьная, 43 (ориентировочная протяженность ЛЭП 0,015 км, ориентировочная мощность трансформатора 25 кВА) | 2021 | 10/0,4 | 1 | 15 | 378.1112
9682 | 5.1.2.2 | Строительство ТП-10/0,4, ВЛ-10 кВ от существующей оп. №92 ВЛ 10 кВ «Россия» ПС Н-17, и ВЛИ-0,4 кВ от вновь установленной ТП-10/0,4 кВ для присоединения жилого дома Кан В.А. сл. Большекрепинская, ул. Рассвет, д.1 (ориентировочная протяженность ЛЭП 0,09 км, ориентировочная мощность трансформатора 25 кВА) | 2021 | 10/0,4 | 1 | 15 | 386.038
1257 | 5.1.2.2 | Строительство участка ВЛ-10 кВ от опоры № 40 ВЛ-10 кВ № 1, ПС 35/10 кВ «Глубокинская», ТП 10/0,4 кВ и ВЛ-0,4 кВ от РУ-0,4 кВ новой ТП 10/0,4 кВ, для подключения нежилого помещения МУП Каменского р-на «Глубокинское пассажирское автотранспортное предприятие», расположенного по адресу: Ростовская обл., Каменский р-н, р.п. Глубокий, пер. Переездный, д. № 54, к.н. 61:15:0010106:2 (ориентировочная протяженность ЛЭП – 0,264 км, ориентировочная трансформаторная мощность 0,063 мВА) | 2021 | 10/0,4 | 1 | 40 | 759
9727 | 5.1.2.2 | Строительство участка ВЛ-10 кВ от опоры № 4 Л-430, ВЛ-10 кВ № 2, ПС 35/10 кВ «Глубокинская», ТП 10/0,4 кВ и участка ВЛ-0,4кВ от РУ-0,4кВ проектируемого ТП 10/0,4 кВ для подключения охотничьего домика Степанова А.С., расположенного по адресу: Ростовская обл., Каменский р-н, р.п. Глубокий, кадастровый номер земельного участка: 61:15:0600901:3050 (ориентировочная протяженность ЛЭП – 0,307 км, ориентировочная мощность ТП – 0,063МВА) | 2021 | 10/0,4 | 1 | 45 | 637
1281 | 5.1.2.2 | Строительство участка ВЛ-10кВ от опоры № 43, ВЛ-10 кВ № 2, отпайка Л -286, ПС 110/35/10/6 кВ «К - 4», ТП 10/0,4кВ и участка ВЛ-0,4кВ от РУ-0,4кВ проектируемого ТП 10/0,4кВ для подключения строящегося магазина Матиевской Н.Н., расположенного по адресу: Ростовская обл., Каменский р-н, х. Красновка, ул. Профильная, д. 132А, кадастровый номер земельного участка 61:15:0080108:1893 (ориентировочная протяженность ВЛ-10кВ – 0,025 км, ориентировочная протяженность ВЛ-0,4кВ – 0,005км, ориентировочная мощность ТП – 0,100МВА) | 2021 | 10/0,4 | 1 | 70 | 595
1259 | 5.1.2.2 | Строительство участка ВЛ-10 кВ от опоры № 6 отпайки Л107, ВЛ-10 кВ №1, ПС 35/10 кВ «Успенская», ТП 10/0,4 кВ и участка ВЛ 0,4 кВ от РУ -0,4 кВ новой ТП10/0,4 кВ, для подключения нежилого здания (склада) Коржова А.А. и жилого дома Атаева Г.А., расположенных по адресу: Ростовская область Милютинский р-он, п. Аграрный, в 0,9 км на северо-запад от п. Аграрный, к. н. з. у.61:23:0600012:448 и ул. Новая, д.11, кв.1, к.н.з.у. 61:23:010401:149 (ориентировочная протяженность ЛЭП – 0,290 км, ориентировочная мощность ТП 0,04 МВА) | 2021 | 10/0,4 | 1 | 30 | 424
1262 | 5.1.2.2 | Строительство участка ВЛ-10 кВ от опоры № 82 ВЛ 10 кВ № 7 ПС 110/35/10 кВ «Милютинская», новой ТП 10/0,4 кВ и участка ВЛ-0,4 кВ от РУ-0,4 кВ новой ТП 10/0,4 кВ для подключения жилых домов Харитонова И.И. и Калиматова А.Р., расположенных по адресу: Ростовская обл., Милютинский р-н, х. Юдин, ул. Прорва, д.4, 4А, к.н.з.у: 61:23:0030101:157, 61:23:030101:520 (ориентировочная протяжённость ЛЭП- 0,690 км, ориентировочная мощность ТП-0,04 МВА) | 2021 | 10/0,4 | 1 | 30 | 436
3825 | 5.1.2.2 | Строительство участка ВЛ-10 кВ от опоры № 4, Л-227, ВЛ-10 кВ №2, ПС 35/10 кВ «Вольно-Донская», ТП 10/0,4 кВ для подключения строящегося склада ИП Курак И.В., расположенного по адресу: Ростовская обл., Морозовский р-н, х. Вишневка, 525 м западнее от ул. Прудовая, 15, к.н. 61:24:0600011:328 (ориентировочная протяженность ЛЭП – 0,01 км, ориентировочная трансформаторная мощность 0,100 мВА) | 2021 | 10/0,4 | 1 | 50 | 652
3888 | 5.1.2.2 | Строительство участка ВЛ-0,4 кВ от опоры № 11, ВЛ-0,4 кВ №1, от проектируемого КТП 10/0,4 кВ, ВЛ-10 кВ №4, ПС 35/10 кВ «Советская-1», ТП 10/0,4 кВ для подключения площадки для хранения техники ГУП РО « РостовАвтоДор», расположенной по адресу: Ростовская обл., Советский р-н, примерно в 0,01км по направлению на юго-запад от ориентира ст. Советская к.н. № 61:36:0600002:404 (ориентировочная протяженность ЛЭП – 0,055 км, ориентировочная трансформаторная мощность 63 кВА) | 2021 | 10/0,4 | 1 | 15 | 565
3829 | 5.1.2.2 | Строительство участка ВЛ-10кВ от опоры № 5, отпайка Л-102 ВЛ-10 кВ №5, ПС 35/10 кВ «Войковская», ТП 10/0,4кВ и участка ВЛ-0,4кВ от РУ-0,4кВ проектируемого ТП 10/0,4кВ для подключения производственного участка ООО «Газпром добыча Краснодар», расположенного по адресу: Ростовская обл., Тарасовский р-н, ст. Митякинская, ул. Седова, д. №28, КН земельного участка 61:37:0100101:4330 (ориентировочная протяженность ЛЭП – 0,035 км, ориентировочная мощность ТП – 0,063МВА) | 2021 | 10/0,4 | 1 | 40 | 484
9722 | 5.1.2.2 | Строительство участка ВЛ-10 кВ от опоры № 192 ВЛ-10 кВ № 6, ПС 35/10 кВ «Вишневецкая», ТП 10/0,4 кВ и ВЛ-0,4 кВ от РУ-0,4 кВ новой ТП 10/0,4 кВ, для подключения строящегося жилого дома Абрамова В.В., расположенного по адресу: Ростовская обл., Каменский р-н, х. Филиппенков, ул. Кирова, д. № 2 корп. б, 620 м северо-восточнее, к.н.з.у. 61:15:0080501:1940 (ориентировочная протяженность ЛЭП – 0,092км, ориентировочная трансформаторная мощность 0,040 мВА) | 2021 | 10/0,4 | 1 | 40 | 451
9094 | 5.1.2.2 | «Строительство участка ВЛ-10кВ от опоры № 31, ВЛ-10кВ № 3, ПС 35/10кВ «Калитвенская», КТП 10/0,4кВ и участка ВЛ-0,4кВ от РУ-0,4кВ проектируемого КТП 10/0,4кВ для подключения здания телятника МТФ № 4 ИП Кудиновой Е.В. расположенного по адресу: Ростовская обл., Каменский р-н, ст. Калитвенская, ООО «Донские зори» МТФ-4 (ориентировочная протяженность ЛЭП – 0,956км,трансформаторная мощность – 0,040МВА)» | 2021 | 10/0,4 | 1 | 30 | 458
9726 | 5.1.2.2 | Строительство участка ВЛ-10 кВ от опоры № 39, ВЛ-10 кВ № 4, ПС 35/10 кВ «Тацинская СХТ», ТП 10/0,4 кВ и ВЛ-0,4 кВ от РУ-0,4 кВ проектируемой ТП 10/0,4 кВ, для подключения строящегося нежилого здания ИП Громова А.А, расположенного по адресу: Ростовская обл., Тацинский р-н, Тацинское сельское поселение, ст-ца Тацинская, ул. Пролетарская, д. 139-к, КН ЗУ 61:38:0010122:90 (ориентировочная протяженность ЛЭП –0,124 км, трансформаторная мощность – 0,1 МВА, прибор учёта электроэнергии - 1шт.) | 2021 | 10/0,4 | 1 | 50 | 353
760 | 5.1.2.2 | Строительство ВЛ-10 кВ от опоры № 73 по ВЛ-10 кВ № 5 ПС 110/10 кВ «Дегтевская» с установкой КТП и строительством ВЛ-0,4 кВ, для технологического присоединения БС 61-02516 заявителя, ПАО «Мобильные ТелеСистемы, расположенной в Ростовской области, Миллеровский р-н, сл. Дегтево, (61:22:0600006:820) (ориентировочная протяженность ЛЭП – 5,52 км, ориентировочная мощность ТП – 0,04 МВА) | 2021 | 10/0,4 | 1 | 25 | 527.31
736 | 5.1.2.2 | Строительство ВЛ-10 кВ от опоры № 42 по ВЛ-10 кВ № 1 ПС 220/110/10 кВ «Вешенская 2» с установкой КТП и строительством ВЛ-0,4 кВ», для технологического присоединения жилых домов заявителей, Симонова М.Ю. и Лапина Е.А., расположенных в Ростовской области, Шолоховский р-н, х. Калининский, ул. Газовиков 30, Газовиков 32 (61:43:0050101:658, (61:43:0050101:720) (ориентировочная протяженность ЛЭП – 0,51 км, ориентировочная мощность ТП – 0,04 МВА) | 2021 | 10/0,4 | 1 | 15 | 594.991
9520 | 5.1.2.2 | Строительство ВЛ-10 кВ от проектируемой ВЛ 10 кВ (строящейся по договору № 61-1-19-00440933 от 13.05.2019г.) от опоры №73 ВЛ-10 кВ №5 ПС 110/10 кВ «Дегтевская» с установкой КТП и строительством ВЛ-0,4 кВ, для электроснабжения придорожного сервиса заявителя, ИП Пятицкой Е.И., расположенного в Ростовской области, Миллеровский р-н, северо-западная сторона сл. Дегтево, (61:22:0600006:820) (ориентировочная протяженность ЛЭП – 5,52 км, ориентировочная мощность ТП – 0,063 МВА) | 2021 | 10/0,4 | 1 | 50 | 550.89
9497 | 5.1.2.2 | Строительство ВЛ-10 кВ от опоры № 170 по ВЛ-10 кВ № 4 ПС 35/10 кВ «Кружилинская» с установкой КТП и строительством ВЛ-0,4 кВ, установку коммерческого учета (3 шт.) электрической энергии (мощности) в точке поставки и установка шкафов 0,4 кВ с коммутационным аппаратом, для технологического присоединения жилых домов заявителей, Заикина В.В., Чернышевой Ю.В., и Торопова А.В., расположенных в Ростовской области, Шолоховский р-н, х. Чукаринский, ул Сосновая 26, ул. Сосновая 28, ул. Сосновая 30 (61:43:0070501:206, 61:43:0070501:205, 61:43:0070501:207) (ориентировочная протяженность ЛЭП – 0,24 км, ориентировочная мощность ТП – 0,063 МВА) (3 шт.) | 2021 | 10/0,4 | 1 | 45 | 463.879
9296 | 5.1.2.2 | Строительство ВЛ 0,4 кВ от ВЛ 0,4 кВ №1 КТП №425 ВЛ 10 кВ №1109 ПС 110 кВ АС11 с заменой силового трансформатора КТП №425 ВЛ 10 кВ №1109 ПС 110 кВ АС11 для электроснабжения ВРУ 0,4 кВ жилого дома Денисова И. В. на участке с КН 61:02:0030301:608 в х. Веселый Аксайского района Ростовской области | 2021 | 10/0,4 | 1 | 15 | 162
9605 | 5.1.2.2 | Строительство КТПН 10/0,4 кВ, ВЛ 10 кВ, ВЛ 0,4 кВ от ВЛ 10 кВ №3 ПС 35 кВ Б. Салы для электроснабжения ВРУ 0,4 кВ жилых домов в пос. Темерницкий Аксайского района Ростовской области (ориентировочная мощность трансформатора 0,063 МВА, ориентировочная протяжённость ЛЭП 0,904 км) | 2021 | 10/0,4 | 1 | 72 | 612
9644 | 5.1.2.2 | Строительство ТП 10/0,4 кВ, ВЛ 0,4 кВ, ВЛ 10 кВ от ВЛ 10 кВ №101 ПС 110 кВ АС1 для электроснабжения магазина Бочаровой В. А. по ул. Ленина, 192 в ст-це Ольгинская Аксайского района Ростовской области (ориентировочная мощность трансформатора 0,100 МВА, ориентировочная протяжённость ЛЭП 0,508 км) | 2021 | 10/0,4 | 1 | 100 | 621
9596 | 5.1.2.2 | Строительство КТПН 10/0,4 кВ, ВЛ 0,4 кВ, ВЛ 10 кВ от ВЛ 10 кВ №414 ПС 220 кВ Р4 для электроснабжения ВРУ 0,4 кВ нежилых зданий в х. Камышеваха Аксайского района Ростовской области (ориентировочная мощность трансформатора 0,100 МВА, ориентировочная протяжённость ЛЭП 0,195 км) | 2021 | 10/0,4 | 1 | 60 | 518
9586 | 5.1.2.2 | Строительство КТП 10/0,4 кВ, ВЛ 0,4 кВ, ВЛ 10 кВ от ВЛ 10 кВ №605 ПС 110 кВ БГ6 для электроснабжения жилых домов Бидзюра А.Ф., Хромченко Н.В., Рошка А.С. по адресу: Ростовская обл., р-н. Багаевский, х. Карповка, ул. Нижняя, д.1, д. 2, ул. Южная, д. 13, к.н.: 61:03:0020208:39, к.н.: 61:03:020208:0005, к.н.: 61:03:020205:0011 | 2021 | 10/0,4 | 1 | 45 | 664
9667 | 5.1.2.2 | Строительство ТП 10/0,4 кВ, ВЛ 10 кВ, ВЛ 0,4 кВ от опоры №68 ВЛ 10 кВ №307 ПС 35 кВ БГ3 для электроснабжения земельного участка сельскохозяйственного назначения (теплицы) Даврушева Ш.А. по адресу: Ростовская область, Багаевский район, Елкинское сельское поселение, к.н. 61:03:0600002:374 | 2021 | 10/0,4 | 1 | 70 | 486
9654 | 5.1.2.2 | Строительство ТП 10/0,4 кВ, ВЛ 0,4 кВ, ВЛ 10 кВ от ВЛ 10 кВ №406 ПС 35 кВ БГ4 для электроснабжения жилого дома Зудина А.П. по адресу: Р.О., р-н. Багаевский, п. Садовый, территория Канал Б-г-р-3, д. 1 (ориентировочная мощность трансформатора 0,025 МВА, ориентировочная протяжённость ЛЭП 0,1 км) | 2021 | 10/0,4 | 1 | 15 | 417
9449 | 5.1.2.2 | Строительство ВЛ 10 кВ от опоры №1-00/19 по ВЛ 10 кВ Л-1 Мелькомбинат, строительство КТП 10/0,4 и ВЛ 0,4 кВ для электроснабжения объекта – нежилое здание, расположенного по адресу: РФ, Ростовская область, Сальский р-н, п. Рыбасово, в кадастровом квартале 61:34:0600012 с условным центром в п. Рыбасово, к.н. 61:34:0600012:1577, заявитель Будько С.И.» (Ориентировочная протяженность ЛЭП - 0,02 км, ориентировочная мощность ТП – 0,063 МВА) | 2021 | 10/0,4 | 1 | 40 | 462
673 | 5.1.2.2 | Строительство ВЛ 10кВ от опоры №5-01/1 ВЛ 10кВ Л-5 ПС АРЗ, строительство КТП 10/0,4 и ВЛ 0,4кВ для электроснабжения объекта – административное здание, расположенного по адресу: Ростовская область, г. Сальск, ул. Карла Маркса, д. 108, корп. Д, к.н. 61:57:0010859:61, заявитель Кондакова Е.В.» (Ориентировочная протяженность ЛЭП-0,02км, ориентировочная мощность ТП-0,04МВА) | 2021 | 10/0,4 | 1 | 30 | 386
444 | 5.1.2.2 | Строительство ВЛ 0,4 кВ от новой ТП 10/0,4 кВ, строительство ТП 10/0,4 кВ, строительство ВЛ 10 кВ от опоры по ВЛ 10 кВ №3 ПС 35/10 кВ М-Курганская, для технологического присоединения ЛЭП 0,4 кВ Заявителя (ИП Головко С.И.) по адресу: Ростовская область, Матвеево-Курганский район, п. Матвеев Курган, ул. Московская, д. 93, к.н. 61:21:0010133:63 (ориентировочная протяженность ЛЭП 0,035 км; мощность силового трансформатора 100 кВА) | 2021 | 10/0,4 | 1 | 70 | 765.949
3712 | 5.1.2.2 | Строительство ВЛ 0,4 кВ от новой ТП 10/0,4 кВ, строительство ТП 10/0,4 кВ, строительство ВЛ 10 кВ от ВЛ 10 кВ № 7 ПС 110/35/10 кВ «Синявская», для технологического присоединения магазина Заявителя (ИП Бликян Н.Б.) по адресу: Ростовская область, Мясниковский район, х. Недвиговка ул. Ченцова д. 31 к.н. 61:25:0070101:1387 (ориентировочная протяженность ЛЭП 0,38 км; мощность силового трансформатора 100 кВА) | 2021 | 10/0,4 | 1 | 80 | 588.372
9639 | 5.1.2.2 | Строительство ТП 10/0,4 кВ для технологического присоединения нежилого здания (станция технического обслуживания) Заявителя (ИП Климова Е.А.), по адресу: Ростовская область, Матвеево-Курганский район, п. Матвеев Курган, ул. Придорожная д. 8. к.н. 61:21:0010161:435. (мощность силового трансформатора 63 кВА) | 2021 | 10/0,4 | 1 | 50 | 219.625
9422 | 5.1.2.2 | Строительство ВЛ 0,4 кВ от РУ 0,4 кВ проектируемого ТП 10/0,4 кВ, строительство ТП 10/0,4 кВ, строительство ВЛ 10 кВ от ВЛ 10 кВ №1 ПС 110/35/10 кВ Чалтырь запитанной от ВЛ 10 кВ №29-35 ПС 110/10кВ Р-29, для технологического присоединения индивидуального жилого дома Заявителя: (Оганесян С.Г.) по адресу: Ростовская обл. Мясниковский р-н, х. Ленинаван, ул. Набережная, д 12 к.н. 61:25:0030202:100 (ориентировочная протяженность ЛЭП -0,36 км; мощность силового трансформатора – 100 кВА) | 2021 | 10/0,4 | 1 | 75 | 571.303
3877 | 5.1.2.2 | Строительство ВЛ-10 кВ от оп. №85 ВЛ-10 кВ № 2608 ПС 110/10 кВ «А-26», строительство ТП-10/0,4 кВ, строительство ВЛИ-0,4 кВ, для электроснабжения магазина заявителя ИП Авакян С.А. с. Кулешовка, Азовский район Ростовская область (ориентировочная протяженность ЛЭП– 0,09 км, ориентировочная трансформаторная мощность – 0,063 МВА) | 2021 | 10/0,4 | 1 | 50 | 787.2835
3879 | 5.1.2.2 | Строительство ТП 10/0,4 кВ от опоры №5-17/6 ВЛ-10 кВ № 107Н ПС 110/6/10 кВ «НС-1», строительство ВЛИ-0,4 кВ, для электроснабжения нежилого помещения заявителя ООО «РусЭл» п.Овощной, Азовский район Ростовская область (ориентировочная протяженность ЛЭП– 0,03 км, ориентировочная трансформаторная мощность – 0,063 МВА) | 2021 | 10/0,4 | 1 | 40 | 619.7935
1121 | 5.1.2.2 | Строительство ТП 10/0,4 кВ от оп. №182 ВЛ-10 кВ № 202 Н ПС 110/10/6 кВ НС-2, ЛЭП-0,4 кВ, для электроснабжения нежилого здания заявителя ИП Косых В.С. с. Кулешовка, Азовский район, Ростовская область (ориентировочная протяженность ЛЭП– 0,02 км, ориентировочная трансформаторная мощность – 0,04 МВА) | 2021 | 10/0,4 | 1 | 25 | 459.2227
9492 | 5.1.2.2 | 'Строительство ВЛ-10 кВ от оп. №6-66 по ВЛ-10кВ №3127 ПС 110/35/10 кВ «А-31», ТП-10/0,4 кВ, ВЛИ-0,4 кВ и установка системы учета электрической энергии (мощности) на границе земельного участка для электроснабжения магазина заявителя ИП Мироненко С.А., с. Займо-Обрыв, Азовский район Ростовская область (ориентировочная протяженность ЛЭП– 0,06 км, ориентировочная трансформаторная мощность – 0,1 МВА) | 2021 | 10/0,4 | 1 | 60 | 411.75
3882 | 5.1.2.2 | Строительство ВЛ-10 кВ от опоры №153 ВЛ-10 кВ №1513 ПС 35/10 кВ А-15, ТП-10/0,4 кВ, ВЛИ-0,4 кВ для подключения объектов заявителей Малой Е.В., Теренина В.В., Коломейцева С.Г. п.Ленинский Лесхоз, Азовский р-он, Ростовская область (ориентировочная протяженность ЛЭП – 0,220 км, ориентировочная трансформаторная мощность – 0,063 МВА) | 2021 | 10/0,4 | 1 | 45 | 759.7053
963 | 5.1.2.2 | Строительство ЛЭП-10 кВ от оп. 10 кВ №128 по ВЛ-10кВ №3214 ПС 110/35/10 кВ «А-32», ТП-10/0,4 кВ, ЛЭП-0,4 кВ и системы учета электрической энергии (мощности) на границе земельного участка для электроснабжения склада заявителя ИП Гончарова Н.С., х.Красная Заря, Азовский район Ростовская область (ориентировочная протяженность ЛЭП– 0,930 км, ориентировочная трансформаторная мощность – 0,063 МВА) | 2021 | 10/0,4 | 1 | 45 | 640.5096
| 5.1.2.2 | Однотрансформаторные подстанции (за исключением РТП) мощностью от 25 до 100 кВА включительно шкафного или киоскового типа |  | 6/0,4
| 5.1.2.2 | пообъектная расшифровка * | 2020 | 6/0,4 | 10 | 348.02 | 6373.4736
| 5.1.2.2 | пообъектная расшифровка * | 2021 | 6/0,4 | 2 | 70 | 1187
| 5.1.2.2 | пообъектная расшифровка * | 2022 | 6/0,4 | 9 | 555 | 5730.5688
1254 | 5.1.2.2 | Строительство ВЛИ-0,4 кВ от РУ-0,4 кВ вновь устанавливаемой ТП-6/0,4 кВ, установка ТП 6/0,4 кВ от опоры №23/4 ВЛ-6 кВ №1 ПС 35/6 кВ Романовская и установка прибора коммерческого учета электрической энергии (мощности) в точке поставки для присоединения базы отдыха ИП Пономарева И.А., расположенной по адресу: Ростовская область, г. Волгодонск, ул. Отдыха, д. 49, к.н.з.у: 61:48:0020101:93 (ориентировочная протяженность ЛЭП 0,09 км, ориентировочная мощность трансформатора 0,1 МВА) | 2022 | 6/0,4 | 1 | 70 | 673.7834
455 | 5.1.2.2 | Строительство ТП-10/0,4, ЛЭП-10 кВ от оп. № 70 ВЛ 10 кВ Каменный Брод от ПС АС-12, и ВЛИ-0,4 кВ от вновь установленной ТП-10/0,4 кВ для присоединения складского здания ИП Алоян Н.А.: Родионово-Несветайский район, в 470 м от ориентира от х. Каменный Брод по направлению на запад. КН 61:33:0600015:46 (ориентировочная протяженность ЛЭП 1,365 км, ориентировочная мощность трансформатора 160 кВА) | 2022 | 6/0,4 | 1 | 100 | 599.7088
459 | 5.1.2.2 | Строительство участка ВЛ-6 кВ от существующей оп. №22 отпайки к КТП № 476 по ВЛ-6 кВ «Ударник» ПС 110 кВ С2 (на балансе ООО «Глобус»), с установкой ТП-6/0,4 кВ, и строительство ВЛИ-0,4 кВ от вновь установленной ТП-10/0,4 кВ для присоединения АБЗ ООО «Рось» (ориентировочная протяженность ЛЭП 0,065 км, ориентировочная мощность трансформатора 250 кВА) | 2022 | 6/0,4 | 1 | 150 | 1191.0766
47 | 5.1.2.2 | Строительство ТП 6/0,4 кВ, ВЛ 0,4 кВ, ВЛ 6 кВ от ВЛ 6 кВ №305 ПС 35 кВ АС3 для электроснабжения оборудования СТОА ООО “АксайАвтоРемонт” на участке с КН 61:02:0120110:360 в г. Аксае Аксайского района Ростовской области | 2022 | 6/0,4 | 1 | 40 | 505
250 | 5.1.2.2 | Строительство КЛ 6 кВ, ТП 6/0,4 кВ, КЛ 0,4 кВ от КЛ 6 кВ №24-25 ПС 110 кВ Р24 для электроснабжения производственной базы (ИП Бабичева Т.Ф.) расположенного по адресу: г. Ростов-на-Дону, пер. Радиаторный, д.11/3, к.н. 61:44:0081116:56 | 2022 | 6/0,4 | 1 | 50 | 449
47 | 5.1.2.2 | Строительство ТП 6/0,4 кВ, ВЛ 0,4 кВ, ВЛ 6 кВ от ВЛ 6 кВ №305 ПС 35 кВ АС3 для электроснабжения оборудования СТОА ООО “АксайАвтоРемонт” на участке с КН 61:02:0120110:360 в г. Аксае Аксайского района Ростовской области | 2022 | 6/0,4 | 1 | 40 | 505
250 | 5.1.2.2 | Строительство КЛ 6 кВ, ТП 6/0,4 кВ, КЛ 0,4 кВ от КЛ 6 кВ №24-25 ПС 110 кВ Р24 для электроснабжения производственной базы (ИП Бабичева Т.Ф.) расположенного по адресу: г. Ростов-на-Дону, пер. Радиаторный, д.11/3, к.н. 61:44:0081116:56 | 2022 | 6/0,4 | 1 | 50 | 449
5059 | 5.1.2.2 | «Строительство ВЛ 6 кВ от опоры 1-00/13-3 по ВЛ 6 кВ Л-1 Фрунзе 3, МТП 6/0,4 кВ и ВЛ 0,4 кВ для электроснабжения: объекта «нежилой застройки», расположенного по адресу: Российская федерация, Ростовская обл., Сальский район, Манычское сельское поселение, кадастровый номер земельного участка 61:34:0600001:2970, заявитель Прудникова Л.Г.; объекта «нежилой застройки (хозяйственная постройка, нежилое здание)», расположенного по адресу: Российская федерация, Ростовская обл., Сальский район, Манычское сельское поселение, кадастровый номер земельного участка 61:34:0600001:2969, заявитель Копченко О.В.» (Ориентировочная протяженность ЛЭП-0,08 км, ориентировочная мощность ТП-0,04 МВА) | 2022 | 6/0,4 | 1 | 30 | 424
5302 | 5.1.2.2 | Строительство ВЛ 10кВ от опоры №1-11/61 ВЛ 10кВ Л-1 Пролетарская, строительство КТП 10/0,4 и ВЛ 0,4кВ для электроснабжения объекта – «здание», расположенного по адресу: РФ, Ростовская область, Пролетарский район, Участок находится примерно в 11км по направлению на северо-восток от ориентира хутора М. Ельмута, расположенного за пределами участка, адрес ориентира, р-н Пролетарский, х. Мокрая Ельмута, к.н. 61:31:0600009:642, заявитель Зинченко А.Г.» (Ориентировочная протяженность ЛЭП-2,94км, ориентировочная мощность ТП-0,04МВА) | 2022 | 6/0,4 | 1 | 25 | 934
1813 | 5.1.2.2 | Строительство участка ВЛ-6 кВ от существующей оп. №58 отпайки на КТП№66 ВЛ-6 кВ «Совхоз-10» от ПС Ш-12, с установкой ТП-6/0,4 кВ, и строительство ВЛИ-0,4 кВ от вновь установленной ТП-6/0,4 кВ для присоединения ангара Коваленко Д.О (ориентировочная протяженность ЛЭП 1,93 км, ориентировочная мощность трансформатора 25 кВА) | 2020 |  | 1 | 15 | 707.9523
161 | 5.1.2.2 | Строительство участка ВЛЗ-6 кВ от опоры №149 ВЛ-6 кВ №1 ПС 35/6 кВ Романовская, с установкой ТП-6/0,4 кВ, и строительство ВЛИ-0,4 кВ от вновь установленной ТП-6/0,4 кВ для присоединения Базы отдыха «Волна-2» Голохвастова М.М. (ориентировочная протяженность ЛЭП 0,276 км, ориентировочная мощность трансформатора 63 кВА) | 2020 |  | 1 | 45 | 643
84 | 5.1.2.2 | Строительство участка ВЛЗ-6 кВ от опоры №1а ВЛ-6 кВ №7 ПС 35/6 кВ НС-10, с монтажом ТП-6/0,4 кВ, для присоединения ВРУ-0,4 кВ сельскохозяйственного производства Орликовой А.А. (ориентировочная протяженность ЛЭП 0,015 км, ориентировочная мощность трансформатора 25 кВА) | 2020 |  | 1 | 15 | 760
1822 | 5.1.2.2 | Строительство участка ВЛЗ-6 кВ от опоры №4 по ВЛ-6 кВ №2 ПС 35/10 кВ НС-15 , с монтажом ТП-6/0,4 кВ для присоединения хозпостройки Романченко В.А.(ориентировочная протяженность ЛЭП-0,114 км, ориентировочная мощность трансформатора - 63 кВА) | 2020 |  | 1 | 42 | 637
101 | 5.1.2.2 | Строительство участка ВЛЗ-6 кВ от опоры №200 по ВЛ-6 кВ №11 ПС 35/6 кВ Шлюзовая, с установкой ТП-6/0,4 кВ, для присоединения Сельскохозяйственного производства Ким И.Т. (ориентировочная протяженность ЛЭП 1,53 км, ориентировочная мощность трансформатора 63 кВА)» | 2020 |  | 1 | 50 | 573
365 | 5.1.2.2 | Строительство участка ВЛЗ-6 кВ от опоры №176 ВЛ-6 кВ №1 ПС 35/6 кВ НС-12, с установкой ТП-6/0,4 кВ, и строительство ВЛИ-0,4 кВ от вновь установленной ТП-6/0,4 кВ для присоединения административно-бытового здания Ильина С.Н., расположенного по адресу: Ростовская область, Волгодонской район, х. Семенкин, ТОО «Семенкинское», поле III раб. уч. 1 примерно в 2,8 км. от х. Семенкин по направлению на северо-запад, к.н. 61:08:0601901:13 (ориентировочная протяженность ЛЭП 0,058 км, ориентировочная мощность трансформатора 25 кВА)» | 2020 |  | 1 | 15 | 609
1821 | 5.1.2.2 | Строительство участка ВЛЗ-6 кВ от опоры № 8/3Вл-6 кВ № 11 ПС 35/6 кВ Шлюзовая, с монтажом ТП-6/0,4 кВ, и строительство ВЛИ-0,4 кВ от вновь смонтированной ТП-6/0,4 кВ для присоединения школы МБОУ Лагутнинская СОШ(ориентировочная протяженность ЛЭП - 0,04 км,ориентировочная мощность трансформатора 63 кВА) | 2020 |  | 1 | 38.72 | 489
236 | 5.1.2.2 | Строительство участка ВЛЗ-6 кВ от опоры №10 ВЛ-6 кВ №1 ПС 35/6 кВ Романовская, с установкой ТП-6/0,4 кВ, и строительство ВЛИ-0,4 кВ от вновь установленной ТП-6/0,4 кВ для присоединения загона для скота ИП Главы К(Ф)Х Сиротенко А.С., расположенного по адресу: Ростовская область, Волгодонской район, станица Романовская, 10 метров восточнее пер.Шмутовой, д. 2г, к.н. 61:08:0070133:61 (ориентировочная протяженность ЛЭП 0,051 км, ориентировочная мощность трансформатора 25 кВА) | 2020 |  | 1 | 20 | 598
250 | 5.1.2.2 | Строительство участка ВЛ-6 кВ от существующей оп. №9 отпайки на КТП№737 ВЛ-6 кВ «Кривянка» от ПС Ш-40, с установкой ТП-6/0,4 кВ, и строительство ВЛИ-0,4 кВ от вновь установленной ТП-6/0,4 кВ для присоединения магазина с офисами ИП Чайченков Е.В.(ориентировочная протяженность ЛЭП 0,02 км, ориентировочная мощность трансформатора 63 кВА) | 2020 |  | 1 | 50 | 665.5213
1810 | 5.1.2.2 | Строительство участка ВЛ-6 кВ от опоры № 50, ВЛ-6 кВ «Михайловка-1» ПС 110/35/6 кВ «Б-12», ТП-6/0,4 кВ для подключения очистных сооружений канализации, заявитель - администрации Тацинского района, по адресу: Ростовская обл., Тацинский р-н, п. Углегорский, примерно в 3-х км от п. Углегорский по направлению на север, к.н. № 61:38:0600006:198 (ориентировочная протяженность ЛЭП – 2,2 км, ориентировочная мощность ТП – 0,063 МВА) | 2020 |  | 1 | 57.3 | 691
9613 | 5.1.2.2 | Строительство КТПН 6/0,4 кВ, ВЛ 6 кВ, ВЛ 0,4 кВ от ВЛ 6 кВ №3 РП6 КЛ 6 кВ №340 ПС 110 кВ БТ3 для электроснабжения ВРУ 0,4 кВ жилых домов по ул. Лермонтова, 68А, ул. Есенина, 41А в п. Красный Сад Азовского района Ростовской области (ориентировочная мощность трансформатора 0,040 МВА, ориентировочная протяжённость ЛЭП 0,756 км) | 2021 |  | 1 | 20 | 737
9673 | 5.1.2.2 | Строительство ТП 6/0,4 кВ, ВЛ 0,4 кВ, ВЛ 6 кВ от ВЛ 6 кВ №806 ПС 35 кВ АС8 для электроснабжения нежилого здания Романенко С.А. на участке с КН 61:02:0600011:2113 в Аксайском районе Ростовской области (ориентировочная мощность трансформатора 0,063 МВА,ориентировочная протяженность ЛЭП 0,073 км) | 2021 |  | 1 | 50 | 450
| 5.1.3.1 | Однотрансформаторные подстанции (за исключением РТП) мощностью от 100 до 250 кВА включительно столбового/мачтового типа |  | 10/0,4
| 5.1.3.1 | пообъектная расшифровка * | 2020 | 10/0,4 | 32 | 3393.9 | 19034.5697
| 5.1.3.1 | пообъектная расшифровка * | 2021 | 10/0,4 | 31 | 3567.3 | 19344.5045
| 5.1.3.1 | пообъектная расшифровка * | 2022 | 10/0,4 | 31 | 3669.4 | 20542.2039
2985 | 5.1.3.1 | Строительство ВЛ 0,4 кВ от новой ТП 10/0,4 кВ, строительство ТП 10/0,4 кВ, строительство ВЛ 10 кВ от ВЛ 10 кВ №1 ПС 110/35/10 кВ Чалтырь, для технологического присоединения нежилого здания Заявителя (ИП Мелконян С.М.) по адресу: Ростовская область, Мясниковский район, Краснокрымское сельское поселение, на землях колхоза «Дружба» к.н. №61:25:0600401:3579 (ориентировочная протяженность ЛЭП 0,015 км; мощность силового трансформатора 160 кВА) | 2022 | 10/0,4 | 1 | 150 | 431.584
2770 | 5.1.3.1 | Строительство ВЛ 0,4 кВ от РУ 0,4 кВ ТП 10/0,4 кВ, строительство ТП 10/0,4 кВ, строительство ВЛ 10 кВ от ВЛ 10 кВ №3 ПС 110/35/10 кВ Рябиновская для технологического присоединения жилого дома Заявителя: (ИП Сухоруков А.Н.), по адресу: Неклиновский район, х. Николаево-Отрадное, ул. Ленина, д.32, к.н. 61:26:0030301:130 (ориентировочная протяженность ЛЭП 0,03 км; мощность силового трансформатора – 160 кВА) | 2022 | 10/0,4 | 1 | 100 | 316.205
2796 | 5.1.3.1 | Строительство ВЛ 0,4 кВ от РУ 0,4 кВ ТП 10/0,4 кВ, строительство ТП 10/0,4 кВ, строительство ВЛ 10 кВ от отпайки на ТП 10/0,4 кВ №1-37А по ВЛ 10 кВ №1 ПС 110/35/10 кВ Чалтырь для технологического присоединения Заявителя: (ИП Юшков Д.Г.) по адресу: х. Ленинакан, ул. Дзержинского, д. 2-д/е, к.н. 61:25:0030301:1269 (ориентировочная протяженность ЛЭП 0,02 км; мощность силового трансформатора – 160 кВА) | 2022 | 10/0,4 | 1 | 100 | 484.201
2840 | 5.1.3.1 | Строительство ВЛ 0,4 кВ от РУ 0,4 кВ ТП 10/0,4 кВ, строительство ТП 10/0,4 кВ, строительство ВЛ 10 кВ от ВЛ 10 кВ №4 ПС 110/35/10 кВ Чалтырь, отпайки на ТП 10/0,4 кВ №4-25А, для технологического присоединения производственного здания Заявителя: (ООО «САН-АГРО»), по адресу: Мясниковский район, с. Крым, ул. 19-я линия, д. 26, корп. А, к.н. 61:25:0201019:496 (ориентировочная протяженность ЛЭП 0,120 км; мощность силового трансформатора – 160 кВА) | 2022 | 10/0,4 | 1 | 150 | 342.359
2886 | 5.1.3.1 | Строительство ВЛ 0,4 кВ от РУ 0,4 кВ ТП 10/0,4 кВ, строительство ТП 10/0,4 кВ, строительство ВЛ 10 кВ от ВЛ 10 кВ №2 ПС 110/35/10 кВ Чалтырь, для технологического присоединения производственного здания Заявителя: (ООО «Железобетон»), по адресу: Мясниковский район, установлено относительно ориентира, расположенного в границах участка №3/6 к.н 61:25:0600401:8620. (ориентировочная протяженность ЛЭП 0,02 км; мощность силового трансформатора – 0,16 МВА) | 2022 | 10/0,4 | 1 | 150 | 348.166
2993 | 5.1.3.1 | Строительство ВЛ 0,4 кВ от новой ТП 10/0,4 кВ, строительство ТП 10/0,4 кВ, строительство ВЛ 10 кВ от ВЛ 10 кВ №8 ПС 35/10 кВ «Русский Колодец», для технологического присоединения объектов Заявителей в х. Русская Слободка, ул. Маршала СССР А.И. Покрышкина (ориентировочная протяженность ЛЭП 0,5 км; мощность силового трансформатора 0,16 МВА) | 2022 | 10/0,4 | 1 | 15 | 780.154
2731 | 5.1.3.1 | Строительство 2-х ВЛ 0,4 кВ от новой ТП 10/0,4 кВ, строительство ТП 10/0,4 кВ, строительство ВЛ 10 кВ от ВЛ 10 кВ № 2 ПС 35/10 кВ «Троицкая», для технологического присоединения нежилых помещений Заявителей (ИП Цыганенко Е.В. и ИП Кириченко Е.Н.) по адресу: Ростовская область, Неклиновский район, с. Троицкое, к.н. 61:26:060014:320 и к.н. 61:26:060014:321 (ориентировочная протяженность ЛЭП 1,23 км; мощность силового трансформатора 250 кВА) | 2022 | 10/0,4 | 1 | 215 | 935.3713
2859 | 5.1.3.1 | Строительство ВЛ 0,4 кВ от новой ТП 10/0,4 кВ, строительство ТП 10/0,4 кВ, строительство ВЛ 10 кВ от ВЛ 10 кВ №5/3 ПС 110/35/10 кВ «Троицкая-1», для технологического присоединения нежилой застройки Заявителя (ИП Моор Д.В.) по адресу: Ростовская область, г. Таганрог, Николаевское шоссе, 30-а, к.н. 61:58:0005268:16 (ориентировочная протяженность ЛЭП 0,02 км; мощность силового трансформатора 160 кВА) | 2022 | 10/0,4 | 1 | 100 | 327.4618
2867 | 5.1.3.1 | Строительство ВЛ 0,4 кВ от РУ 0,4 кВ ТП 10/0,4 кВ, строительство ТП 10/0,4 кВ, строительство ВЛ 10 кВ от опоры отпайки на ТП 10/0,4 кВ №1-26А по ВЛ 10 кВ №6 ПС 35/10 кВ Б. Салы, для технологического присоединения склада Заявителя: (ООО «БЕТОНСНАБ»), по адресу: Мясниковский район, с. Большие Салы, южная окраина, уч. 3/1, к.н 61:25:0600501:2189 (ориентировочная протяженность ЛЭП 0,09 км; мощность силового трансформатора – 0,16 МВА) | 2022 | 10/0,4 | 1 | 100 | 326.4415
2910 | 5.1.3.1 | Строительство ВЛ 0,4 кВ от новой ТП 10/0,4 кВ, строительство ТП 10/0,4 кВ, строительство ВЛ 10 кВ от ВЛ 10 кВ №1/3 ПС 110/35/10 кВ «Троицкая-1», для технологического присоединения нежилого здания Заявителя (ИП Мизерный И.А.) по адресу: Ростовская область, Неклиновский район, с. Троицкое, х-во СПК к-з «Россия», Поле №2, к.н. 61:26:0600014:1468 (ориентировочная протяженность ЛЭП 0,15 км; мощность силового трансформатора 0,16 МВА) | 2022 | 10/0,4 | 1 | 100 | 321.3101
2881 | 5.1.3.1 | Строительство ВЛ 0,4 кВ от новой ТП 10/0,4 кВ, строительство ТП 10/0,4 кВ, строительство ВЛ 10 кВ от опоры по ВЛ 10 кВ №7 ПС 35/10 кВ М-Курганская, для технологического присоединения ЛЭП 0,4 кВ Заявителя (ООО «Крынка») по адресу: Ростовская область, Матвеево-Курганский район, 250 м на север от п. Крынка, ул. Гагарина, д. 15, к.н. 61:21:0600021:709 (ориентировочная протяженность ЛЭП 0,04 км; мощность силового трансформатора 160 кВА) | 2022 | 10/0,4 | 1 | 130 | 335.303
2868 | 5.1.3.1 | Строительство ВЛ 0,4 кВ от РУ 0,4 кВ ТП 10/0,4 кВ, строительство ТП 10/0,4 кВ, строительство ВЛ 10 кВ от ВЛ 10 кВ №13 ПС 110/35/10 кВ Чалтырь, для технологического присоединения склада Заявителя: (Хантимерян Д.А.), по адресу: Мясниковский район, с. Крым, ул. Промышленная, д. 36, к.н 61:25:0600201:1129 (ориентировочная протяженность ЛЭП 0,03 км; мощность силового трансформатора – 0,16 МВА) | 2022 | 10/0,4 | 1 | 150 | 344.669
1589 | 5.1.3.1 | Строительство участка ВЛ-10 кВ от опоры №116 ВЛ 10 кВ №20 ПС 110 кВ ВдПТФ, с установкой ТП-10/0,4 кВ, строительство ВЛИ-0,4 кВ от РУ-0,4 кВ вновь установленной ТП-10/0,4 кВ и установка прибора коммерческого учета электрической энергии (мощности) в точке поставки для присоединения объекта крестьянского (фермерского) хозяйства ИП Лавреновой О.А., расположенного по адресу: Ростовская область, Дубовский район, к.н.з.у.: 61:09:0600004:1729 (ориентировочная протяженность ЛЭП 0,025 км, ориентировочная мощность трансформатора 0,16 МВА) | 2022 | 10/0,4 | 1 | 100.6 | 722.0436
464 | 5.1.3.1 | Строительство ТП-10/0,4, ЛЭП-10 кВ от №163 по ВЛ-10кВ «Новоегорьевка» ПС 110кВ Н-9, и ВЛИ-0,4 кВ от вновь установленной ТП-10/0,4 кВ для присоединения объекта с-х производства ИП Лигус В.Н. по адресу: Родионово-Несветайский район, относительно ориентира 470м по направлению на юг от х. Грекова-Балка. КН 61:33:0600001:639 (ориентировочная протяженность ЛЭП 0,085 км, ориентировочная мощность трансформатора 160 кВА) | 2022 | 10/0,4 | 1 | 150 | 844.1237
5048 | 5.1.3.1 | Строительство участка КВЛ-10 кВ от опоры № 42, ВЛ-10 кВ № 1, ПС 35/10 кВ «Глубокинская», ТП 10/0,4 кВ и участка ВЛ-0,4 кВ от РУ-0,4 кВ новой ТП 10/0,4 кВ, для подключения электрической зарядной станции для электромобилей АО «Ситроникс», расположенной по адресу: Ростовская обл., Каменский р-н, р.п. Глубокий, а/д М-4 «Дон» в 30 м от дорожного полотна слева, АЗС Лукойл 31362, к.н.з.у. 61:15:0010106:127 (ориентировочная протяженность ЛЭП – 0,472 км, трансформаторная мощность – 0,160 МВА, прибор учёта электроэнергии - 1 шт.) | 2022 | 10/0,4 | 1 | 150 | 889
2543 | 5.1.3.1 | Строительство ЛЭП 10 кВ от опоры №6-1 по ВЛ 10 кВ №801 ПС 35/10 кВ А-8, ТП 10/0,4 кВ, ЛЭП 0,4 кВ и установка системы учета электрической энергии (мощности) на границе земельного участка для электроснабжения базы отдыха Савченко В.Ю., Ростовская область, Азовский район, х. Павло-Очаково (ориентировочная протяженность ЛЭП– 0,06 км, ориентировочная трансформаторная мощность – 0,250 МВА) | 2022 | 10/0,4 | 1 | 150 | 1076.31
2068 | 5.1.3.1 | Строительство ЛЭП 10 кВ от опоры №57 по ВЛ 10 кВ №107Н ПС 110/10/6 кВ НС-1, ТП 10/0,4 кВ, ЛЭП 0,4 кВ и установка системы учета электрической энергии (мощности) на границе земельного участка для электроснабжения складского помещения ООО «СпецТех», Ростовская область, Азовский район, п. Овощной (ориентировочная протяженность ЛЭП– 0,03 км, ориентировочная трансформаторная мощность – 0,250 МВА) | 2022 | 10/0,4 | 1 | 150 | 885.501
118 | 5.1.3.1 | Строительство ТП 10/0,4 кВ, ВЛ 0,4 кВ, ВЛ 10 кВ от ВЛ 10 кВ №403 ПС 110 кВ АС4 для электроснабжения объекта торговли ИП Сагоян А. С. на участке с КН 61:02:0060101:3644 в х. Ленина Аксайского района Ростовской области | 2022 | 10/0,4 | 1 | 100 | 670
179 | 5.1.3.1 | Строительство ТП 6/0,4 кВ, ВЛ 0,4 кВ, ВЛ 10 кВ от ВЛ 6 кВ №807 ПС 35 кВ АС8 для электроснабжения объекта сельскохозяйственного объекта ООО НПФ «ФИТЭКО» на участке с КН 61:02:0600011:1808 в п. Мускатный Аксайского района Ростовской области | 2022 | 10/0,4 | 1 | 100 | 648
130 | 5.1.3.1 | Строительство КТПН 10/0,4 кВ, ВЛ 0,4 кВ, ВЛ 10 кВ от ВЛ 10 кВ №403 ПС 110 кВ АС4 для электроснабжения ВРУ 0,4 кВ жилых домов по ул. Крымская в х. Ленина Аксайского района Ростовской области | 2022 | 10/0,4 | 1 | 30 | 836
284 | 5.1.3.1 | Строительство ТП 10/0,4 кВ, ВЛ 10 кВ, ВЛ 0,4 кВ от ВЛ 10 кВ №111 ПС 110 кВ АС1 для электроснабжения складов ООО “Молот” на участке с КН 61:02:0600016:3581 в х. Ленина Аксайского района Ростовской области | 2022 | 10/0,4 | 1 | 150 | 845
399 | 5.1.3.1 | Строительство ТП 10/0,4 кВ, ВЛ 0,4 кВ, ВЛ 10 кВ от опоры №2/18 ВЛ 10 кВ №610 ПС 35 кВ СМ6, с установкой прибора учета электрической энергии на границе балансовой принадлежности для электроснабжения объекта сельхоз. производства заявителя ИП Анастасиадис Д.Я. адресу: РО, Семикаракорский район, п. Крымский, поле № 4,5 массива земель реорганизованного сельскохозяйственного предприятия ОАО «Крымское» к.н.:61:35:060009:482 | 2022 | 10/0,4 | 1 | 150 | 765
425 | 5.1.3.1 | Строительство ТП 10/0,4 кВ, ВЛ 0,4 кВ, ВЛ 10 кВ от проектируемой ВЛ 10 кВ (по договору №61-1-19-00488413 от 05.12.2019 г.) от ВЛ 10 кВ №1208 ПС 110 кВ АС12 для электроснабжения ВРУ 0,4 кВ жилых домов Казак С. Г. на тер. АО «Щепкинское» Аксайского района Ростовской области | 2022 | 10/0,4 | 1 | 120 | 838
426 | 5.1.3.1 | Строительство ТП 10/0,4 кВ, ВЛ 0,4 кВ, ВЛ 10 кВ от ВЛ 10 кВ №106 ПС 110 кВ БГ1 для электроснабжения дачных домов Котова И.Н., Бородина Д.Д.,Гелядова Ю.Б., Пономаренко В.С., Камышановой О.С., Станкович Н.В., Беляева Р.А. по адресу: Ростовская обл., р-н. Багаевский, участок находится примерно в 900 метрах от ст. Багаевская. | 2022 | 10/0,4 | 1 | 104.4 | 814
118 | 5.1.3.1 | Строительство ТП 10/0,4 кВ, ВЛ 0,4 кВ, ВЛ 10 кВ от ВЛ 10 кВ №403 ПС 110 кВ АС4 для электроснабжения объекта торговли ИП Сагоян А. С. на участке с КН 61:02:0060101:3644 в х. Ленина Аксайского района Ростовской области | 2022 | 10/0,4 | 1 | 100 | 670
179 | 5.1.3.1 | Строительство ТП 6/0,4 кВ, ВЛ 0,4 кВ, ВЛ 10 кВ от ВЛ 6 кВ №807 ПС 35 кВ АС8 для электроснабжения объекта сельскохозяйственного объекта ООО НПФ «ФИТЭКО» на участке с КН 61:02:0600011:1808 в п. Мускатный Аксайского района Ростовской области | 2022 | 10/0,4 | 1 | 100 | 648
130 | 5.1.3.1 | Строительство КТПН 10/0,4 кВ, ВЛ 0,4 кВ, ВЛ 10 кВ от ВЛ 10 кВ №403 ПС 110 кВ АС4 для электроснабжения ВРУ 0,4 кВ жилых домов по ул. Крымская в х. Ленина Аксайского района Ростовской области | 2022 | 10/0,4 | 1 | 30 | 836
284 | 5.1.3.1 | Строительство ТП 10/0,4 кВ, ВЛ 10 кВ, ВЛ 0,4 кВ от ВЛ 10 кВ №111 ПС 110 кВ АС1 для электроснабжения складов ООО “Молот” на участке с КН 61:02:0600016:3581 в х. Ленина Аксайского района Ростовской области | 2022 | 10/0,4 | 1 | 150 | 845
399 | 5.1.3.1 | Строительство ТП 10/0,4 кВ, ВЛ 0,4 кВ, ВЛ 10 кВ от опоры №2/18 ВЛ 10 кВ №610 ПС 35 кВ СМ6, с установкой прибора учета электрической энергии на границе балансовой принадлежности для электроснабжения объекта сельхоз. производства заявителя ИП Анастасиадис Д.Я. адресу: РО, Семикаракорский район, п. Крымский, поле № 4,5 массива земель реорганизованного сельскохозяйственного предприятия ОАО «Крымское» к.н.:61:35:060009:482 | 2022 | 10/0,4 | 1 | 150 | 765
425 | 5.1.3.1 | Строительство ТП 10/0,4 кВ, ВЛ 0,4 кВ, ВЛ 10 кВ от проектируемой ВЛ 10 кВ (по договору №61-1-19-00488413 от 05.12.2019 г.) от ВЛ 10 кВ №1208 ПС 110 кВ АС12 для электроснабжения ВРУ 0,4 кВ жилых домов Казак С. Г. на тер. АО «Щепкинское» Аксайского района Ростовской области | 2022 | 10/0,4 | 1 | 120 | 838
426 | 5.1.3.1 | Строительство ТП 10/0,4 кВ, ВЛ 0,4 кВ, ВЛ 10 кВ от ВЛ 10 кВ №106 ПС 110 кВ БГ1 для электроснабжения дачных домов Котова И.Н., Бородина Д.Д.,Гелядова Ю.Б., Пономаренко В.С., Камышановой О.С., Станкович Н.В., Беляева Р.А. по адресу: Ростовская обл., р-н. Багаевский, участок находится примерно в 900 метрах от ст. Багаевская. | 2022 | 10/0,4 | 1 | 104.4 | 814
106 | 5.1.3.1 | Строительство ВЛ 10 кВ от ВЛ 10 кВ №1 ПС 110/35/10 кВ Чалтырь отпайки на ТП 10/0,4 кВ №1-5А до новой ТП 10/0,4 кВ, строительство ТП 10/0,4 кВ, строительство ВЛ 0,4 кВ от новой ТП 10/0,4 кВ до границы земельного участка заявителя (ИП Бабиев А.В.) (ориентировочная протяженность ЛЭП - 0,92 км, ориентировочная мощность ТП – 160 кВА) | 2020 | 10/0,4 | 1 | 80 | 560.3561
100 | 5.1.3.1 | Строительство ВЛ-10кВ от ВЛ-10кВ №20-04 ПС Р-20 до новой ТП-10/0,4кВ, строительство ТП-10/0,4кВ у границы земельного участка заявителя (ООО ЮМЦ) (ориентирвочная протяженность ЛЭП - 0,8км, ориентировочная мощность ТП - 250кВА) | 2020 | 10/0,4 | 1 | 150 | 1510.8665
1561 | 5.1.3.1 | Строительство ВЛ 0,4 кВ от РУ 0,4 кВ новой ТП 10/0,4 кВ, строительство ТП 10/0,4 кВ, строительство ВЛ 10 кВ от ВЛ 10 кВ №2 ПС 110/35/10 кВ «Чалтырь» отпайки на ТП 10/0,4 кВ №2-15 до новой ТП 10/0,4 кВ, для технологического присоединения нежилого помещения заявителя (ИП Чобанян А.З.) по адресу: Ростовская область, Мясниковский р-н, с. Крым ул. Восточная 7д к.н. № 61:25:0600201:427 (ориентировочная протяженность ЛЭП - 0,385 км, ориентировочная мощность ТП – 250 кВА) | 2020 | 10/0,4 | 1 | 140 | 543.5934
334 | 5.1.3.1 | Строительство ВЛ 0,4кВ от РУ 0,4кВ новой ТП 10/0,4кВ, строительство ТП 10/0,4кВ, строительство ВЛ 10кВ от ВЛ 10кВ №1 отпайки на ТП №1-153А ПС 110/35/10кВ Чалтырь, для технологического присоединения нежилого помещения заявителя (ИП Петросян Н.Ч.) по адресу: Ростовская область, Мясниковский р-н, х. Ленинакан, ул. Содружества 2 к.н. 61:25:0600401:12303 (ориентировочная протяженность ЛЭП-0,29км, ориентировочная мощность ТП-100кВА) | 2020 | 10/0,4 | 1 | 60 | 448.6357
368 | 5.1.3.1 | Строительство ВЛ 0,4кВ от РУ 0,4кВ новой ТП 10/0,4кВ, строительство ТП 10/0,4кВ, строительство ВЛ 10кВ от ВЛ 10кВ №9 ПС 110/35/10кВ Чалтырь, для технологического присоединения магазина заявителя (ИП Кесеян М.К.) по адресу: Ростовская область, Мясниковский р-н, с. Чалтырь, ул. 6-я Линия д. 96 к.н №61:25:0101334:517 (ориентировочная протяженность ЛЭП-0,17км, ориентировочная мощность ТП-160кВА) | 2020 | 10/0,4 | 1 | 100 | 441.1932
442 | 5.1.3.1 | Строительство ВЛ 0,4 кВ от новой ТП 10/0,4 кВ, строительство ТП 10/0,4 кВ, строительство ВЛ 10 кВ от ВЛ 10 кВ №3 ПС 110/35/10 кВ «Чалтырь», отпайки на ЛР 10 кВ №3/21, запитанной от ВЛ 10 кВ №20-04 ПС 220/110/10 кВ Р-20, для технологического присоединения производственно-складского помещения Заявителя (ИП Манукян С.Г.) по адресу: Ростовская область, Мясниковский район, с. Чалтырь, ул. Мясникяна 190, к.н. 61:25:0101202:58 (ориентировочная протяженность ЛЭП 0,07 км; мощность силового трансформатора 160 кВА) | 2020 | 10/0,4 | 1 | 150 | 690.5589
497 | 5.1.3.1 | Строительство ВЛ 0,4 кВ от новой ТП 10/0,4 кВ, строительство ТП 10/0,4 кВ, строительство ВЛ 10 кВ от ВЛ 10 кВ №1 ПС 110/35/10 кВ «Чалтырь» до новой ТП 10/0,4 кВ, для технологического присоединения строительной базы Заявителя (ИП Крылов А.В.) по адресу: Ростовская область, Мясниковский район, Краснокрымское с.п., 3-й км. а/д Ростов н/д – Новошахтинск, уч. 1/4 к.н. 61:25:0600401:9788. (ориентировочная протяженность ЛЭП 0,02 км; мощность силового трансформатора 160 кВА) | 2020 | 10/0,4 | 1 | 100 | 615.2879
539 | 5.1.3.1 | Строительство ВЛ 0,4 кВ от новой ТП 10/0,4 кВ, строительство ТП 10/0,4 кВ, строительство ВЛ 10 кВ от ВЛ 10 кВ № 1 ПС 110/35/10 кВ «Чалтырь», отпайки на ТП 10/0,4 кВ №1-81А, запитанной от ВЛ 10 кВ №29-35 ПС 110/10 кВ Р-29 для технологического присоединения ответвления к вводу объекта Заявителя (Ефремов А.Р.) по адресу: Ростовская область, Мясниковский район, х. Ленинаван, ул. Пушкинская 1/2 к.н. №61:25:0600401:13189 (ориентировочная протяженность ЛЭП 0,03 км; мощность силового трансформатора 160 кВА) | 2020 | 10/0,4 | 1 | 100 | 662.7164
748 | 5.1.3.1 | Строительство ВЛ 0,4 кВ от новой ТП 10/0,4 кВ, строительство ТП 10/0,4 кВ, строительство ВЛ 10 кВ от ВЛ 10 кВ №1 ПС 110/35/10 кВ «Чалтырь» запитанной от ВЛ 10 кВ №29-35 ПС 110/10 кВ Р-29, для технологического присоединения нежилого помещения Заявителя (ИП Тонян М.Л.) по адресу: Ростовская область, Мясниковский район, х. Ленинаван, ул. Садовая д. 30 а | 2020 | 10/0,4 | 1 | 65 | 451.3255
864 | 5.1.3.1 | Строительство ВЛ 0,4 кВ от новой ТП 10/0,4 кВ, строительство ТП 10/0,4 кВ, строительство ВЛ 10 кВ от ВЛ 10 кВ №5 ПС 110/35/10 кВ "Чалтырь", отпайки на ТП №5-52, для технологического присоединения торгового комплекса Заявителя (Тащиян Г.Ф.) по адресу: Ростовская область, Мясниковский район, с.Чалтырь ул. Ленина д.53 к.н. 61:25:0101209:239 (ориентировочная протяжённость ЛЭП 0,03 км; мощность силового трансформатора 100 кВА) | 2020 | 10/0,4 | 1 | 60 | 378.8399
1012 | 5.1.3.1 | Строительство ВЛ 0,4 кВ от новой ТП 10/0,4 кВ, строительство ТП 10/0,4 кВ, строительство ВЛ 10 кВ от ВЛ 10 кВ №3 ПС 110/10 кВ «Самбек», для технологического присоединения производственного здания Заявителя (ИП Сергиенко В.И.) по адресу: Ростовская область, Неклиновский район, с. Самбек, к.н. 61:26:0600015:3836 (ориентировочная протяженность ЛЭП 0,018 км; мощность силового трансформатора 100 кВА) | 2020 | 10/0,4 | 1 | 14 | 372.7127
1532 | 5.1.3.1 | Строительство ВЛ 0,4 кВ от новой ТП 10/0,4 кВ, строительство ТП 10/0,4 кВ, строительство ВЛ 10 кВ от опоры ВЛ 10 кВ проектируемой по договору №61-1-19-00484423 отпайки от ВЛ 10 кВ №12 ПС 110/35/10 кВ Чалтырь для технологического присоединения торгового комплекса Заявителя (ИП Меликян А.А.) по адресу: Ростовская область, Мясниковский район, с. Чалтырь, ул. Красноармейская 138 а к.н. №61:25:0101608:95 (ориентировочная протяженность ЛЭП 0,02 км, мощность силового трансформатора 160 кВА) | 2020 | 10/0,4 | 1 | 100 | 324.6474
136 | 5.1.3.1 | Строительство ВЛ 10 кВ от ВЛ 10 кВ проектируемой по договору от 19.03.2018 №61-1-18-00360949 по ВЛ 10 кВ №20-04 ПС 220/110/10 кВ Р-20 до новой ТП 10/0,4 кВ, строительство ТП 10/0,4 кВ для технологического присоединения производственного помещения заявителя ИП Шуленин О.В. по адресу: РО, Мясниковский р-н, х. Калинин, ул. Строителей 2 к.н. 61:25:0601001:3163 (ориентировочная протяженность ЛЭП - 0,005 км, ориентировочная мощность ТП – 63 кВА) | 2020 | 10/0,4 | 1 | 50 | 200.8149
1746 | 5.1.3.1 | Строительство ТП 10/0,4 кВ, ВЛ 10 кВ, ВЛ 0,4 кВ от ВЛ 10 кВ №706 ПС 35 кВ АС7 для электроснабжения складского помещения ООО “Фирма Элмика” на участке с КН 61:02:0600008:435 в п. Рассвет Аксайского района Ростовской области (ориентировочная мощность трансформатора 0,160 МВА, ориентировочная протяжённость ЛЭП 0,684 км) | 2020 | 10/0,4 | 1 | 100 | 508.864
1751 | 5.1.3.1 | Строительство ТП 10/0,4 кВ, ВЛ 10 кВ, ВЛ 0,4 кВ от опоры №63 ВЛ 10 кВ №911 ПС 35 кВ СМ9 для электроснабжения насосной станции, заявителя ИП Глава КФХ Недостоева С.А. на участке с к.н.61:35:0600014:453 по адресу: Ростовская область, Семикаракорский район, примерно в 784 м на восток от х. Слободской (ориентировочная мощность трансформатора 0,16 МВА, ориентировочная протяжённость ЛЭП 0,445 км) | 2020 | 10/0,4 | 1 | 90 | 528.269
1715 | 5.1.3.1 | Строительство КТПН 10/0,4 кВ, ВЛ 10 кВ, ВЛ 0,4 кВ от ВЛ 10 кВ №1406 ПС 35 кВ АС14 для электроснабжения ВРУ 0,4 кВ жилых домов на участке №5 (секция 1) в п. Рассвет Аксайского района Ростовской области (ориентировочная мощность трансформатора 0,160 МВА, ориентировочная протяжённость ЛЭП 0,816 км) | 2020 | 10/0,4 | 1 | 90 | 484.182
370 | 5.1.3.1 | Строительство ТП 10/0,4 кВ, ВЛ 10 кВ, ВЛ 0,4 кВ от ВЛ 10 кВ №105 ПС 110 кВ АС1 для электроснабжения магазина Рогальского А. В. на участке с КН 61:02:0090102:3809 в ст-це Ольгинская Аксайского района Ростовской области (ориентировочная мощность трансформатора 0,250 МВА, ориентировочная протяжённость ЛЭП 0,040 км) | 2020 | 10/0,4 | 1 | 150 | 737.42
577 | 5.1.3.1 | Строительство ТП 10/0,4 кВ, ВЛ 10 кВ, ВЛ 0,4 кВ от ВЛ 10 кВ №101 ПС 110 кВ АС1 для электроснабжения нежилого здания ИП Харченко А.В. на участке с КН 61:02:0090103:2988 в ст-це Ольгинская Аксайского района Ростовской области (ориентировочная мощность трансформатора 0,250 МВА, ориентировочная протяжённость ЛЭП 0,080 км) | 2020 | 10/0,4 | 1 | 150 | 705.541
1741 | 5.1.3.1 | Строительство ТП 10/0,4 кВ, ВЛ 10 кВ, ВЛ 0,4 кВ от ВЛ 10 кВ №103 ПС 110 кВ АС1 для электроснабжения нежилого помещения ИП Цыганкова В. Ю. на участке с КН 61:02:0050201:2190 в х. Островского Аксайского района Ростовской области (ориентировочная мощность трансформатора 0,250 МВА, ориентировочная протяжённость ЛЭП 0,308 км) | 2020 | 10/0,4 | 1 | 150 | 803.769
1754 | 5.1.3.1 | Строительство ТП 10/0,4кВ, ВЛ 0,4кВ, ВЛ 10кВ от ВЛ 10кВ №655 ПС 110кВ АС6 для электроснабжения нежилого здания Лисаконова С. М. на участке с КН 61:02:0600012:660 в Аксайском районе Ростовской области (ориентировочная мощность трансформатора 0,250 МВА, ориентировочная протяжённость ЛЭП 0,060 км) | 2020 | 10/0,4 | 1 | 150 | 819.757
1747 | 5.1.3.1 | Строительство ТП 10/0,4 кВ, ВЛ 10 кВ, ВЛ 0,4 кВ от ВЛ 10 кВ №706 ПС 35 кВ АС7 для электроснабжения станции технического обслуживания ИП Расторгуева М. Ю. на участке с КН 61:02:0600008:658 в п. Рассвет Аксайского района Ростовской области (ориентировочная мощность трансформатора 0,250 МВА, ориентировочная протяжённость ЛЭП 0,060 км) | 2020 | 10/0,4 | 1 | 150 | 853.665
256 | 5.1.3.1 | Строительство ВЛ-10 кВ от оп. №44 ВЛ-10 кВ №1815 ПС 35/10 кВ А-18, ТП-10/0,4 кВ, ВЛИ-0,4 кВ для подключения 8 жилых домов х.Обуховка, Азовский район Ростовская область (ориентировочная протяженность ЛЭП – 0,770 км, ориентировочная трансформаторная мощность – 0,160 МВА) | 2020 | 10/0,4 | 1 | 90 | 520.603
1656 | 5.1.3.1 | Строительство ВЛ-10 кВ от оп. №43 ВЛ-10 кВ №1815 ПС 35/10 кВ А-18, ТП-10/0,4 кВ, ВЛИ-0,4 кВ для электроснабжения жилого дома заявителя Венедиктова Н.Н. х.Дугино, Азовский район Ростовская область (ориентировочная протяженность ЛЭП– 0,980 км, ориентировочная трансформаторная мощность – 0,16 МВА) | 2020 | 10/0,4 | 1 | 150 | 535.198
542 | 5.1.3.1 | Строительство ВЛ-10 кВ от опоры №3-98 ВЛ-10 кВ №1815 ПС 35/10 кВ А-18, ТП-10/0,4 кВ, ВЛИ-0,4 кВ для подключения нежилого здания ООО «Мястроном» х.Колузаево Азовский р-он, Ростовская область (ориентировочная протяженность ЛЭП – 0,070 км, ориентировочная трансформаторная мощность – 0,16 МВА) | 2020 | 10/0,4 | 1 | 130 | 615.53
1767 | 5.1.3.1 | Строительство ТП-10/0,4 кВ от опоры №110 ВЛ 10 кВ №1001 ПС 110/35/10кВ Самарская, ВЛИ-0,4кВ для электроснабжения складского помещения заявителя ИП Левченкова А.А. х. Победа Азовский район, Ростовская область (ориентировочная протяженность ЛЭП– 0,03км, ориентировочная трансформаторная мощность – 0,160МВА) | 2020 | 10/0,4 | 1 | 110 | 757.097
1772 | 5.1.3.1 | Строительство ТП-10/0,4кВ от оп. №19 ВЛ-10кВ № 211 ПС 35/10 кВ А-2, ВЛИ-0,4 кВ, для электроснабжения уличного освещения ООО «Партнер» х. Новоалександровка, Азовский р-он Ростовская область (ориентировочная протяженность ЛЭП– 0,03 км, ориентировочная трансформаторная мощность – 0,160МВА) | 2020 | 10/0,4 | 1 | 150 | 669.259
1647 | 5.1.3.1 | Строительство ВЛ-0,4кВ, КТП 10/0,4кВ, ВЛ-10кВ от опоры №80 ВЛ-10кВ №609 ПС 35кВ СМ-6 для электроснабжения некапитального строения заявителя ООО "Юг-Недра" по адресу: Ростовская обл., Семикаракорский р-н, на расстоянии примерно 220м по направлению на север от северной границы х. Вислый, к.н. 61:35:0600006:330 (ориентировочная мощность трансформатора 0,250МВА, ориентировочная протяженность ЛЭП 0,023км) | 2020 | 10/0,4 | 1 | 145 | 766.957
1659 | 5.1.3.1 | Строительство ВЛ-10 кВ от опоры 6-293 ВЛ-10 кВ №1107 ПС 35/10 кВ А-11, ТП-10/0,4 кВ, ВЛИ-0,4 кВ, для электроснабжения магазина ИП Дранко М.И. с.Кагальник, Азовский район, Ростовская область (ориентировочная протяженность ЛЭП– 0,160 км, ориентировочная трансформаторная мощность – 0,100 МВА) | 2020 | 10/0,4 | 1 | 80 | 529.423
1524 | 5.1.3.1 | Строительство ВЛ 0,4 кВ от новой ТП 10/0,4 кВ, строительство ТП 10/0,4 кВ, строительство ВЛ 10 кВ от ВЛ 10 кВ №2 ПС 110/35/10 кВ Чалтырь отпайки на ТП 10/0,4 кВ №2-18А для технологического присоединения Заявителя (ИП Закаворотняя Н.Н.) по адресу: Ростовская область, Мясниковский район, с. Крым, ул. Восточная, д. 7/н, к.н. 61:25:0201021:46 (ориентировочная протяженность ЛЭП 0,05 км; мощность силового трансформатора 160 кВА) | 2020 | 10/0,4 | 1 | 120 | 323.4082
1766 | 5.1.3.1 | Строительство ТП-10/0,4 кВ от опоры 10 кВ № 5-17/8 по ВЛ 10 кВ №107Н ПС 110/6/10 кВ «НС-1», ВЛИ-0,4 кВ для подключения жилых домов заявителей Дадалян Л.А., Леликова А.В., Ляшенко В.Б., Чуйко В.Л., Азовский район Ростовская область (ориентировочная протяженность ЛЭП – 0,265 км, ориентировочная трансформаторная мощность – 0,100 МВА) | 2020 | 10/0,4 | 1 | 45 | 509.918
400 | 5.1.3.1 | Строительство участка ВЛ-10 кВ от существующей оп. №2 отпайки на КТП №521 ВЛ-10 кВ «Красюковка» от ПС Ш-39, с установкой ТП-10/0,4 кВ, и строительство ВЛИ-0,4 кВ от вновь установленной ТП-10/0,4 кВ для присоединения жилых домов садоводческого товарищества «Электровозостроитель» (ориентировочная протяженность ЛЭП 1,42 км, ориентировочная мощность трансформатора 160 кВА) | 2020 | 10/0,4 | 1 | 75 | 665.0545
1764 | 5.1.3.1 | Строительство ТП-10/0,4 кВ и строительство ВЛИ-0,4 кВ от вновь установленной ТП-10/0,4 кВ, присоединенной от оп.155/23 ВЛ 10 кВ «Красюковка» ПС Ш-39 для присоединения объекта незавершенного строительства (школа-детский сад) Отдела образования Администрации Октябрьского района (ориентировочная протяженность ЛЭП 0,025 км, ориентировочная мощность трансформатора 160 кВА) | 2020 | 10/0,4 | 1 | 99.9 | 499.1066
9730 | 5.1.3.1 | Строительство участка ВЛ-10 кВ от опоры №6/115 ВЛ-10 кВ №7 ПС 35/10 кВ Кисилевская, с установкой ТП-10/0,4 кВ, и строительство ВЛИ-0,4 кВ от вновь установленной ТП-10/0,4 кВ для присоединения объекта ИП главы К(Ф)Х Бердуновой В.В., расположенного по адресу: Ростовская область, Заветинский район, 21 км севернее с. Киселевка, к.н. 61:11:0600002:392 (ориентировочная протяженность ЛЭП 4,75 км, ориентировочная мощность трансформатора 250 кВА | 2021 | 10/0,4 | 1 | 140 | 865
9685 | 5.1.3.1 | Строительство ТП-6/0,4 кВ, строительство участка ВЛ-6 кВ от существующей оп. №11 ВЛ-6 кВ «Россия» от ПС Ш-12 и строительство ВЛИ-0,4 кВ от вновь установленной ТП-6/0,4 кВ для присоединения нежилого здания Витковского В.В. Октябрьский район, г. Шахты, ул. Келдыша, д. 1-в (ориентировочная протяженность ЛЭП 0,285 км, ориентировочная мощность трансформатора 25 кВА) | 2021 | 10/0,4 | 1 | 15 | 521.6128
9738 | 5.1.3.1 | Строительство участка ВЛ-6 кВ от существующей оп. №99 отпайки на КТП №458(на балансе Государственной компании «Автодор») подключенной от оп. №227 по ВЛ-6 кВ «Мир» ПС 35/6 кВ Г-6, с установкой ТП-6/0,4 кВ, и строительство ВЛИ-0,4 кВ от вновь установленной ТП-6/0,4 кВ для присоединения ВРУ-0,4 кВ вышки сотовой связи, Ростовская обл, Красносулинский район, х. Русско-Прохоровский, СПК «Дружба» (ИП Хлопонин И. П) (ориентировочная протяженность ЛЭП 0,05 км, ориентировочная мощность трансформатора 25 кВА) | 2021 | 10/0,4 | 1 | 15 | 384.5163
1291 | 5.1.3.1 | Строительство участка ВЛ-6 кВ от существующей оп. №72 отпайки к КТП №165 по ВЛ-6 кВ «Платово», с установкой ТП-6/0,4 кВ, и строительство ВЛИ-0,4 кВ для присоединения жилого дома Головешкиной М.В. (ориентировочная протяженность ЛЭП 0,495 км, ориентировочная мощность трансформатора 0,025 МВА) | 2021 | 10/0,4 | 1 | 15 | 352.918
1299 | 5.1.3.1 | Строительство участка ВЛЗ-10кВ от ВЛ-10кВ «Апаринка» ПС 110/35/27,5/10кВ Ш-14, с установкой ТП-10/0,4 кВ, и строительство ВЛИ-0,4 кВ от вновь установленной ТП-10/0,4 кВ для присоединения дачных домов Демьяновой С.В., Заиченко С.Ю., Долотов В.А. в х.Апаринском, Усть-Донецкого района (ориентировочная протяженность ЛЭП 0,140 км, ориентировочная мощность трансформатора 250 кВА) | 2021 | 10/0,4 | 1 | 30 | 693.322
9668 | 5.1.3.1 | Строительство ТП 10/0,4 кВ, ВЛ 10 кВ, ВЛ 0,4 кВ от проектируемой ВЛ 10 кВ (по договору №61-1-18-00396989) от ВЛ 10 кВ №101 ПС 110 кВ АС1 для электроснабжения сыроварни ИП КФХ Архиповой К. В. на участке с КН 61:02:0600015:7010 в х. Махин Аксайского района Ростовской области | 2021 | 10/0,4 | 1 | 100 | 662
9600 | 5.1.3.1 | Строительство КТПН 10/0,4 кВ, ВЛ 10 кВ, ВЛ 0,4 кВ от ВЛ 10 кВ №107 ПС 110 кВ АС1 для электроснабжения ВРУ 0,4 кВ жилых домов в ст-це Ольгинская Аксайского района Ростовской области (ориентировочная мощность трансформатора 0,250 МВА, ориентировочная протяжённость ЛЭП 1,340 км) | 2021 | 10/0,4 | 1 | 240 | 736
9658 | 5.1.3.1 | Строительство ТП 10/0,4 кВ, ВЛ 10 кВ, ВЛ 0,4 кВ от ВЛ 10 кВ №107 ПС 110 кВ АС1 для электроснабжения нежилого помещения Рогальского А. В. на участке с КН 61:02:0040101:1978 в п. Дивный Аксайского района Ростовской области (ориентировочная мощность трансформатора 0,250 МВА, ориентировочная протяжённость ЛЭП 0,403км) | 2021 | 10/0,4 | 1 | 150 | 752
1142 | 5.1.3.1 | Строительство ТП 10/0,4 кВ, ВЛ 10 кВ, ВЛ 0,4 кВ от ВЛ 10 кВ №414 ПС 220 кВ Р4 для электроснабжения магазина Творогова П. Э. по ул. Норильская, 4 в х. Камышеваха Аксайского района Ростовской области (ориентировочная мощность трансформатора 0,250 МВА, ориентировочная протяжённость ЛЭП 0,055 км) | 2021 | 10/0,4 | 1 | 150 | 777
9665 | 5.1.3.1 | Строительство ТП 10/0,4 кВ, ВЛ 10 кВ, ВЛ 0,4 кВ от опоры №5/100 ВЛ 10 кВ №1125 ПС 110 кВ СМ1 для электроснабжения дома культуры заявителя Администрация Новозолотовского сельского поселения по адресу: Ростовская обл., Семикаракорский район, х. Чебачий, ул. Парковая, 11 к.н.:61:35:0060201:730 (ориентировочная мощность трансформатора 0,16 МВА, ориентировочная протяжённость ЛЭП 0,01 км) | 2021 | 10/0,4 | 1 | 100 | 655
913 | 5.1.3.1 | Строительство КТПН 10/0,4 кВ, ВЛ 10 кВ, ВЛ 0,4 кВ от ВЛ 10 кВ №1106 ПС 110 кВ АС11 для электроснабжения ВРУ 0,4 кВ жилых домов и базовой станции сотовой связи ПАО “Вымпел-Коммуникации” в г. Новочеркасске Ростовской области (ориентировочная мощность трансформатора 0,160 МВА, ориентировочная протяжённость ЛЭП 0,811 км) | 2021 | 10/0,4 | 1 | 50 | 619
9659 | 5.1.3.1 | Строительство ТП 10/0,4 кВ, ВЛ 10 кВ, ВЛ 0,4 кВ от ВЛ 10 кВ №1208 ПС 110 кВ АС12 для электроснабжения кафе Осяк Т. А. по ул. Молодежная, 68Б в п. Рассвет Аксайского района Ростовской области (ориентировочная мощность трансформатора 0,160 МВА, ориентировочная протяжённость ЛЭП 0,060 км) | 2021 | 10/0,4 | 1 | 118.3 | 587
3796 | 5.1.3.1 | Строительство ТП 10/0,4 кВ, ВЛ 10 кВ, ВЛ 0,4 кВ от ВЛ 10 кВ №111 ПС 110 кВ АС1 для электроснабжения тепличного комплекса ИП Резанова В. С. на участке с КН 61:02:0600017:443 в нп. АО Луговое Аксайского района Ростовской области (ориентировочная мощность трансформатора 0,250 МВА, ориентировочная протяжённость ЛЭП 0,696 км) | 2021 | 10/0,4 | 1 | 150 | 763
1148 | 5.1.3.1 | Строительство ТП 10/0,4 кВ, ВЛ 10 кВ, ВЛ 0,4 кВ от опоры №316 ВЛ 10 кВ №255 ПС 110 кВ БГ2 для электроснабжения насосной станции Рогова А.А. по адресу: Ростовская область, Аксайский район, АО «Заречное», поле 43, к.н. 61:02:0600019:1219 (ориентировочная мощность трансформатора 0,25 МВА, ориентировочная протяжённость ЛЭП 0,13 км) | 2021 | 10/0,4 | 1 | 150 | 839
9664 | 5.1.3.1 | Строительство ТП 10/0,4 кВ, ВЛ 10 кВ, ВЛ 0,4 кВ от опоры №324 ВЛ 10 кВ №255 ПС 110 кВ БГ2 для электроснабжения насосной станции Шкуро И.С. по адресу: Ростовская область, Аксайский район, установлено относительно ориентира, расположенного в границах участка, к.н.61:02:0600019:1297 | 2021 | 10/0,4 | 1 | 150 | 840
9577 | 5.1.3.1 | Строительство двух КТПН 10/0,4 кВ, ВЛ 0,4 кВ, ВЛ 10 кВ от проектируемой ВЛ 10 кВ (по договору №61-1-18-00413825 от 03.12.2018 г.) от ВЛ 10 кВ №1203 ПС 110 кВ АС12 для электроснабжения ВРУ 0,4 кВ жилых домов Кочиева А. Ф. в совх. Каменобродский Родионово-Несветайского района Ростовской области | 2021 | 10/0,4 | 2 | 195 | 1084
1132 | 5.1.3.1 | Строительство ТП 10/0,4 кВ, ВЛ 0,4 кВ, ВЛ 10 кВ от ВЛ 10 кВ №3 ПС 35 кВ Б. Салы для электроснабжения магазина Маркосян А. С. по ул. Северная, 2 в п. Темерницкий Аксайского района Ростовской области (ориентировочная мощность трансформатора 0,250 МВА, ориентировочная протяжённость ЛЭП 0,060 км) | 2021 | 10/0,4 | 1 | 145 | 707
9655 | 5.1.3.1 | Строительство ТП 10/0,4 кВ, ВЛ 0,4 кВ, ВЛ 10 кВ от ВЛ 10 кВ №655 ПС 110 кВ АС6 для электроснабжения караванного помещения ООО “Причал” в г. Аксае Аксайского района Ростовской области (ориентировочная мощность трансформатора 0,160 МВА, ориентировочная протяжённость ЛЭП 0,122 км) | 2021 | 10/0,4 | 1 | 100 | 272
9652 | 5.1.3.1 | Строительство ТП 10/0,4 кВ, ВЛ 0,4 кВ, ВЛ 10 кВ от ВЛ 10 кВ №403 ПС 110 кВ АС4 для электроснабжения нежилого здания Хачатурян Е. М. на участке с КН 61:02:0060101:3844 в х. Ленина Аксайского района Ростовской области (ориентировочная мощность трансформатора 0,250 МВА, ориентировочная протяжённость ЛЭП 0,060 км) | 2021 | 10/0,4 | 1 | 145 | 265
9595 | 5.1.3.1 | Строительство КТПН 10/0,4 кВ, ВЛ 0,4 кВ, ВЛ 10 кВ от ВЛ 10 кВ №3 ПС 35 кВ Б. Салы для электроснабжения ВРУ 0,4 кВ жилых домов по проезду Серебряный, Бронзовый, Медный в п. Щепкин Аксайского района Ростовской области (ориентировочная мощность трансформатора 0,250 МВА, ориентировочная протяжённость ЛЭП 1,014 км) | 2021 | 10/0,4 | 1 | 285 | 716
9585 | 5.1.3.1 | Строительство КТП 10/0,4 кВ, ВЛ 0,4 кВ, ВЛ 10 кВ от ВЛ 10 кВ №307 ПС 35 кВ БГ3 для электроснабжения ВРУ 0,4 кВ нежилого здания ИП Амирханян В.Ш. по адресу: Ростовская обл., р-н. Багаевский, х. Верхнеянченков, пер. Мирный, д. 30, к.н.: 61:03:0030301:59. (ориентировочная мощность трансформатора 0,16 МВА, ориентировочная протяжённость ЛЭП 0,035 км) | 2021 | 10/0,4 | 1 | 100 | 631
9361 | 5.1.3.1 | Строительство ВЛ 0,4 кВ от новой ТП 10/0,4 кВ, строительство ТП 10/0,4 кВ, строительство ВЛ 10 кВ от ВЛ 10 кВ №1 ПС 110/35/10 кВ Чалтырь, отпайки на ТП №1-189А, для технологического присоединения жилых домов Заявителя (Дзиваян С.Х.) по адресу: Ростовская область, Мясниковский район, х. Красный Крым, ул. Российская, д.32 к.н. 61:25:0600401:9953, д.34 к.н. 61:25:0600401:9952, д.3 к.н. 61:25:0600401:9714, д.26 к.н. 61:25:0600401:9743, д.25 к.н. 61:25:0600401:9729 (ориентировочная протяженность ЛЭП 0,07 км; мощность силового трансформатора 250 кВА) | 2021 | 10/0,4 | 1 | 75 | 923.054
9363 | 5.1.3.1 | Строительство ВЛ 0,4 кВ от новой ТП 10/0,4 кВ, строительство ТП 10/0,4 кВ, строительство ВЛ 10 кВ от ВЛ 10 кВ №12 ПС 110/35/10 кВ «Чалтырь» для технологического присоединения кафе Заявителя (ИП Бабаджанян А.О.) по адресу: Ростовская область, Мясниковский район, с. Чалтырь, ул.Красноармейская, д 126 к.н. №61:25:0101608:104 (ориентировочная протяженность ЛЭП 0,18 км; мощность силового трансформатора 100 кВА) | 2021 | 10/0,4 | 1 | 65 | 375.958
422 | 5.1.3.1 | Строительство ВЛ 0,4 кВ от новой ТП 10/0,4 кВ, строительство ТП 10/0,4 кВ, строительство ВЛ 10 кВ от ВЛ 10 кВ №1 ПС 110/35/10 кВ «Чалтырь», запитанной от ВЛ 10 кВ №13 ПС 110/35/10 кВ Чалтырь для технологического присоединения нежилого здания Заявителя (Мнацаканян В.А.) по адресу: Ростовская область, Мясниковский район, х. Красный Крым, Краснокрымское сельское поселение, на землях колхоза «Дружба» к.н. №61:25:0600401:3887 (ориентировочная протяженность ЛЭП 0,035 км; мощность силового трансформатора 160 кВА) | 2021 | 10/0,4 | 1 | 150 | 423.747
9364 | 5.1.3.1 | Строительство ВЛ 0,4 кВ от новой ТП 10/0,4 кВ, строительство ТП 10/0,4 кВ, строительство ВЛ 10 кВ от ВЛ 10 кВ №13 ПС 110/35/10 кВ «Чалтырь», для технологического присоединения производственно-складского здания Заявителя (ИП Бабиян К.М.) по адресу: Ростовская область, Мясниковский район, с. Крым ул. Большесальская д. 50 б к.н. 61:25:0201026:285 (ориентировочная протяженность ЛЭП 0,05 км; мощность силового трансформатора 160 кВА) | 2021 | 10/0,4 | 1 | 150 | 562.604
9889 | 5.1.3.1 | Техническое перевооружение ТП 10/0,4 кВ №5-3 по ВЛ 10 кВ №5 ПС 35/10 кВ Б.Салы для технологического присоединения производственной базы Заявителя (Гаричева Л.С.) по адресу: Ростовская область, Мясниковский район, с. Б.Салы, ул. Абовяна, д.48 к.н. №61:25:0040101:5275 (мощность силового трансформатора 160 кВА) | 2021 | 10/0,4 | 1 | 15 | 267.908
9368 | 5.1.3.1 | Строительство ВЛ 0,4 кВ от новой ТП 10/0,4 кВ, строительство ТП 10/0,4 кВ, строительство ВЛ 10 кВ от ВЛ 10 кВ №5 ПС 110/10 кВ «Лиманная», для технологического присоединения нежилого помещения Заявителя (ИП Неткачев А.В.) по адресу: Ростовская область, Неклиновский район, х. Павло-Мануйловский, ул. Родниковая, 41-а, к.н. 61:26:0090801:272 (ориентировочная протяженность ЛЭП 0,74 км; мощность силового трансформатора 160 кВА) | 2021 | 10/0,4 | 1 | 150 | 632.692
421 | 5.1.3.1 | Строительство ВЛ 0,4 кВ от новой ТП 10/0,4 кВ, строительство ТП 10/0,4 кВ, строительство ВЛ 10 кВ от ВЛ 10 кВ № 3 ПС 35/10 кВ «ГСКБ», для технологического присоединения нежилого помещения Заявителя (ИП Саркисян Б.В.) по адресу: Ростовская область, Неклиновский район, с. Комаровка, ул. Мирная, 1-В к.н. 61:25:0180301:967 (ориентировочная протяженность ЛЭП 0,16 км; мощность силового трансформатора 160 кВА) | 2021 | 10/0,4 | 1 | 149 | 569.076
3714 | 5.1.3.1 | Строительство ВЛ 0,4 кВ от новой ТП 10/0,4 кВ, строительство ТП 10/0,4 кВ, строительство ВЛ 10 кВ от ВЛ 10 кВ №1 ПС 110/35/10 кВ «Чалтырь», отпайки на ТП 10/0,4 кВ №1-8, для технологического присоединения станции техобслуживания, автомойки, АБК Заявителя (ИП Батыжев Р.Х.) по адресу: Ростовская область, Мясниковский район, х. Ленинакан ул. Торговый проспект 19, к.н. 61:25:0600401:10478 (ориентировочная протяженность ЛЭП 0,06 км; мощность силового трансформатора 160 кВА) | 2021 | 10/0,4 | 1 | 120 | 718.235
9489 | 5.1.3.1 | Строительство ВЛ-10 кВ от оп. №123 ВЛ-10 кВ № 910-1106 ПС 35/10 кВ «А-9», ТП-10/0,4 кВ, ВЛИ-0,4 кВ, для электроснабжения склада заявителя Алоян А.В., ул. Победы, г. Азов, Азовский район Ростовская область (ориентировочная протяженность ЛЭП– 0,08 км, ориентировочная трансформаторная мощность – 0,250 МВА) | 2021 | 10/0,4 | 1 | 150 | 1148.8615
| 5.1.3.1 | Однотрансформаторные подстанции (за исключением РТП) мощностью от 100 до 250 кВА включительно столбового/мачтового типа |  | 6/0,4
| 5.1.3.1 | пообъектная расшифровка * | 2020 | 6/0,4 | 10 | 1804 | 6796.3
| 5.1.3.1 | пообъектная расшифровка * | 2021 | 6/0,4 | 7 | 946 | 4238.699
| 5.1.3.1 | пообъектная расшифровка * | 2022 | 6/0,4 | 9 | 1130 | 6602.8593
1487 | 5.1.3.1 | Строительство участка ВЛЗ-6 кВ от опоры №10/7 ВЛ-6 кВ №6 ПС 35/6 кВ Потаповская, с установкой ТП-6/0,4 кВ, строительство ВЛИ-0,4 кВ от РУ-0,4 кВ вновь установленной ТП-6/0,4 кВ, и установка прибора коммерческого учета электрической энергии (мощности) в точке поставки для присоединения зернохранилища ООО «Русский продукт», расположенного по адресу: Ростовская область, Волгодонской район, станица Каргальская, 2400 м севернее ж.д. №67 ул. Центральная, к.н.з.у. 61:08:0600601:3987 (ориентировочная протяженность ЛЭП 2,26 км, ориентировочная мощность трансформатора 160 кВА) | 2022 | 6/0,4 | 1 | 150 | 699.9491
1206 | 5.1.3.1 | Строительство участка ВЛЗ-6 кВ от опоры №2/2 по ВЛ-6 кВ №42 ПС 110/10/6 кВ ЮЗР, с установкой ТП-6/0,4 кВ, строительство ВЛИ-0,4 кВ от РУ-0,4 кВ вновь установленной ТП-6/0,4 кВ и установка прибора коммерческого учета электрической энергии (мощности) в точке поставки для присоединения производственной базы ИП Шаповалова С.С., расположенной по адресу: Ростовская область, г. Волгодонск, Ростовское шоссе, 1, к.н.з.у. 61:48:0080104:307 (ориентировочная протяженность ЛЭП 0,15 км, ориентировочная мощность трансформатора 0,25 МВА, количество приборов коммерческого учета – 1 шт) | 2022 | 6/0,4 | 1 | 150 | 874.5658
1545 | 5.1.3.1 | Строительство участка ВЛЗ-6 кВ от опоры №11/14 ВЛ-6 кВ №14 ПС 35/6 кВ Романовская, с установкой ТП-6/0,4 кВ и строительство ВЛИ-0,4 кВ от РУ-0,4 кВ вновь установленной ТП-6/0,4 кВ для присоединения жилого дома Овчаровой Л.Н., расположенного по адресу: Ростовская область, Волгодонской район, станица Романовская, ул. 75 лет Победы, д.7, к.н. 61:08:0600601:4564 (ориентировочная протяженность ЛЭП 0,29 км, ориентировочная мощность трансформатора 160 кВА) | 2022 | 6/0,4 | 1 | 13 | 980.4763
1037 | 5.1.3.1 | Строительство ВЛЗ-6 кВ от опоры №149 ВЛ-6 кВ №1 ПС 35/6 кВ Романовская,с установкой ТП-6/0,4 кВ и строительство ВЛИ-0,4 кВ от РУ-0,4 кВ вновь установленной ТП-6/0,4 кВ для присоединения здания общественного питания ИП Свитенко Д.В., расположенного по адресу: Ростовская область, г. Волгодонск, ул. Отдыха, д. 51б, к.н. 61:48:0020101:1451 (ориентировочная протяженность ЛЭП 0,013 км, ориентировочная мощность трансформатора 160 кВА) | 2022 | 6/0,4 | 1 | 130 | 952.8803
461 | 5.1.3.1 | Строительство ТП-6/0,4, ЛЭП-6 кВ от оп. №60 ВЛ 6 кВ Кривянка ПС Ш-43, и ВЛИ-0,4 кВ от вновь установленной ТП-6/0,4 кВ для присоединения девяти жилых домов (Цебенко П.С., Пудов Ю.В., Каклюгина Н.И., Бобернага О.В., Страданченков В.И., Пятаков А.М., Чернов А.С., Болдырева Т.Н., Пудов Т.А.) по адресу: Октябрьский район, ст. Кривянская, ул. Кирпичная (ориентировочная протяженность ЛЭП 0,7 км, ориентировочная мощность трансформатора 160 кВА) | 2022 | 6/0,4 | 1 | 87 | 695.4308
460 | 5.1.3.1 | Техперевооружение КТП 6/0,4 кВ № 329 ВЛ 6 кВ Орошение ПС 110 кВ Ш9 для электроснабжения объекта животноводства ИП Дроздов А.Ю. в р-н. Красносулинский, Пролетарское сельское поселение, на землях ПСХ “Соколовское’, кадастровьпй номер земельного участка: 61:18:0600022:900 (ориентировочная мощность трансформатора 0,25 МВА) | 2022 | 6/0,4 | 1 | 150 | 753.067
2070 | 5.1.3.1 | Строительство ВЛ 6 кВ от опоры № 11 по ВЛ 6 кВ №10706 ПС 110/35/6 кВ А-1, ТП 6/0,4 кВ, ВЛИ 0,4 кВ и установка системы учета электрической энергии (мощности) на границе земельного участка для электроснабжения производственного помещения заявителя Зозуля С.Ю., г.Азов, Ростовская область (ориентировочная протяженность ЛЭП– 0,04 км, ориентировочная трансформаторная мощность – 0,250 МВА) | 2022 | 6/0,4 | 1 | 150 | 792.49
302 | 5.1.3.1 | Строительство ТП 6/0,4 кВ, ВЛ 0,4 кВ, ВЛ 6 кВ от ВЛ 6 кВ №807 ПС 35 кВ АС7 для электроснабжения складского здания/помещения ИП Варламовой Т. Н. на участке с КН 61:02:0010201:6894 в х. Большой Лог Аксайского района Ростовской области | 2022 | 6/0,4 | 1 | 150 | 559
289 | 5.1.3.1 | Строительство ТП 6/0,4 кВ, ВЛ 0,4 кВ, ВЛ 6 кВ от ВЛ 6 кВ №3 РП-6 КЛ 6кВ №340 ПС 110 кВ БТ3 для электроснабжения нежилой застройки ИП Кудина Ю. П. на участке с КН 61:01:0600007:2314 в п. Красный Сад Азовского района Ростовской области | 2022 | 6/0,4 | 1 | 150 | 295
684 | 5.1.3.1 | Строительство ТП 6/0,4 кВ, ВЛ 6 кВ, ВЛ 0,4 кВ от ВЛ 6 кВ №1 ПС 110 кВ БТ3 для электроснабжения магазина ИП Аваковой Т. В. на участке с КН 61:01:0130201:4506 в п. Красный Сад Азовского района Ростовской области (ориентировочная мощность трансформатора 0,250 МВА, ориентировочная протяжённость ЛЭП 0,195 км) | 2020 | 6/0,4 | 1 | 150 | 767.561
1722 | 5.1.3.1 | Строительство КТПН 6/0,4 кВ, ВЛ 6 кВ, ВЛ 0,4 кВ от ВЛ 6 кВ №805 ПС 35 кВ АС8 для электроснабжения ВРУ 0,4 кВ жилых домов по ул. Успешная, ул. Учебная и на участке с КН 61:02:0600011:1910 в х. Большой Лог Аксайского района Ростовской области (ориентировочная мощность трансформатора 0,250 МВА, ориентировочная протяжённость ЛЭП 0,503 км) | 2020 | 6/0,4 | 1 | 180 | 695.177
397 | 5.1.3.1 | Строительство ТП 6/0,4 кВ, ВЛ 6 кВ, ВЛ 0,4 кВ от ВЛ 6 кВ №807 ПС 35 кВ АС8 для электроснабжения нежилого помещения ИП Телегина С. Е. по ул. Молодежная, 1/1 в х. Большой Лог Аксайского района Ростовской области (ориентировочная мощность трансформатора 0,250 МВА, ориентировочная протяжённость ЛЭП 0,135 км) | 2020 | 6/0,4 | 1 | 150 | 748.246
1756 | 5.1.3.1 | Строительство ТП 6/0,4 кВ, ВЛ 0,4 кВ, ВЛ 6 кВ от ВЛ 6 кВ №806 ПС 35 кВ АС8 для электроснабжения складских помещений ООО СП “Искра” на участке с КН 61:02:0000000:6799 в п. Реконструктор Аксайского района Ростовской области (ориентировочная мощность трансформатора 0,250 МВА, ориентировочная протяжённость ЛЭП 0,020 км) | 2020 | 6/0,4 | 1 | 145 | 542.571
398 | 5.1.3.1 | Строительство ВЛ-6 кВ от оп. №2 ВЛ-6 кВ №207Н ПС 110/6/10 кВ НС-2, ТП-6/0,4 кВ, ВЛИ-0,4 кВ для подключения объектов 11 заявителей Азовский район Ростовская область (ориентировочная протяженность ЛЭП – 1,885 км, ориентировочная трансформаторная мощность – 0,250 МВА) | 2020 | 6/0,4 | 1 | 310 | 707.498
396 | 5.1.3.1 | Строительство ТП 6/0,4 кВ, ВЛ 6 кВ, ВЛ 0,4 кВ от проектируемой ВЛ 6 кВ (по договору №61-1-18-00403149 от 09.10.2018 г.) от ВЛ 6 кВ №806 ПС 35 кВ АС8 для электроснабжения нежилого помещения ИП Дмитриева Д. В. на участке с КН 61:02:0600011:2144 в п. Опытный Аксайского района Ростовской области | 2020 | 6/0,4 | 1 | 115 | 569.466
1705 | 5.1.3.1 | Строительство двух ТП 6/0,4 кВ с подключением от опор №82 и №93 по ВЛ-6 кВ №207Н ПС 110/6/10 кВ, ВЛ-0,4 кВ для электроснабжения 22 садовых домика СНТ «Приазовье», Азовский район, Ростовская область (ориентировочная протяженность ЛЭП– 0,06 км, ориентировочная трансформаторная мощность –2*0,160 МВА) | 2020 | 6/0,4 | 2 | 454 | 1217.477
1757 | 5.1.3.1 | Строительство ТП 6/0,4 кВ, ВЛ 6 кВ, ВЛ 0,4 кВ от ВЛ 6 кВ №305 ПС 35 кВ АС3 для электроснабжения малоэтажной многоквартирной застройки ИП Живилова В. В. на участке с КН 61:02:0600010:14669 в г. Аксае Аксайского района Ростовской области (ориентировочная мощность трансформатора 0,250 МВА, ориентировочная протяжённость ЛЭП 0,295 км) | 2020 | 6/0,4 | 1 | 150 | 750.14
1758 | 5.1.3.1 | Строительство ТП 6/0,4 кВ, ВЛ 6 кВ, ВЛ 0,4 кВ от ВЛ 6 кВ №305 ПС 35 кВ АС3 для электроснабжения многоэтажной жилой застройки ИП Живилова В. В. на участке с КН 61:02:0600010:14668 в г. Аксае Аксайского района Ростовской области (ориентировочная мощность трансформатора 0,250 МВА, ориентировочная протяжённость ЛЭП 0,045 км) | 2020 | 6/0,4 | 1 | 150 | 798.164
9736 | 5.1.3.1 | Строительство участка ВЛ-6 кВ от оп. №10 ЛЭП 6 кВ строящейся по договору №61-1-20-00511053 от 15.06.2020г. с Мелиховым А.В, по ВЛ-6 кВ «Орошение» ПС 110/35/6 кВ Н-8, с установкой МТП-6/0,4 кВ, и строительство ВЛИ-0,4 кВ от вновь установленной МТП-6/0,4 кВ для присоединения ВРУ-0,4 кВ производственного здания/помещения, Ростовская обл, г.Красный Сулин, Красносулинское городское поселение, ул.Заводская, д.1 (ООО «ЮжСталь) (ориентировочная протяженность ЛЭП 0,04 км, ориентировочная мощность трансформатора 160 кВА) | 2021 | 6/0,4 | 1 | 107 | 465.137
9681 | 5.1.3.1 | Строительство ТП-10/0,4, ВЛ-10 кВ от существующей оп. №3 отпайки к КТП 1 по ВЛ 10 кВ Красюковка ПС Ш-39, и ВЛИ-0,4 кВ от вновь установленной ТП-10/0,4 кВ для присоединения дошкольной образовательной организации на 120 мест в сл. Красюковская, Октябрьского района, Ростовской области (ориентировочная протяженность ЛЭП 0,34 км, ориентировочная мощность трансформатора 160 кВА) | 2021 | 6/0,4 | 1 | 105 | 583.365
1170 | 5.1.3.1 | Строительство ТП-10/0,4, ВЛ-10 кВ от существующей оп. №29 отпайки к КТП 434 по ВЛ 10 кВ Зверпромхоз ПС Ш-42, и ВЛИ-0,4 кВ от вновь установленной ТП-10/0,4 кВ для присоединения шести жилых домов в п. Персиановский, Октябрьского района, Ростовской области (ориентировочная протяженность ЛЭП 1,385 км, ориентировочная мощность трансформатора 100 кВА) | 2021 | 6/0,4 | 1 | 60 | 419.197
9675 | 5.1.3.1 | Строительство ТП 6/0,4 кВ, ВЛ 0,4 кВ, ВЛ 6 кВ от ВЛ 6 кВ №807 ПС 35 кВ АС8 для электроснабжения песчаного карьера ООО “РЕКОНСТРУКТОР” на участке с КН 61:02:0600009:1155 в КСП им. М. Горького Аксайского района Ростовской области | 2021 | 6/0,4 | 1 | 150 | 829
9677 | 5.1.3.1 | Строительство ТП 6/0,4 кВ, ВЛ 6 кВ, ВЛ 0,4 кВ от проектируемой ВЛ 6 кВ (по договору № 61-1-18-00410909) от ВЛ 6 кВ № 305 ПС 35 кВ АС 3 для электроснабжения нежилого помещения ИП Телегина С. Е. по ул. Атаманская, 24 в г. Аксае Аксайского района Ростовской области | 2021 | 6/0,4 | 1 | 150 | 688
9612 | 5.1.3.1 | Строительство КТПН 6/0,4 кВ, ВЛ 0,4 кВ, ВЛ 6 кВ от ВЛ 6 кВ №807 ПС 35 кВ АС8 для электроснабжения жилых домов в х. Большой Лог Аксайского района Ростовской области | 2021 | 6/0,4 | 1 | 224 | 493
9676 | 5.1.3.1 | Строительство ТП 6/0,4 кВ, ВЛ 0,4 кВ, ВЛ 6 кВ от проектируемой ВЛ 6 кВ (по договору № 61-1-18-00411669 от 10.12.2018 г.) от ВЛ 6 кВ № 807 ПС 35 кВ АС 8 для электроснабжения нежилого здания ООО "Строительно-монтажная компания Интер" по ул. Калинина, 74 Б в х. Большой Лог Аксайского района Ростовской области | 2021 | 6/0,4 | 1 | 150 | 761
| 5.1.3.2 | Однотрансформаторные подстанции (за исключением РТП) мощностью от 100 до 250 кВА включительно шкафного или киоскового типа |  | 10/0,4
| 5.1.3.2 | пообъектная расшифровка * | 2020 | 10/0,4 | 56 | 6860.35 | 41982.5347
| 5.1.3.2 | пообъектная расшифровка * | 2021 | 10/0,4 | 42 | 4880.5 | 27558.7154
| 5.1.3.2 | пообъектная расшифровка * | 2022 | 10/0,4 | 58 | 7413.84 | 46444.9614
2710 | 5.1.3.2 | Строительство ВЛ 0,4 кВ от РУ 0,4 кВ ТП 10/0,4 кВ, строительство ТП 10/0,4 кВ, строительство ВЛ 10 кВ от ВЛ 10 кВ №4/3 ПС 110/35/10 кВ «Троицкая-1» для технологического присоединения инженерной инфраструктуры Заявителя: (МКУ НР «УКС»), по адресу: Ростовская область, Неклиновский район, с. Троицкое, к.н. 61:26:0600014:1975 (ориентировочная протяженность ЛЭП 0,02 км; мощность силового трансформатора – 250 кВА) | 2022 | 10/0,4 | 1 | 208.3 | 662.951
2779 | 5.1.3.2 | Строительство ВЛ 0,4 кВ от РУ 0,4 кВ ТП 10/0,4 кВ, строительство ТП 10/0,4 кВ, строительство ВЛ 10 кВ от ВЛ 10 кВ №6 ПС 110/10 кВ «Самбек» для технологического присоединения жилого дома Заявителя: (ИП Богохвалова Н.В.), по адресу: Ростовская область, г. Таганрог, ул. Михайловская, 78-г, к.н. 61:58:0007029:167 (ориентировочная протяженность ЛЭП 0,023 км; мощность силового трансформатора – 160 кВА) | 2022 | 10/0,4 | 1 | 150 | 700.287
2733 | 5.1.3.2 | Строительство ВЛ 0,4 кВ от новой ТП 10/0,4 кВ, строительство ТП 10/0,4 кВ, строительство ВЛ 10 кВ от ВЛ 10 кВ №6 ПС 35/10 кВ «Покровская», для технологического присоединения нежилого помещения Заявителя (ИП Атоян А.Л.) по адресу: Ростовская область, Неклиновский район, с. Покровское, ул. Привокзальная, 1, к.н. 61:26:0050101:260 (ориентировочная протяженность ЛЭП 0,015 км; мощность силового трансформатора 160 кВА) | 2022 | 10/0,4 | 1 | 150 | 601.501
2914 | 5.1.3.2 | Строительство ВЛ 0,4 кВ от новой ТП 10/0,4 кВ, строительство ТП 10/0,4 кВ, строительство ВЛ 10 кВ от ВЛ 10 кВ №1 ПС 35/10 кВ «Таганрогская», для технологического присоединения жилых домов Заявителей (Литвишко С.А., Тихонов Ю.В., Гуркевич С.В.) по адресу: Ростовская область, Неклиновский район, с. Весело-Вознесенка, ул. Пограничная, 34, 38, 38-б, к.н. 61:26:0100101:4721, 61:26:0100101:5080, 61:26:0100101:5082 (ориентировочная протяженность ЛЭП 0,49 км; мощность силового трансформатора 160 кВА) | 2022 | 10/0,4 | 1 | 120 | 705.51
2916 | 5.1.3.2 | Строительство ВЛ 0,4 кВ от новой ТП 10/0,4 кВ, строительство ТП 10/0,4 кВ, строительство ВЛ 10 кВ от ВЛ 10 кВ №5/3 ПС 110/35/10 кВ «Троицкая-1», для технологического присоединения ЛЭП 0,4 кВ Заявителя (СНТ «Восход НИИ связи») по адресу: Ростовская область, г. Таганрог, шоссе Николаевское, 7-2 (ориентировочная протяженность ЛЭП 0,02 км; мощность силового трансформатора 160 кВА) | 2022 | 10/0,4 | 1 | 100 | 701.526
2858 | 5.1.3.2 | Строительство ВЛ 0,4 кВ от РУ 0,4 кВ ТП 10/0,4 кВ, строительство ТП 10/0,4 кВ, строительство ВЛ 10 кВ от ВЛ 10 кВ №5 ПС 110/35/10 кВ Чалтырь для технологического присоединения ледового катка Заявителя: (СПК-колхоз имени С.Г. Шаумяна), по адресу: Мясниковский район, с. Чалтырь, ул. Синявская, уч. 29, к.н. 61:25:0101523:42 (ориентировочная протяженность ЛЭП 0,03 км; мощность силового трансформатора – 160 кВА) | 2022 | 10/0,4 | 1 | 150 | 596.226
2919 | 5.1.3.2 | Строительство ВЛ 0,4 кВ от РУ 0,4 кВ ТП 10/0,4 кВ, строительство ТП 10/0,4 кВ, строительство ВЛ 10 кВ от ВЛ 10 кВ №7 ПС 110/35/10 кВ Синявская для технологического присоединения жилых домов Заявителей: (Трофименко А.И., Долгова Т.Ю.), по адресу: Мясниковский район, х. Недвиговка, ул. Молодежная, д. 29/в, 28/ж, к.н. 61:25:0070101:4521, 61:25:0070101:4702 (ориентировочная протяженность ЛЭП 0,22 км; мощность силового трансформатора – 160 кВА) | 2022 | 10/0,4 | 1 | 30 | 677.636
2861 | 5.1.3.2 | Строительство ВЛ 0,4 кВ от РУ 0,4 кВ ТП 10/0,4 кВ, строительство ТП 10/0,4 кВ, строительство ВЛ 10 кВ от ВЛ 10 кВ №4 ПС 35/10 кВ Б.Салы, для технологического присоединения магазина Заявителя: (ИП Хатламаджиян М.А.), по адресу: Мясниковский район, с. Большие Салы, ул. Красноармейская, д. 19, к.н 61:25:0040101:350 (ориентировочная протяженность ЛЭП 0,02 км; мощность силового трансформатора – 160 кВА) | 2022 | 10/0,4 | 1 | 100 | 749.9489
4124 | 5.1.3.2 | Строительство ВЛ 0,4 кВ от новой ТП 10/0,4 кВ, строительство ТП 10/0,4 кВ, строительство ВЛ 10 кВ от ВЛ 10 кВ №8 ПС 35/10 кВ «Куйбышево-1», для технологического присоединения объекта Заявителя Муниципальное бюджетное образовательное учреждение дополнительного образования Детско-юношеская спортивная школа, расположенного: Ростовская обл., Куйбышевский район, с. Куйбышево, ул. Пролетарская 7а к.н. 61:19:0010160:157, (ориентировочная протяженность ЛЭП 1,75 км; мощность силового трансформатора 0,16 МВА) | 2022 | 10/0,4 | 1 | 108.67 | 1278.373
4224 | 5.1.3.2 | «Строительство ВЛ 0,4 кВ от РУ 0,4 кВ новой ТП 10/0,4 кВ, строительство ТП 10/0,4 кВ, строительство ВЛ 10 кВ от ВЛ 10 кВ №2 ПС 35/10 кВ Колесниковская, для технологического присоединения жилых домов, нежилого помещения (магазина) заявителей (Фильшин В.Н., Розинская М.П., Азаров А.В., Толстиков С.В., Шитова Л.Н., ИП Решетка В.Н., Терчиев Д.Х., Ким А.М., Луговой Г.А. Новикова А.А., Кравченко Г.М.) по адресу: Ростовская область, М-Курганский р-н, п. М-Курган, ул. Сосновая 1, 3, 8, 10, 12, 14, 14а, 15, 20, ул. Московская 136, ул. Придорожная 33 (ориентировочная протяженность ЛЭП - 0,870 км, ориентировочная мощность ТП – 160 кВА)» | 2022 | 10/0,4 | 1 | 104 | 1022.6755
4228 | 5.1.3.2 | «Строительство ВЛ 0,4 кВ от РУ 0,4 кВ ТП 10/0,4 кВ, строительство ТП 10/0,4 кВ, строительство ВЛ 10 кВ от ВЛ 10 кВ №12 ПС 110/35/10 кВ Чалтырь, для технологического присоединения Заявителя: (Донченко А.П.), по адресу: Мясниковский район, с. Чалтырь, ул. Пионерская (ориентировочная протяженность ЛЭП – 0,54 км, мощность силового трансформатора – 250 кВА)» | 2022 | 10/0,4 | 1 | 175 | 756.8354
2887 | 5.1.3.2 | Строительство ВЛ 0,4 кВ от РУ 0,4 кВ ТП 10/0,4 кВ, строительство ТП 10/0,4 кВ, строительство ВЛ 10 кВ от опоры по ВЛ 10 кВ №12 ПС 110/35/10 кВ Чалтырь, для технологического присоединения магазина Заявителя: (ИП Экизян С.З.), по адресу: Мясниковский район, с. Чалтырь, ул. Туманяна, уч. 1, к.н 61:25:0101512:134 (ориентировочная протяженность ЛЭП 0,12 км; мощность силового трансформатора – 0,16 МВА) | 2022 | 10/0,4 | 1 | 100 | 761.579
3003 | 5.1.3.2 | Строительство ВЛ 0,4 кВ от РУ 0,4 кВ ТП 10/0,4 кВ, строительство ТП 10/0,4 кВ, строительство ВЛ 10 кВ от ВЛ 10 кВ №1 ПС 110/35/10 кВ Чалтырь, отпайки на ТП 10/0,4 кВ №1-38А для технологического присоединения жилых домов Заявителей: (Курбанов М.К., Гаджибаев М.Э., Алиева С.М., Габибуллаев А.И., Акопян А.Р. Шубина С.Н., Гаджифейтуллаева Б.Г., Алиева М.Г., Гаджибалаева Д.С., Масимова Э.З., Масимов К.Т.) (ориентировочная протяженность ЛЭП 1,05 км; мощность силового трансформатора – 250 кВА) | 2022 | 10/0,4 | 1 | 185 | 922.466
1578 | 5.1.3.2 | Техническое перевооружение КТП 7295 ВЛ 10 кВ №15 ПС 110 кВ Константиновская, с заменой силового трансформатора, и установка прибора коммерческого учета электрической энергии (мощности) в точке поставки для присоединения сторожки ООО «Костины Горы», расположенной по адресу: Ростовская область, Константиновский район, АО «Ленинский Путь», к.н.з.у.: 61:17:0600010:781 (ориентировочная мощность трансформатора 0,16 МВА) | 2022 | 10/0,4 | 1 | 70 | 344.336
449 | 5.1.3.2 | Строительство ТП-10/0,4 от существующей опоры № 26 ВЛ 10 кВ Каменный Брод от ПС 110/10 кВ АС-12, и ВЛИ-0,4 кВ от вновь установленной ТП-10/0,4 кВ для присоединения садового домика Белакина В.В. (ориентировочная протяженность ЛЭП 0,005 км, ориентировочная мощность трансформатора 250 кВА) | 2022 | 10/0,4 | 1 | 149 | 777.3588
451 | 5.1.3.2 | Строительство участка ВЛЗ10 кВ от ВЛ10 кВ Придонский ПС 110/35/10 Ш-34, с установкой ТП 10/0,4 кВ, и строительство ВЛИ 0,4 кВ от вновь установленной ТП 10/0,4 кВ для присоединения ВРУ-0,4 кВ карьера, ООО Фирма «Стройпроект» в ст. Мелиховская Усть-Донецкого района (ориентировочная протяженность ЛЭП 1,285 км, ориентировочная мощность трансформатора 0,25 МВА) | 2022 | 10/0,4 | 1 | 150 | 784.0424
450 | 5.1.3.2 | Строительство участка ВЛ-10 кВ от существующей оп. №243 по ВЛ-10 кВ «Федоровка» от ПС С-5, с установкой ТП-10/0,4 кВ, и строительство ВЛИ-0,4 кВ от вновь установленной ТП-10/0,4 кВ для присоединения ВРУ-0,4 кВ уличное освещение периметра, бытовые вагончики, Ростовская обл, Красносулинский район, СПК «Федоровский», р.у. №96 (ООО Дельта) (ориентировочная протяженность ЛЭП 1,285 км, ориентировочная мощность трансформатора 250 кВА) | 2022 | 10/0,4 | 1 | 150 | 756.9923
471 | 5.1.3.2 | Строительство участка ВЛ-10 кВ от существующей оп. №243 по ВЛ-10 кВ «Федоровка» от ПС С-5, с установкой ТП-10/0,4 кВ, и строительство ВЛИ-0,4 кВ от вновь установленной ТП-10/0,4 кВ для присоединения ВРУ-0,4 кВ освещения, насосов, Ростовская обл., Красносулинский район, СПК «Федоровский», примерно 5,8 км от х. Обухов №4 (ООО Щебторг) (ориентировочная протяженность ЛЭП 0,56 км, ориентировочная мощность трансформатора 250 кВА) | 2022 | 10/0,4 | 1 | 150 | 848.5584
472 | 5.1.3.2 | Строительство ТП-6/0,4, ЛЭП-6 кВ от оп. №10 отпайки к КТП №228 по ВЛ 6 кВ Кривянка ПС Ш-43, и ВЛИ-0,4 кВ от вновь установленной ТП-6/0,4 кВ для присоединения восьми жилых домов (Сидоренко Е.Н., Гречишкин А.Н., Ягодкин А.В., Величко Л.А., Юрасов С.В., Морщагин Н.С., Череповская В.П., Куреннов А.Г.) по адресу:Октябрьский район, ст. Кривянская, ул. Жданова, ул. Чехова (ориентировочная протяженность ЛЭП 1,070 км, ориентировочная мощность трансформатора 160 кВА) | 2022 | 10/0,4 | 1 | 100 | 905.3712
475 | 5.1.3.2 | Строительство участка ВЛ-10 кВ от существующей оп. №199 по ВЛ-10 кВ «Федоровка» от ПС С-5, с установкой ТП-10/0,4 кВ, и строительство ВЛИ-0,4 кВ от вновь установленной ТП-10/0,4 кВ для присоединения ВРУ-0,4 кВ освещения, офисных помещений и бытовых помещений, Ростовская обл, Красносулинский район, в 2,7км севернее х. Большая Федоровка (ООО Карьер) (ориентировочная протяженность ЛЭП 1,845 км, ориентировочная мощность трансформатора 250 кВА) | 2022 | 10/0,4 | 1 | 150 | 664.299
4570 | 5.1.3.2 | Строительство участка ВЛ-10 кВ от опоры № 3 отпайка на КТП №67, ВЛ-10 кВ от ПС 110/35/10 кВ «Советская-2», ТП 10/0,4 кВ и ВЛ-0,4 кВ от проектируемой ТП 10/0,4 кВ, для подключения дошкольной организации на 60 мест, расположенной по адресу: Ростовская обл., Советский р-н, поселок Чирский, ул. Дорожная д. 16, КН ЗУ 61:36:0030101:1574 (ориентировочная протяженность ЛЭП –0,04 км, трансформаторная мощность – 0,160 МВА, прибор учёта электроэнергии - 1шт) | 2022 | 10/0,4 | 1 | 139.4 | 887
4580 | 5.1.3.2 | Строительство участка ВЛ-10 кВ от опоры № 3 отпайка на КТП № 144, ВЛ-10 кВ №1 от ПС 35/10 кВ «Советская-1», ТП 10/0,4 кВ и ВЛ-0,4 кВ от проектируемой ТП 10/0,4 кВ, для подключения дошкольной организации на 50 мест, расположенной по адресу: Ростовская обл., Советский р-н, слобода Чистяково, ул. Западная д. 18 «а», КН ЗУ 61:36:0020101:1395 (ориентировочная протяженность ЛЭП –0,08 км, трансформаторная мощность – 0,160 МВА, прибор учёта электроэнергии - 1шт) | 2022 | 10/0,4 | 1 | 134.5 | 847
4745 | 5.1.3.2 | «Строительство участка ВЛ-10 кВ от опоры № 20 отпайка Л-361 ВЛ-10 кВ № 1, ПС 35/10 кВ «Тарасовская СХТ», ТП 10/0,4 кВ и участка ВЛ-0,4 кВ от РУ-0,4 кВ новой ТП 10/0,4 кВ, для подключения строящегося склада ИП Рудаков Д.В., расположенного по адресу: Ростовская обл., Тарасовский р-н, сл. Дячкино, к.н.з.у. 61:37:0600012:1523 (ориентировочная протяженность ЛЭП – 2,76 км, ориентировочная мощность ТП – 0,16 МВА)» | 2022 | 10/0,4 | 1 | 150 | 1146
4616 | 5.1.3.2 | Строительство участка ВЛ-10 кВ от опоры № 20, отпайка Л-361, ВЛ-10 кВ №1, ПС 35/10 кВ «Тарасовская СХТ», ТП 10/0,4 кВ и ВЛ-0,4 кВ от РУ-0,4 кВ проектируемой ТП 10/0,4 кВ, для подключения освещения территории строящегося придорожного комплекса Геворкяна Г.В., расположенного по адресу: Ростовская обл., Тарасовский р-н, Дячкинское сельское поселение, разъезд Дяткино, территория Сервисная, земельный участок № 4, КН ЗУ 61:37:0600012:1539 (ориентировочная протяженность ЛЭП –0,05 км, трансформаторная мощность – 0,16 МВА, прибор учёта электроэнергии 100 кВт - 1шт) | 2022 | 10/0,4 | 1 | 100 | 522
4702 | 5.1.3.2 | Строительство участка ВЛ-10 кВ от опоры № 6 Л-129, ВЛ-10 кВ № 4, ПС110/10 кВ «Волченская ПТФ», ТП 10/0,4кВ и участка ВЛ-0,4 кВ от РУ-0,4 кВ новой ТП 10/0,4 кВ, для подключения нежилого здания «Свято-Троицкий храм», расположенного по адресу: Ростовская обл., Каменский р-н, х. Волченский, ул. Шахтерская, д. № 104, к.н.з.у. 61:15:0040101:648 (ориентировочная протяженность ЛЭП – 0,029 км, трансформаторная мощность – 0,160 МВА, прибор учёта электроэнергии - 1шт.) | 2022 | 10/0,4 | 1 | 100 | 658
4853 | 5.1.3.2 | Строительство участка ВЛ-10 кВ от опоры № 17 Л-205, ВЛ-10 кВ № 3, ПС 35/10 кВ «Каменская СХТ», ТП 10/0,4 кВ и ВЛ-0,4 кВ от РУ-0,4 кВ проектируемой ТП 10/0,4 кВ, для подключения строящегося склада ИП Рудакова Д.В. расположенного по адресу: Ростовская обл., Каменский р-н, х. Старая Станица,АКХ «Колос», пастбище 12г, КН ЗУ 61:15:06002101:2655 (ориентировочная протяженность ЛЭП –1,420 км, трансформаторная мощность – 0,160 МВА, прибор учёта электроэнергии - 1шт) | 2022 | 10/0,4 | 1 | 150 | 905
1891 | 5.1.3.2 | Строительство ЛЭП 10 кВ от опоры № 22 по ВЛ 10 кВ №1101 ПС 35/10 кВ А-11, ТП 10/0,4 кВ, ЛЭП 0,4 кВ и установка системы учета электрической энергии (мощности) на границе земельного участка для электроснабжения нежилой застройки заявителя ИП Потапенко Н.М., Ростовская область, Азовский район, с.Кагальник, ул.Тельмана (ориентировочная протяженность ЛЭП– 0,070 км, ориентировочная трансформаторная мощность – 0,250 МВА) | 2022 | 10/0,4 | 1 | 150 | 557.201
2009 | 5.1.3.2 | Строительство ЛЭП 10 кВ от опоры № 109 по ВЛ 10 кВ №1001 ПС 110/35/10 кВ Самарская, ТП 10/0,4 кВ, ЛЭП 0,4 кВ и установка системы учета электрической энергии (мощности) на границе земельного участка для электроснабжения нежилого строения ИП Корнилова С.В., Ростовская область, Азовский район, х. Победа (ориентировочная протяженность ЛЭП– 0,06 км, ориентировочная трансформаторная мощность – 0,250 МВА) | 2022 | 10/0,4 | 1 | 150 | 738.955
2067 | 5.1.3.2 | Строительство ЛЭП 10 кВ от опоры №1-137 по ВЛ 10 кВ №1701 ПС 35/10 кВ А-17, ТП 10/0,4 кВ, ЛЭП 0,4 кВ и установка системы учета электрической энергии (мощности) на границе земельного участка для электроснабжения объектов заявителя ИП Мироненко С.А., Ростовская область, Азовский район, с. Круглое (ориентировочная протяженность ЛЭП– 0,09 км, ориентировочная трансформаторная мощность – 0,250 МВА) | 2022 | 10/0,4 | 1 | 145 | 883.32
2243 | 5.1.3.2 | Строительство ЛЭП 10 кВ от опоры № 5-34 по ВЛ 10 кВ №1101 ПС 35/10 кВ А-11, ТП 10/0,4 кВ, ЛЭП 0,4 кВ и установка системы учета электрической энергии (мощности) на границе земельного участка для электроснабжения нежилого помещения заявителя Оганесян М.В., Ростовская область, Азовский район, с.Кагальник, ул.Пролетарская (ориентировочная протяженность ЛЭП– 0,060 км, ориентировочная трансформаторная мощность – 0,160 МВА) | 2022 | 10/0,4 | 1 | 100 | 760.8208
2416 | 5.1.3.2 | Строительство ЛЭП 10 кВ от опоры № 159 по ВЛ 10 кВ 1507 ПС 110/10кВ ЗР15, ТП 10/0,4 кВ, ЛЭП 0,4 кВ и установка системы учета электрической энергии (мощности) на границе земельного участка для электроснабжения здания проходной заявителя ИП Харьковской А.А., Ростовская область, г. Зерноград, к.н. 61:12:0040102:422 (ориентировочная протяженность ЛЭП– 0,045 км, ориентировочная трансформаторная мощность – 0,250 МВА) | 2022 | 10/0,4 | 1 | 150 | 808.414
2542 | 5.1.3.2 | Строительство ВЛ 10 кВ от опоры №104 по ВЛ 10 кВ №3113 ПС 110/35/10 кВ А-31, ТП 10/0,4 кВ, ВЛ 0,4 кВ и установка систем учета электрической энергии (мощности) на границе земельных участков для электроснабжения 10 жилых домов заявителя ООО «РСК Юг», с. Пешково, Азовский район, Ростовская область (ориентировочная трансформаторная мощность – 0,250 МВА, ориентировочная протяженность ЛЭП– 0,200 км) | 2022 | 10/0,4 | 1 | 150 | 1344.873
2169 | 5.1.3.2 | Строительство ВЛ-10 кВ от опоры №120 ВЛ-10 кВ №1815 ПС 35/10 кВ А-18, ТП-10/0,4 кВ, ВЛИ-0,4 кВ для подключения жилых домов заявителя ООО «Флавия Норд» х. Городище, Азовский р-он, Ростовская область (ориентировочная протяженность ЛЭП – 0,715 км, ориентировочная трансформаторная мощность – 0,063 МВА) | 2022 | 10/0,4 | 1 | 60 | 3979.184
2431 | 5.1.3.2 | Строительство ЛЭП 10 кВ от опоры №224 по ВЛ 10 кВ №103 ПС 110/35/10 кВ Звонкая-110, ТП 10/0,4 кВ, ЛЭП 0,4 кВ и установка системы учета электрической энергии (мощности) на границе земельного участка для электроснабжения складского здания заявителя ИП Роговой Т.А., Ростовская область, Кагальницкий район, к.н.: 61:14:0600019:3331 (ориентировочная протяженность ЛЭП– 0,070 км, ориентировочная трансформаторная мощность – 0,250 МВА) | 2022 | 10/0,4 | 1 | 150 | 700.555
2510 | 5.1.3.2 | Строительство ВЛ-10 кВ от оп. №11-48 по ВЛ-10кВ 318 ПС 35 кВ КГ3, ТП-10/0,4 кВ, ВЛ-0,4 кВ и системы учета электрической энергии (мощности) на границе земельного участка для электроснабжения гаражей, заявителя ИП Мизюковой Т. В., Ростовская обл. р-н. Кагальницкий, х. Николаевский, ул. Луговая: д. 199А; 197А (ориентировочная протяженность ЛЭП– 0,10км, ориентировочная трансформаторная мощность – 0,250 МВА) | 2022 | 10/0,4 | 1 | 200 | 814.9827
2567 | 5.1.3.2 | Строительство ЛЭП 10 кВ от опоры № 41 по ВЛ 10 кВ №1002 ПС 110/35/10 кВ Самарская, ТП 10/0,4 кВ, ЛЭП 0,4 кВ и установка системы учета электрической энергии (мощности) на границе земельного участка для электроснабжения нежилой застройки заявителя ИП Высочина Г.В., Ростовская область, Азовский район, с.Самарское, пер.Жданова (ориентировочная протяженность ЛЭП– 0,380км, ориентировочная трансформаторная мощность – 0,250 МВА) | 2022 | 10/0,4 | 1 | 150 | 1295.793
5579 | 5.1.3.2 | Строительство КТП-10/0,4 кВ с трансформатором расчетной мощности (с учетом договоров об осуществлении технологического присоединения № 61-1-21-00569491 от 16.04.2021 г., № 61-1-21-00569665 от 16.04.2021г., № 61-1-21-00587533 от 19.07.2021г. и строительство ВЛ-0,4 кВ, от вновь построенной ТП, установка прибора учета электрической энергии (мощности) в точке поставки и установка шкафа (0,4 кВ) с коммутационным аппаратом (1 шт.), для технологического присоединения объекта торговли (магазина) Заявителя, Заика В.Н., расположенного в Ростовской области, Чертковский р-н, х. Нагибин, ул. Молодежная 49, (к.н.з.у. 61:42:0100201:1140), (ориентировочная протяженность ЛЭП – 0,24 км, ориентировочная мощность ТП – 0,25 МВА) | 2022 | 10/0,4 | 1 | 50 | 615.299
5421 | 5.1.3.2 | «Строительство ВЛ-10 кВ от опоры №10/129 по ВЛ-10 кВ №4 ПС 110/35/10 кВ "ГОК" с установкой КТП и строительством ВЛ- 0,4 кВ, обеспечение коммерческим учетом электрической энергии (мощности) в точке поставки и установка шкафа 0,4 кВ с коммутационным аппаратом, для технологического присоединения ангара заявителя, ООО ИП Бачевский А.С., расположенного в Ростовской области, Миллеровский р-н, с юго- западной стороны от х. Малотокмацкий, бригада 1, гуртовой участок 2, (61:22:0600027:712) (ориентировочная протяженность ЛЭП-0,01 км, ориентировочная мощность ТП- 0,16 МВА)» | 2022 | 10/0,4 | 1 | 130 | 742.68
5834 | 5.1.3.2 | «Строительство ВЛ-10 кВ от опоры № 205 по ВЛ-10 кВ № 5 ПС 110/35/10 кВ «Каргинская» с установкой КТП и строительством ВЛ-0,4 кВ, установку коммерческого учета (1 шт.) электрической энергии (мощности) в точке поставки и установка шкафа 0,4 кВ с коммутационным аппаратом, для электроснабжения склада Заявителя, ИП Сутулов В.С. расположенного в Ростовской области, Боковский р-н, х. Попов, ул. Колхозная, д. 3, (61:05:0600004:153) (ориентировочная протяженность ЛЭП – 0,045 км, ориентировочная мощность ТП – 0,16 МВА)» | 2022 | 10/0,4 | 1 | 100 | 619.239
5861 | 5.1.3.2 | Строительство ВЛ-10 кВ от опоры №13/46 отпайки на ТП10/04 кВ № 0217(на балансе ООО «ЛУКОЙЛ-Югнефтепродукт») по ВЛ-10 кВ №1 ПС 110/10 кВ «Дегтевская» с установкой КТП и строительством ВЛ-0,4 кВ, установка коммерческого учета (1 шт.) электрической энергии (мощности) в точке поставки и установка шкафа 0,4 кВ с коммутационными аппаратами, для электроснабжения электрической зарядной станции Заявителя, АО «Ситроникс» расположенной в Ростовской области, Миллеровский р-н, а/д М4 Дон с южной стороны от х. Грай-Воронец, 824 км+500 м слева, координаты 49.163482, 40.597913 (к.н.з.у. 61:22:600006:439), (ориентировочная протяженность ЛЭП – 0,015 км, ориентировочная мощность ТП – 0,160 МВА) | 2022 | 10/0,4 | 1 | 150 | 879.172
116 | 5.1.3.2 | Строительство КТП 10/0,4 кВ, ВЛ 0,4 кВ, ВЛ 10 кВ от ВЛ 10 кВ №1006 ПС 110 кВ АС10 для электроснабжения складского комплекса ООО «ЮНИКОСМЕТИК» на участке с КН 61:02:0600002:3052 в ст-це Грушевская Аксайского района Ростовской области | 2022 | 10/0,4 | 1 | 150 | 807
152 | 5.1.3.2 | Строительство КТП 10/0,4 кВ, ВЛ 0,4 кВ, ВЛ 10 кВ от ВЛ 10 кВ №1208 ПС 110 кВ АС12 для электроснабжения складского здания/помещения ООО «ПЛАСТ АВЕНЮ» на участке с КН 61:02:0080503:610 в п. Щепкин Аксайского района Ростовской области | 2022 | 10/0,4 | 1 | 150 | 818
128 | 5.1.3.2 | Строительство ВЛ 0,4 кВ от проектируемой КТПН 10/0,4 кВ (по договору №61-1-19-00424111 от 27.02.2019 г.) ВЛ 10 кВ №3 ПС 35 кВ Б. Салы с заменой силового трансформатора проектируемой КТПН 10/0,4 кВ (по договору №61-1-19-00424111 от 27.02.2019 г.) ВЛ 10 кВ №3 ПС 35 кВ Б. Салы для электроснабжения ВРУ 0,4 кВ жилых домов в п. Темерницкий Аксайского района Ростовской области | 2022 | 10/0,4 | 1 | 45 | 463
165 | 5.1.3.2 | Строительство ВЛ 0,4 кВ от ВЛ 0,4 кВ №3 КТП №226 ВЛ 10 кВ №3 ПС 35 кВ Б. Салы с заменой силового трансформатора КТП №226 ВЛ 10 кВ №3 ПС 35 кВ Б. Салы для электроснабжения ВРУ 0,4 кВ жилого дома Гаркушина А. Н. на участке с КН 61:02:0080401:222 в х. Нижнетемерницкий Аксайского района Ростовской области | 2022 | 10/0,4 | 1 | 15 | 323
106 | 5.1.3.2 | Строительство ВЛ0,4 кВ от опоры №1 КТП № 1110 ВЛ10 кВ№1101 ПС СМ-11 с заменой силового трансформатора КТП№ 1110 ВЛ10 кВ№1101 ПС СМ-11 для электроснабжения ВРУ-0,4 кВ насосов для полива заявителей Тян Е.В.; Ли Е.Г., Ли А.Н. по адресу: РО., Семикаракорский р-н, к.н.: 61:35:0600013:390, к.н.: 61:35:0600013:387, к.н.: 61:35:0600013:389 | 2022 | 10/0,4 | 1 | 45 | 380
18 | 5.1.3.2 | Строительство ТП 10/0,4 кВ, ВЛ 0,4 кВ, ВЛ 10 кВ от ВЛ 10 кВ №655 ПС 110 кВ АС6 для электроснабжения нежилого здания АО “АКСАЙСКАЯ НИВА” на участке с КН 61:02:0600012:573 в Аксайском районе Ростовской области | 2022 | 10/0,4 | 1 | 150 | 712
45 | 5.1.3.2 | Строительство ТП 10/0,4 кВ, ВЛ 0,4 кВ, ВЛ 10 кВ от ВЛ 10 кВ №1208 ПС 110 кВ АС12 для электроснабжения ВРУ 0,4 кВ ИП Демьянова Ю. И. на участке с КН 61:02:0600004:3104 в АО “Октябрьское” Аксайского района Ростовской области | 2022 | 10/0,4 | 1 | 100 | 597
120 | 5.1.3.2 | Строительство ТП 10/0,4 кВ, ВЛ 0,4 кВ, ВЛ 10 кВ от ВЛ 10 кВ №158 ПС 110 кВ В-1для электроснабжения проходной МУП «Веселовский рынок» на участке с КН 61:06:0010125:49 в Веселовском районе Ростовской области, п. Веселый, пер. Комсомольский, 50 б | 2022 | 10/0,4 | 1 | 150 | 702
100 | 5.1.3.2 | Строительство ВЛ 0,4 кВ, ТП 10/0,4 кВ, КЛ 10 кВ от ВЛ 10 кВ №26-66 ПС 110 кВ Р26 для электроснабжения заявителя Абдулкадировой П.А., расположенной по адресу: Ростовская область, Мясниковский район, тер. Юго-Восточная промзона, КН 61:25:601001:0313 | 2022 | 10/0,4 | 1 | 150 | 861
282 | 5.1.3.2 | Строительство ТП 6/0,4 кВ, ВЛ 0,4 кВ, ВЛ 6 кВ от ВЛ 6 кВ №3 РП 6 кВ №6 КЛ 6 кВ №340 ПС 110 кВ БТ3 для электроснабжения ВРУ 0,22 кВ жилых домов Марченко А. Г. в п. Красный Сад Азовского района Ростовской области | 2022 | 10/0,4 | 1 | 160 | 1171
353 | 5.1.3.2 | Строительство ТП 10/0,4 кВ, ВЛ 0,4 кВ, ВЛ 10 кВ от ВЛ 10 кВ №125 ПС 110 кВ СМ1 для электроснабжения ВРУ-0,4 кВ жилых домов заявителей Гулей И.Т., Старов Е.С., Старовой О.А., Старовой А.Е., Макарова А.В., Макарова Ю.А., Куровского Н.А., Кирчева И.В., Кирчевой Л.И. по адресу: Ростовская обл., р-н. Семикаракорский, г. Семикаракорск, к.н.: 61:35:0600012:656., к.н.: 61:35:0600012:668, к.н.: 61:35:0600012:674, к.н.: 61:35:0600012:734, к.н.: 61:35:0600012:733, к.н.: 61:35:0600012:736, к.н.: 61:35:0600012:660, к.н.: 61:35:0600012:661, к.н.: 61:35:0600012:551. | 2022 | 10/0,4 | 1 | 135 | 1164
185 | 5.1.3.2 | Строительство ТП 10/0,4 кВ, ВЛ 0,4 кВ, ВЛ 10 кВ от ВЛ 10 кВ №1208 ПС 110 кВ АС12 для электроснабжения нежилой застройки Акопян Р. С. на участке с КН 61:02:0600006:7160 в п. Щепкин Аксайского района Ростовской области | 2022 | 10/0,4 | 1 | 150 | 611
186 | 5.1.3.2 | Строительство ТП 10/0,4 кВ, ВЛ 10 кВ по ВЛ 10 кВ №111 ПС 110 кВ АС1, ВЛ 0,4 кВ от РУ 0,4 кВ нового ТП 10/0,4 кВ для электроснабжения нежилой застройки ИП Шкарпитко О.Н. на участке с КН 61:02:0600016:4512 в Ростовской области, Аксайского района х. Маяковского, | 2022 | 10/0,4 | 1 | 150 | 776
350 | 5.1.3.2 | Строительство КТПН 10/0,4 кВ, ВЛ 0,4 кВ, ВЛ 10 кВ от ВЛ 10 кВ №3 ПС 35 кВ Б. Салы для электроснабжения ВРУ 0,4 кВ жилых домов Абакумовой А. С. и Абакумова Н. В. в совх. Каменобродский и п. Темерницкий Аксайского района Ростовской области | 2022 | 10/0,4 | 1 | 150 | 886
288 | 5.1.3.2 | Строительство ВЛ 0,4 кВ от РУ 0,4 кВ ТП 10 кВ №927 ВЛ 10 кВ №1207 ПС 110 кВ АС12 с заменой тр-ра в ТП №927 для электроснабжения жилых домов по адресу: РО., р-н Аксайский, п. Щепкин, ул. Гармоничная, ул. Солнечная, ул. Благодатная КН 61:02:0600006:4630, 61:02:0600006:7086, 61:02:0600006:4643 , 61:02:0600006:4635, 61:02:0600006:4622, 61:02:0600006:5836, 61:02:0600006:4660, 61:02:0600006:4640. | 2022 | 10/0,4 | 1 | 179.97 | 277
375 | 5.1.3.2 | Строительство ВЛ 0,4 кВ от ВЛ 0,4 кВ №1 КТП №29 ВЛ 10 кВ №657 ПС 110 кВ АС6 с заменой силового трансформатора КТП №29 ВЛ 10 кВ №657 ПС 110 кВ АС6 для электроснабжения ВРУ 0,4 кВ жилого дома Дружбиной С. А. на участке с КН 61:02:0110102:2833 в ст-це Старочеркасская Аксайского района Ростовской области | 2022 | 10/0,4 | 1 | 15 | 207
5398 | 5.1.3.2 | "Строительство ВЛ 10 кВ от опоры №13-00/11 ВЛ 10 кВ Л-13 Пролетарская, строительство КТП 10/0,4 и ВЛ 0,4 кВ для электроснабжения объекта – «производственное здание/помещение», расположенного по адресу: РФ, Ростовская область, Пролетарский район, г. Пролетарск, пер Чкалова, д. 22-в, к.н.: 61:31:0110470:12, заявитель ООО «Импульс» (Ориентировочная протяженность ЛЭП – 0,015 км, ориентировочная мощность ТП – 0,25 МВА)" | 2022 | 10/0,4 | 1 | 160 | 419
5098 | 5.1.3.2 | «Строительство ВЛ 10 кВ от опоры №16-00/22 ВЛ 10 кВ Л-16 Сальская, строительство ТП 10/0,4 и ВЛ 0,4 кВ для электроснабжения объекта – «объект сельскохозяйственного производства», расположенного по адресу: Российская Федерация, Ростовская обл., р-н Сальский, г. Сальск, ул. Мелиоративная, 9, кадастровый номер земельного участка 61:57:0010214:22, заявитель ООО «Сальская ярмарка» | 2022 | 10/0,4 | 1 | 150 | 347
76 | 5.1.3.2 | Строительство участка ВЛЗ-10кВ от опоры вновь построенной ВЛЗ-10кВ (по договорам ТП №61-1-17-00303791 от 13.04.2017г и №61-1-17-00303805 от 13.04.2017г) от опоры №9/47 ВЛ-10кВ №24 ПС 110/35/10кВ КГУ, с монтажом ТП-10/0,4кВ, для присоединения базы отдыха Фролова А.А. (ориентировочная протяженность ЛЭП 0,22км, ориентировочная мощность трансформатора 160кВА) | 2020 | 10/0,4 | 1 | 136 | 589
600 | 5.1.3.2 | Строительство участка ВЛ-10 кВ от опоры №28 ВЛ-10 кВ №4 ПС 110/10 кВ Вербовая, с установкой ТП-10/0,4 кВ и строительство ВЛИ-0,4 кВ от РУ-0,4 кВ вновь установленной ТП-10/0,4 кВ для присоединения рыбцеха ООО «АКВАТОРИЯ», расположенного по адресу: Ростовская область, Дубовский район, х. Вербовый Лог, ул. Овражная, д. 1а, к.н. 61:09:0130101:1648 (ориентировочная протяженность ЛЭП 0,22 км, ориентировочная мощность трансформатора 100 кВА) | 2020 | 10/0,4 | 1 | 65 | 735
1805 | 5.1.3.2 | Строительство участка ВЛ-10кВ от опоры №123 по ВЛ-10кВ №11 ПС 35/10кВ «Рябичевская» с монтажом ТП-10/0,4кВ и строительство участка ВЛИ-0,4кВ от вновь смонтированной ТП-10/0,4кВ для присоединения мельничного цеха ООО «ПОЛИМЕРМАШ» | 2020 | 10/0,4 | 1 | 100 | 767
1816 | 5.1.3.2 | Строительство участка ВЛЗ-10 кВ от опоры №3/22 по ВЛ-10 кВ №7 ПС 110/35/10 кВ Комаровская, с установкой ТП-10/0,4 кВ, для присоединения детского сада на 160 мест Администрации Мартыновского района (ориентировочная протяженность ЛЭП 0,126 км, ориентировочная мощность трансформатора 160 кВА) | 2020 | 10/0,4 | 1 | 125.9 | 1115
693 | 5.1.3.2 | Строительство участка ВЛ-10 кВ от опоры №10 ВЛ-10 кВ №13 ПС 35/10 кВ Андреевская, с установкой ТП-10/0,4 кВ и строительство ВЛИ-0,4 кВ от РУ-0,4 кВ вновь установленной ТП-10/0,4 кВ для присоединения нежилого помещения ИП Магомедова Р.Д. и жилого помещения Синько Е.В., расположенных по адресам: Ростовская область, Дубовский район, станица Андреевская, примерно центральная часть Дубовского района, в границах кадастрового округа ЗАО а/ф Андреевская, к.н. 61:09:0000000:791 и Андреевское с.п., в границах кадастрового квартала 61:09:0600011, к.н. 61:09:0600011:324 (ориентировочная протяженность ЛЭП 0,51км, ориентировочная мощность трансформатора 160 кВА) | 2020 | 10/0,4 | 1 | 115 | 996
356 | 5.1.3.2 | Строительство участка ВЛ-10 кВ от опоры №2/9 ВЛ-10 кВ №24 ПС 110/35/10 кВ Цимлянская, с установкой ТП-10/0,4 кВ, и строительство ВЛИ-0,4 кВ от вновь установленной ТП-10/0,4 кВ для присоединения склада рыбзавода Кузнецова М.А, расположенного по адресу: Ростовская область, Цимлянский район, станица Хорошевская, в границах станицы Хорошевская Хорошевской (рыбцех), к.н. 61:41:0600009:186 (ориентировочная протяженность ЛЭП 0,8 км, ориентировочная мощность трансформатора 160 кВА) | 2020 | 10/0,4 | 1 | 100 | 789
1664 | 5.1.3.2 | Строительство ВЛ-10 кВ от опоры №4/65 по ВЛ-10 кВ №1 ПС 110/27,5/10 кВ "Старая Станица"с установкой КТП и строительством ВЛ- 0,4 кВ, для электроснабжения нежилого здания заявителя, ООО "Агродон", расположенного в Ростовской области, Миллеровский р-н, х. Верхнеталовка (61:22:0600026:519) (ориентировочная протяженность ЛЭП- 1,26 км., ориентировочная мощность ТП- 0,25 МВА)» | 2020 | 10/0,4 | 1 | 145 | 658.98
529 | 5.1.3.2 | Строительство ВЛ-10 кВ от опоры № 145 по ВЛ-10 кВ № 4 ПС 110/35/10 кВ «Ал. Лозовская» с установкой КТП и строительством ВЛ-0,4 кВ», для технологического присоединения придорожного комплекса заявителя, ИП Глава КФХ Кунакова Т.Б., расположенного в Ростовской области, Чертковский р-н, п. Чертково, (61:42:0600018:678) (ориентировочная протяженность ЛЭП – 2.02 км, ориентировочная мощность ТП – 0,160 МВА) | 2020 | 10/0,4 | 1 | 145 | 1037.922
1520 | 5.1.3.2 | Строительство ВЛ 0,4 кВ от новой ТП 10/0,4 кВ, строительство ТП 10/0,4 кВ, строительство ВЛ 10 кВ от ВЛ 10 кВ №1 ПС 35/10 кВ «Таганрогская» для технологического присоединения лечебно-профилактического учреждения Заявителя (ООО «Морской лев») по адресу: Ростовская область, Неклиновский район, п. Приазовский, ул. Центральная, 12, к.н. 61:26:0100301:505 (ориентировочная протяженность ЛЭП 0,02 км; мощность силового трансформатора 160 кВА) | 2020 | 10/0,4 | 1 | 150 | 687.6966
625 | 5.1.3.2 | Строительство ТП 10/0,4 кВ для технологического присоединения нежилого помещения Заявителя (Ли Ю.С.), по адресу: Ростовская область, Матвеево-Курганский район, п. Гвардейский, 300 м на северо-восток от п. Гвардейский, ул. Миусская д. 49. к.н. 61:21:0600021:740. (мощность силового трансформатора 100 кВА) | 2020 | 10/0,4 | 1 | 70 | 582.8995
789 | 5.1.3.2 | Строительство ВЛ 0,4 кВ от новой ТП 10/0,4 кВ, строительство ТП 10/0,4 кВ, строительство ВЛ 10 кВ от ВЛ 10 кВ №5/3 ПС 110/35/10 кВ «Троицкая-1», для технологического присоединения нежилого помещения Заявителя (ИП Кириченко Е.Н.) по адресу: Ростовская область, Неклиновский район, с. Николаевка, ул. Гоголя, 65, к.н. 61:26:060014:783 (ориентировочная протяженность ЛЭП 0,155 км; мощность силового трансформатора 160 кВА) | 2020 | 10/0,4 | 1 | 150 | 685.8537
967 | 5.1.3.2 | Строительство ВЛ 0,4 кВ от новой ТП 10/0,4 кВ, строительство ТП 10/0,4 кВ, строительство ВЛ 10 кВ от ВЛ 10 кВ №6 ПС 110/35/10 кВ «Чалтырь» для технологического присоединения нежилого помещения Заявителя (ООО «Райсвет») по адресу: Ростовская область, Мясниковский район, с. Чалтырь ул. Новостроек д. №2- в к.н. 61:25:0101335:57 (ориентировочная протяженность ЛЭП 0,02 км; мощность силового трансформатора 100 кВА) | 2020 | 10/0,4 | 1 | 80 | 624.932
961 | 5.1.3.2 | Строительство ВЛ 0,4 кВ от новой ТП 10/0,4 кВ, строительство ТП 10/0,4 кВ, строительство ВЛ 10 кВ от ВЛ 10 кВ №1 ПС 110/35/10 кВ «Чалтырь» для технологического присоединения производственного цеха Заявителя (ООО «Спецзащита») по адресу: Ростовская область, Мясниковский район, х. Ленинакан, ул. Содружества, д 4 к.н. №61:25:0600401:13420 (ориентировочная протяженность ЛЭП 0,006 км; мощность силового трансформатора 160 кВА) | 2020 | 10/0,4 | 1 | 150 | 626.6028
1519 | 5.1.3.2 | Строительство ВЛ 0,4 кВ от новой ТП 10/0,4 кВ, строительство ТП 10/0,4 кВ, строительство ВЛ 10 кВ от ВЛ 10 кВ №1 ПС 110/35/10 кВ Чалтырь, отпайки на ТП №1-9, для технологического присоединения Заявителя (ООО «Ростовский Рукав Высокого Давления») по адресу: Ростовская область, Мясниковский район, х. Ленинаван, ул. Ленина, д.3/1 к.н. 61:25:0030202:3505 (ориентировочная протяженность ЛЭП 0,02 км; мощность силового трансформатора 160 кВА) | 2020 | 10/0,4 | 1 | 150 | 891.3541
1752 | 5.1.3.2 | Строительство ТП 10/0,4 кВ, строительство ВЛ 10 кВ от ВЛ 10 кВ №1 ПС 35/10 кВ Куйбышево-1, для технологического присоединения ВРУ-0,4кВ щебзавода заявителя (ООО «Миус-Камень») по адресу: Ростовская обл., р-н Куйбышевский, с. Русское восточнее 2515м 61:19:0600005:1295 (ориентировочная протяженность ЛЭП 0,05 км; мощность силового трансформатора 160 кВА) | 2020 | 10/0,4 | 1 | 150 | 747.4569
1533 | 5.1.3.2 | Строительство ВЛ 0,4 кВ от новой ТП 10/0,4 кВ, строительство ТП 10/0,4 кВ, строительство ВЛ 10 кВ от отпайки на КТП №38 по ВЛ 10 кВ №2 ПС 110/35/10 кВ Новиковская, для технологического присоединения ВРУ-0,4 кВ дробильной установки заявителя (ООО «Пирумовский Щебень») по адресу: Ростовская обл., р-н Куйбышевский, к.н. 61:19:0600005:1263 (ориентировочная протяжённость ЛЭП 0,02 км; мощность силового трансформатора 160 кВА) | 2020 | 10/0,4 | 1 | 150 | 430.7855
1531 | 5.1.3.2 | Строительство ВЛ 0,4 кВ от новой ТП 10/0,4 кВ, строительство ТП 10/0,4 кВ, строительство ВЛ 10 кВ от ВЛ-10 кВ №6 ПС 35/10 кВ Колесниковская для технологического присоединения торговой точки заявителя (ИП Хейгетян Н.М.) по адресу: Ростовская обл., р-н М-Курганский, п. Матвеев Курган, ул. Советская д. 17, корп. Л, к.н. 61:21:0010166:117 (ориентировочная протяжённость ЛЭП 0,025 км; мощность силового трансформатора 160 кВА) | 2020 | 10/0,4 | 1 | 100 | 604.2555
1572 | 5.1.3.2 | Строительство ВЛ 0,4 кВ от РУ 0,4 кВ ТП 10/0,4 кВ, строительство ТП 10/0,4 кВ, строительство ВЛ 10 кВ от ВЛ 10 кВ №1 ПС 110/35/10 кВ Чалтырь для технологического присоединения Заявителя (ИП Катарян Ф.С.) по адресу: Мясниковский район, х. Красный Крым, д.1 пер. 1-й Промышленный (ориентировочная протяженность ЛЭП 0,02 км; мощность силового трансформатора – 160 кВА) | 2020 | 10/0,4 | 1 | 150 | 587.9361
1573 | 5.1.3.2 | Строительство ВЛ 0,4 кВ от РУ 0,4 кВ ТП 10/0,4 кВ, строительство ТП 10/0,4 кВ, строительство ВЛ 10 кВ от ВЛ 10 кВ №3 ПС 110/35/10 кВ Чалтырь отпайки на ТП №3-46А для технологического присоединения Заявителя: (ИП Закинян Ю.Д.) по адресу: Мясниковский район, с. Чалтырь, тер. Промзона 1, №1 (ориентировочная протяженность ЛЭП 0,07 км; мощность силового трансформатора – 160 кВА) | 2020 | 10/0,4 | 1 | 150 | 583.3982
1742 | 5.1.3.2 | Строительство ТП 10/0,4 кВ, ВЛ 10 кВ, ВЛ 0,4 кВ от ВЛ 10 кВ №105 ПС 110 кВ АС1 для электроснабжения ВРУ 0,4 кВ личного подсобного хозяйства Быкадоровой А. А. на участке с КН 61:02:0600015:6833 в ст-це Ольгинская Аксайского района Ростовской области (ориентировочная мощность трансформатора 0,250 МВА, ориентировочная протяжённость ЛЭП 0,060 км) | 2020 | 10/0,4 | 1 | 150 | 907.201
1736 | 5.1.3.2 | Строительство ТП 10/0,4 кВ, ВЛ 0,4 кВ, ВЛ 10 кВ от ВЛ 10 кВ №1208 ПС 110 кВ АС12 для электроснабжения жилого дома Котеневой Е. В. по ул. Первомайская, 36Б в п. Щепкин Аксайского района Ростовской области (ориентировочная мощность трансформатора 0,160 МВА, ориентировочная протяжённость ЛЭП 0,210 км) | 2020 | 10/0,4 | 1 | 100 | 901.162
1592 | 5.1.3.2 | Строительство ВЛ 0,4кВ от ВЛ 0,4кВ №2 КТП №173 ВЛ 10кВ №1208 ПС 110кВ АС12 с заменой силового трансформатора КТП №173 ВЛ 10кВ №1208 ПС 110кВ АС12 для электроснабжения ВРУ 0,4кВ жилого дома Коханова Ю. Ю. на участке с КН 61:02:0080502:1172 в п. Щепкин Аксайского района Ростовской области (ориентировочная мощность трансформатора 0,250МВА, ориентировочная протяжённость ЛЭП 0,060км) | 2020 | 10/0,4 | 1 | 15 | 255.862
1701 | 5.1.3.2 | Строительство двух ТП 10/0,4 кВ, КЛ 0,4 кВ, ВЛ 10 кВ от ВЛ 10 кВ №105 ПС 110 кВ АС1, ВЛ 10 кВ №104 ПС 110 кВ АС1 для электроснабжения объекта коммунального обслуживания ООО "Ростовпак" на участке с КН 61:02:0600015:7021 в ст-це Ольгинская Аксайского района ростовской области | 2020 | 10/0,4 | 2 | 150 | 1103.24
1665 | 5.1.3.2 | Строительство ВЛ-10 кВ от опоры №54 ВЛ-10 кВ №107Н ПС 110/10/6 кВ НС-1, ТП-10/0,4 кВ, ВЛИ-0,4 кВ для подключения производственной базы заявителя ООО «ИРС Групп», п. Овощной, Азовский р-он, Ростовская область (ориентировочная протяженность ЛЭП – 0,09 км, ориентировочная трансформаторная мощность – 0,160 МВА) | 2020 | 10/0,4 | 1 | 150 | 596.229
813 | 5.1.3.2 | Строительство ВЛ-10 кВ от оп. №9 ВЛ-10 кВ №211 ПС 35/10 кВ "КГ-2", ТП-10/0,4 кВ, ВЛИ-0,4 кВ для электроснабжения складского помещения заявителя ИП Сахно В.С. ст. Кагальницкая, Кагальницкий район, Ростовская область (ориентировочная протяженность ЛЭП-0,050 км, ориентировочная трансформаторная мощность - 0,250 МВА) | 2020 | 10/0,4 | 1 | 150 | 910.8397
1650 | 5.1.3.2 | Строительство ВЛ-10 кВ от оп. № 6-36 ВЛ-10 кВ № 313 ПС 35/10 кВ КГ-3, строительство ТП-10/0,4 кВ, строительство участка ВЛ-0,4 кВ для подключения производственной базы ИП Скрынникова Д.Ф., Кагальницкий район Ростовская область | 2020 | 10/0,4 | 1 | 149 | 891.41
440 | 5.1.3.2 | Строительство ВЛ-10 кВ от оп. № 31-36 ВЛ-10 кВ № 313 ПС 35/10 кВ «КГ-3», ТП-10/0,4 кВ, ВЛИ-0,4 кВ для подключения пищевого предприятия заявителя ИП Лобковой А.А. ст. Кировская Кагальницкий район Ростовская область (ориентировочная протяженность ЛЭП – 0,07 км, ориентировочная трансформаторная мощность – 0,16 МВА | 2020 | 10/0,4 | 1 | 100 | 936.2
1654 | 5.1.3.2 | Строительство ВЛ-10 кВ от оп. №167 ВЛ-10 кВ № 415 ПС 35/10 кВ «КГ-4», строительство ТП-10/0,4 кВ, строительство ВЛИ-0,4 кВ, для электроснабжения пищекомбината заявителя ИП Кирсановой О.А. с. Иваново-Шамшево, Кагальницкий район Ростовская область (ориентировочная протяженность ЛЭП– 0,53 км, ориентировочная трансформаторная мощность – 0,16 МВА) | 2020 | 10/0,4 | 1 | 150 | 842.882
1046 | 5.1.3.2 | Строительство ЛЭП-10кВ от оп. №13-180 ВЛ-10кВ №1101 ПС 35/10кВ «А-11», ТП-10/0,4кВ, ЛЭП-0,4 кВ для электроснабжения хоз. постройки заявителя ИП Курбацкий П.П. с. Кагальник Азовский район Ростовская область (ориентировочная протяженность ЛЭП– 0,06км, ориентировочная трансформаторная мощность – 0,250МВА) | 2020 | 10/0,4 | 1 | 150 | 731.779
1026 | 5.1.3.2 | Строительство ЛЭП-10 кВ от оп. №41 ВЛ-10 кВ № 910 ПС 35/10 кВ «А-9», ТП-10/0,4 кВ, ЛЭП-0,4 кВ, для электроснабжения нежилого помещения заявителя Пищеренко В.Н., в границах КСП им.XX Партсъезда, Азовский район Ростовская область (ориентировочная протяженность ЛЭП– 0,700 км, ориентировочная трансформаторная мощность – 0,250 МВА | 2020 | 10/0,4 | 1 | 150 | 862.957
742 | 5.1.3.2 | Строительство ВЛ-10 кВ от опоры №167 ВЛ-10 кВ №3209 ПС 110/35/10 кВ А-32, ТП-10/0,4 кВ, ВЛИ-0,4 кВ, для электроснабжения насосной станции ИП Главы К(Ф)Х Гречкина Г.В. х. Христичево, Азовский район, Ростовская область (ориентировочная протяженность ЛЭП - 1,090 км, ориентировочная трансформаторная мощность - 0,250 МВА) | 2020 | 10/0,4 | 1 | 150 | 852.958
1728 | 5.1.3.2 | Строительство ЛЭП-10 кВ от оп. №167 ВЛ-10 кВ №313 ПС 35/10 кВ «КГ-3», ТП-10/0,4 кВ, ЛЭП-0,4 кВ, для электроснабжения комплекса дорожного сервиса заявителя ИП Жуков А.Н. 34000 м. на юг от южной границы п. Березовая Роща, Кагальницкий район, Ростовская область (ориентировочная протяженность ЛЭП– 0,03 км, ориентировочная трансформаторная мощность – 0,250 МВА) | 2020 | 10/0,4 | 1 | 150 | 888.394
1653 | 5.1.3.2 | Строительство ВЛ-10 кВ от оп. №142 по ВЛ-10кВ №805 ПС 110/10 кВ «БОС», ТП-10/0,4 кВ, ВЛ-0,4 кВ и системы учета электрической энергии (мощности) на границе земельного участка для электроснабжения нежилого здание заявителя ООО «Ритм», поле №69 в границах плана земель АО «Родина», Аксайский район Ростовская область (ориентировочная протяженность ЛЭП– 0,030 км, ориентировочная трансформаторная мощность – 0,250 МВА) | 2020 | 10/0,4 | 1 | 149 | 618.7495
1729 | 5.1.3.2 | Строительство ЛЭП-10 кВ от оп. №64 ВЛ-10 кВ № 215 ПС 35/10 кВ «КГ-2», ТП-10/0,4 кВ, ЛЭП-0,4 кВ, для электроснабжения малоэтажного жилого дома заявителя ИП Козиной Т.В. п. Малиновка, Кагальницкий район Ростовская область (ориентировочная протяженность ЛЭП– 0,280 км, ориентировочная трансформаторная мощность – 0,250 МВА) | 2020 | 10/0,4 | 1 | 150 | 906.846
172 | 5.1.3.2 | Строительство ВЛ-10 кВ, установка ТП-10/0,4 кВ, строительство участка ВЛ-0,4 кВ для подключения нежилого помещения заявителя Джагацпанян Ш.С. Зерноградский район Ростовская область (ориентировочная протяженность ЛЭП– 0,400 км, ориентировочная трансформаторная мощность– 0,16 МВА) | 2020 | 10/0,4 | 1 | 100 | 916.662
973 | 5.1.3.2 | Строительство ВЛ 10 кВ от опоры №16-00/12 по ВЛ 10 кВ Л-16 Сальская, строительство КТП 10/0,4 и ВЛ 0,4 кВ для электроснабжения объекта – административно-бытовое здание, расположенного по адресу: РФ, Ростовская область, г. Сальск , ул. Мелиоративная,7, заявитель ООО «Сальская ярмарка» (Ориентировочная протяженность ЛЭП - 0,1 км, ориентировочная мощность ТП – 0,25 МВА) | 2020 | 10/0,4 | 1 | 165 | 784
1528 | 5.1.3.2 | Строительство ВЛ 0,4 кВ от новой ТП 10/0,4 кВ, строительство ТП 10/0,4 кВ, строительство ВЛ 10 кВ от ВЛ 10 кВ №6 ПС 110/10 кВ «Самбек», для технологического присоединения складского помещения Заявителя (ИП Ефимов А.А.) по адресу: Ростовская область, Неклиновский район, с. Самбек | 2020 | 10/0,4 | 1 | 140 | 913.8258
1648 | 5.1.3.2 | Строительство ВЛ-10 кВ от вновь установленной опоры в пролёте опор №1-00/6 и №1-00/5 ВЛ-10 кВ Л-1 Мелькомбинат, строительство КТП 10/0,4 и КЛ- 0,4 кВ для электроснабжения объекта – производственная база, расположенного по адресу: РФ, Ростовская область, г. Сальск, ул. Фабричная, д. 2/1, к.н. 61:57:0010817:46, заявитель ИП Нурбагандов О.Г.» (Ориентировочная протяженность ЛЭП - 0,045 км, ориентировочная мощность ТП – 0,16 МВА) | 2020 | 10/0,4 | 1 | 100 | 529.393
1667 | 5.1.3.2 | Строительство ВЛ-10 кВ от проектируемой опоры (по договору ТП №61-1-18-00415941 от 21.01.2019г.) ВЛ-10 кВ №907-1106 ПС 35/10 кВ А-9, ТП-10/0,4 кВ, ВЛИ-0,4 кВ для подключения склада заявителя ИП Белоусов Г.В. Ростовская область, г.Азов (ориентировочная протяженность ЛЭП – 0,330 км, ориентировочная трансформаторная мощность – 0,160 МВА) | 2020 | 10/0,4 | 1 | 120 | 944.933
1769 | 5.1.3.2 | Строительство ТП-10/0,4 кВ, строительство участка ВЛ-10 кВ от оп. №101 ВЛ 10 кВ «Крепость» от ПС Ш-38 и строительство ВЛИ-0,4 кВ от вновь установленной ТП-10/0,4 кВ для присоединения ВРУ-0,4 кВ АЗС Налбандян С.С. (ориентировочнаяь протяженность ЛЭП 0,335 км, ориентировочная мощность трансформатора 160 кВА) | 2020 | 10/0,4 | 1 | 150 | 561.7964
1765 | 5.1.3.2 | Строительство ТП-10/0,4 кВ и строительство ВЛИ-0,4 кВ от вновь установленной ТП-10/0,4 кВ, присоединенной от оп.92 ВЛ 10 кВ «Крепость» ПС Ш-38 для присоединения ВРУ-0,4 кВ АЗС Налбандян С.С. (ориентировочнаяь протяженность ЛЭП 0,01 км, ориентировочная мощность трансформатора 160 кВА) | 2020 | 10/0,4 | 1 | 150 | 615.3754
1743 | 5.1.3.2 | Строительство ТП 10/0,4 кВ, ВЛ 10 кВ, ВЛ 0,4 кВ от ВЛ 10 кВ №401 ПС 110 кВ АС4 для электроснабжения автостоянки ИП Каплиева С. Г. на участке с КН 61:46:0012601:20 в г. Батайске Ростовской области (ориентировочная мощность трансформатора 0,250 МВА, ориентировочная протяжённость ЛЭП 0,060 км) | 2020 | 10/0,4 | 1 | 150 | 656.992
711 | 5.1.3.2 | Строительство участка ВЛ-10 кВ от опоры №2 Л-186, ВЛ-10 кВ "Кирова-2", ПС 110/35/10 кВ "Б-4", ТП 10/0,4 кВ и участка ВЛ-0,4 кВ от РУ-0,4 кВ проектируемогоТП 10/0,4 кВ для подключения животноводческого комплекса ИП Рудакова Д.В., расположенного по адресу: Ростовская область, Каменский р-н, Богдановское с.п. ТсОО им. Кирова, пастбища р.уч. №23, КН ЗУ 61:15:0602501:1471 (ориентировочная протяженность ЛЭП - 0,383 км, ориентировочная мощность ТП - 0,160 МВА) | 2020 | 10/0,4 | 1 | 150 | 540
262 | 5.1.3.2 | Строительство участка ВЛ-10кВ от опоры № 7, Л-18, ВЛ-10кВ № 2, ПС 110/35/10/6кВ «К-4», ТП 10/0,4кВ и участка ВЛ-0,4кВ от РУ-0,4кВ проектируемой ТП 10/0,4кВ для подключения здания механической мойки ИП Бовдуя А.Н. расположенной по адресу: Ростовская область, Каменский р-н, х. Красновка, ул. Профильная, д. №123 (ориентировочная протяженность ЛЭП – 0,035км, трансформаторная мощность – 0,160МВА) | 2020 | 10/0,4 | 1 | 80 | 839
534 | 5.1.3.2 | Строительство участка ВЛ-10кВ от опоры №13, Л-124, ВЛ-10кВ №3, ПС 35/10кВ «Каменская СХТ», ТП 10/0,4кВ и участка ВЛ-0,4кВ от РУ 0,4кВ проектируемой ТП 10/0,4кВ для подключения базы сельхозтехники ИП Рудакова Д.В., расположенной по адресу: Ростовская обл., Каменский р-н, х. Старая Станица, АКХ «Колос» пастбище р.уч. №12, к.н. 61:15:0602101:2614 (ориентировочная протяженность ВЛ-0,769 км, ориентировочная мощность ТП-0,160МВА) | 2020 | 10/0,4 | 1 | 150 | 525
1804 | 5.1.3.2 | Строительство участка ВЛ-10кВ от опоры № 62, Л-232, ВЛ-10кВ № 6, ПС 35/10кВ «Калитвенская», ТП 10/0,4кВ и участка ВЛ-0,4кВ от РУ-0,4кВ проектируемого ТП 10/0,4кВ для подключения помещения некапитального типа для ведения сельскохозяйственной деятельности ИП Вчерашнева А.А. расположенного по адресу: Ростовская обл., Каменский р-н, 350 м на северо-восток от х. Нижнеясиновский, к.н. 61:15:0602701:843 (ориентировочная протяженность ЛЭП – 1,515км, трансформаторная мощность – 0,160МВА) | 2020 | 10/0,4 | 1 | 60 | 770
1703 | 5.1.3.2 | Строительство двух ТП 10/0,4 кВ, участка ВЛ-10 кВ от опоры № 8, отпайка Л310, ВЛ-10 кВ № 3, ПС 35/10 кВ «Селивановская» до одной из проектируемых ТП 10/0,4 кВ, участка ВЛ-10кВ от опоры №5, ВЛ-10 кВ № 5, ПС 35/10 кВ «Селивановская» до второй из проектируемых ТП 10/0,4 кВ, для подключения Оздоровительного центра расположенного по адресу: Ростовская обл., Милютинский р-н, п.Полесье, ул. Лесная, к.н.: 61:23:0600003:519 (ориентировочная протяженность ЛЭП – 4,535 км, ориентировочная мощность ТП – 0,5МВА) | 2020 | 10/0,4 | 2 | 240.45 | 2117
151 | 5.1.3.2 | Строительство участка ВЛ-10кВ от опоры №12, ВЛ-10кВ №5, ПС 35/10кВ «Калитвенская», ТП 10/0,4кВ и участка ВЛ-0,4кВ от РУ-0,4кВ проектируемой ТП 10/0,4кВ для подключения нежилого здания (фермы крупного рогатого скота на 1200 голов) ИП Главы К(Ф)Х Брицына Л.Л., расположенного по адресу: Ростовская обл., Каменский р-н, 700м на северо-запад от станицы Калитвенская, КН 61:15:0602201:1805 (ориентировочная протяженность ЛЭП – 0,785км, ориентировочная мощность ТП – 0,160МВА) | 2020 | 10/0,4 | 1 | 100 | 807
1803 | 5.1.3.2 | Строительство участка ВЛ-10кВ от опоры № 23, ВЛ-10кВ № 2, ПС 35/10кВ «Глубокинская», ТП 10/0,4кВ и участка ВЛ-0,4кВ от РУ-0,4кВ проектируемого ТП 10/0,4кВ для подключения гаража на 20 боксов ИП Антюфеева А.В., расположенного по адресу: Ростовская обл., Каменский р-н, п. Каменногорье, пер. Школьный, д. 1, к.н. (ориентировочная протяженность ЛЭП – 0,035км, ориентировочная мощность ТП – 0,160МВА) | 2020 | 10/0,4 | 1 | 140 | 801
1116 | 5.1.3.2 | Строительство участка ВЛ-0,4 кВ от новой ТП 10/0,4 кВ, строительство ТП 10/0,4 кВ, строительство участка ВЛ 10 кВ от опоры № 19, Л-416, ВЛ-10 кВ № 3, ПС 35/10 кВ «Нижнепоповская», для электроснабжения нежилых зданий Мохова Д.А., Глуховской Н.А., по адресам: Ростовская обл., Белокалитвинский р-н, (в районе х. Верхнепопов), от пункта триангуляции «Дороговский» примерно в 1800 метрах от ориентира по направлению на север. к.н. 61:04:0600007:410, к.н. 61:04:0600007:411. (ориентировочная протяженность ЛЭП – 0,506 км, ориентировочная мощность ТП – 0, 160 МВА) | 2020 | 10/0,4 | 1 | 100 | 798
255 | 5.1.3.2 | Строительство участка ВЛ-10кВ от опоры №118, ВЛ-10кВ №2, ПС 35/10кВ "Грушевская", КТП 10/0,4кВ и участка ВЛ-0,4кВ от РУ-0,4кВ проектируемого ТП 10/0,4кВ для подключения жилых домов Кузуб В.И., Волкова А.В., Трояновой Т.П., Калишиной В.Н., Зарянова А.К., расположенных по адресу: Ростовская обл., Белокалитвенский р-н, х. Дубовой, д. 64, 74, 80, 83, 87 (ориентировочная протяженность ЛЭП-2,171км, ориентировочная мощность ТП-0,25МВА) | 2020 | 10/0,4 | 1 | 75 | 652
515 | 5.1.3.2 | Строительство участка ВЛ-10кВ от опоры № 45, ВЛ-10кВ №7, ПС 110/35/10кВ «Милютинская», ТП 10/0,4кВ, ВЛ-0,4кВ от РУ проектируемой ТП 10/0,4 для подключения жилых домов расположенных по адресу: Ростовская обл., Милютинский р-н, ст-ца. Милютинская, ул. Северная (ориентировочная протяженность ЛЭП – 0,885км, ориентировочная трансформаторная мощность 0,160мВА) | 2020 | 10/0,4 | 1 | 145 | 781
1434 | 5.1.3.2 | Строительство 2 ВЛ 0,4 кВ, 2 ТП 10/0,4кВ, 2 КЛ 10 кВ от КЛ 10 кВ №19-36 и №19-46 ПС 110 кВ Р19 для электроснабжения рынка продовольственных товаров (ООО «СеНат») расположенной по адресу: г. Ростов-на-Дону, Советский район, Коммунальная зона жилого района «Левенцовский», к.н. 61:44:0062510:150 | 2020 | 10/0,4 | 2 | 150 | 1481.775
1272 | 5.1.3.2 | Строительство участка ВЛ-10 кВ от опоры №4/11 ВЛ-10 кВ №13 ПС 35/10 кВ Андреевская, с установкой ТП-10/0,4 кВ, и строительство ВЛИ-0,4 кВ от вновь установленной ТП-10/0,4 кВ для присоединения помещения-бойни ИП Магомедова Р.Д., расположенного по адресу: Ростовская область, Дубовский район, станица Андреевская, ул. Кольцевая, д.37, к.н. 61:09:002385:11 (ориентировочная протяженность ЛЭП 0,1 км, ориентировочная мощность трансформатора 160 кВА) | 2021 | 10/0,4 | 1 | 100 | 815
9742 | 5.1.3.2 | Строительство участка ВЛЗ-10 кВ от опоры №1/25 ВЛ-10 кВ №5 ПС 35/10 кВ Лозновская, с установкой ТП-10/0,4 кВ и строительство ВЛИ-0,4 кВ от РУ-0,4 кВ вновь установленной ТП-10/0,4 кВ для присоединения жилого дома Путанашенко А.А., расположенного по адресу: Ростовская область, Цимлянский район, п. Сосенки, ул. Степная, д. 3,к.н. 61:41:0030302:65 (ориентировочная протяженность ЛЭП 0,41 км, ориентировочная мощность трансформатора 160 кВА) | 2021 | 10/0,4 | 1 | 20 | 555
9506 | 5.1.3.2 | Строительство ВЛ-10 кВ от опоры № 98 по ВЛ-10 кВ № 1 ПС 110/35/10 кВ «Каргинская» с установкой КТП и строительством ВЛ-0,4 кВ, для технологического присоединения строящегося ЗАВа заявителя, Глава КФХ «Агрос» Сухарева Т.М., расположенного в Ростовской области, Боковский р-н, х. Латышев, (61:05:0600003:570) (ориентировочная протяженность ЛЭП – 0,087 км, ориентировочная мощность ТП – 0,250 МВА) | 2021 | 10/0,4 | 1 | 200 | 778.484
9516 | 5.1.3.2 | Строительство ВЛ-10 кВ от опоры №72/166 по ВЛ-10 кВ №3 ПС 35/10 кВ "Мальчевская" с установкой КТП и строительством ВЛ-0,4 кВ обеспечение коммерческим учетом электрической энергии (мощности) в точке поставки и установка шкафа 0,4 кВ с коммутационным аппаратом, для технологического присоединения гостиници заявителя, ИП Позигун И.Н., расположенного в Ростовская область, Миллеровский р-н, (61:22:0600008:1226) (ориентировочная протяженность ЛЭП-0,18 км, ориентировочная мощность ТП- 0,160 МВА) | 2021 | 10/0,4 | 1 | 120 | 480.328
735 | 5.1.3.2 | Строительство ВЛ-10 кВ от опоры № 3/51/209 по ВЛ-10 кВ № 18 ПС 110/35/10 кВ «ГОК» с установкой ТП и строительством ВЛ-0,4 кВ, установка коммерческого учета электрической энергии (мощности) в точке поставки и установка шкафа 0,4 кВ с коммутационным аппаратом (1 шт.), для технологического присоединения мастерской по ремонту сельскохозяйственной техники заявителя, ООО «Агросервис», расположенной в Ростовской области, г. Миллерово, (61:54:0100001:17) (ориентировочная протяженность ЛЭП – 0,48 км, ориентировочная мощность ТП – 0,16 МВА) | 2021 | 10/0,4 | 1 | 100 | 438.978
9501 | 5.1.3.2 | Строительство ВЛ-10 кВ от опоры № 30/39 по ВЛ-10 кВ № 2 ПС 110/35/10 кВ «Колодезянская» с установкой КТП и строительством ВЛ-0,4 кВ, установка приборов учета электрической энергии (мощности) в точках поставки и установка шкафов (0,22 и 0,4 кВ) с коммутационными аппаратами, для технологического присоединения нежилого помещения, жилых домов Заявителей, расположенных в Ростовской области, Миллеровский р-н, сл. Колодези, ул. Кравченко, (ориентировочная протяженность ЛЭП – 1,082 км, ориентировочная мощность ТП – 0,16 МВА, количество приборов учёта 0,22 кВ – 5 шт., 0,4 кВ – 3 шт.) | 2021 | 10/0,4 | 1 | 115 | 641.908
9503 | 5.1.3.2 | Строительство ВЛ-10 кВ от опоры № 5/164 по ВЛ-10 кВ № 2 ПС 110/35/10 кВ «Сохрановская» с установкой КТП и строительством ВЛ-0,4 кВ, установка приборов учета электрической энергии (мощности) в точках поставки и установка шкафов ( 0,4 кВ) с коммутационными аппаратами, для технологического присоединения гостиницы и объекта общественного питания Заявителя, Курганской Л.А., расположенных в Ростовской области, Чертковский р-н, х. Нагибин, ул. Молодежная 53, 55, (ориентировочная протяженность ЛЭП – 0,322 км, ориентировочная мощность ТП – 0,16 МВА, количество приборов учёта 0,4 кВ – 2 шт.) | 2021 | 10/0,4 | 1 | 100 | 157.401
9498 | 5.1.3.2 | Строительство ВЛ-10 кВ от опоры № 187 по ВЛ-10 кВ № 6 ПС 110/35/10 кВ «Сохрановская» с установкой КТП и строительством ВЛ-0,4 кВ», для технологического присоединения станции техобслуживания заявителя, ИП Мухамедова И.М., расположенной в Ростовской области, Чертковский р-н, х. Нагибин, (61:42:0600003:669) (ориентировочная протяженность ЛЭП – 1,88 км, ориентировочная мощность ТП – 0,250 МВА) | 2021 | 10/0,4 | 1 | 155 | 866.658
1124 | 5.1.3.2 | Строительство ТП 10/0,4 кВ, ВЛ 0,4 кВ, ВЛ 10 кВ от ВЛ 10 кВ №1003 ПС 110 кВ АС10 для электроснабжения жилого дома Вуколова К.В. По ул. Краузиной, 6 в ст-це Грушевская Аксайского района Ростовской области (ориентировочная мощность трансформатора 0,250 МВА, ориентировочная протяженность ЛЭП 0,280 км) | 2021 | 10/0,4 | 1 | 150 | 441
9656 | 5.1.3.2 | Строительство ТП 10/0,4 кВ, ВЛ 0,4 кВ, ВЛ 10 кВ от ВЛ 10 кВ №810 ПС 35 кВ В-8 для электроснабжения вагончика ИП Главы КФХ Абдуловой С. Р. на участке с КН 61:06:0600004:40 в Веселовском районе Ростовской области, п. Полевой, участок находиться примерно в 1,2 км от ориентира по направлению на юго-восток п. Полевой | 2021 | 10/0,4 | 1 | 140 | 383
9663 | 5.1.3.2 | Строительство ТП 10/0,4 кВ, ВЛ 10 кВ, ВЛ 0,4 кВ от опоры №284 ВЛ 10 кВ №257 ПС 110 кВ БГ2 для электроснабжения насоса для полива Енанова А.Ж. по адресу: Ростовская обл., Багаевский район, х. Усьман, участок б/н, установлено относительно ориентира в районе х. Усьман, расположенного в границах участка, поля №39, 27, 28 (в границах бывшего ЗАО «Крепинское», к.н. 61:03: 600009:0069 (ориентировочная мощность трансформатора 0, 16 МВА, ориентировочная протяжённость ЛЭП 0,165 км) | 2021 | 10/0,4 | 1 | 100 | 942
9653 | 5.1.3.2 | Строительство ТП 10/0,4 кВ, ВЛ 0,4 кВ, ВЛ 10 кВ от ВЛ 10 кВ №403 ПС 110 кВ АС4 для электроснабжения склада ИП Быстровой Е. В. на участке с КН 61:02:0600016:4156 в х. Маяковского Аксайского района Ростовской области (ориентировочная мощность трансформатора 0,250 МВА, ориентировочная протяжённость ЛЭП 0,085 км) | 2021 | 10/0,4 | 1 | 150 | 493
9441 | 5.1.3.2 | Строительство ВЛ 0,4 кВ, КТП 10/0,4 кВ, ВЛ 10 кВ от ВЛ 10 кВ № 910 ПС 35 кВ В9 для электроснабжения жилых домов в АО «Красный Маныч в 5,6 км к северо-западу от х. Красный Маныч, Веселовского района, Ростовской области (ориентировочная протяжённость ЛЭП 1,15 км, мощность трансформатора 0,160 МВА) | 2021 | 10/0,4 | 1 | 105 | 937
3797 | 5.1.3.2 | Строительство ТП 10/0,4 кВ, ВЛ 10 кВ, ВЛ 0,4 кВ от ВЛ 10 кВ №1547 ПС 110 кВ АС15 для электроснабжения ВРУ 0,4 кВ магазина Зильберова Д. А. по ул. Малахитовая, 2/4 в х. Камышеваха Аксайского района Ростовской области (ориентировочная мощность трансформатора 0,160 МВА, ориентировочная протяжённость ЛЭП 0,099 км) | 2021 | 10/0,4 | 1 | 149.3 | 1004
1129 | 5.1.3.2 | Строительство ТП 10/0,4 кВ, ВЛ 0,4 кВ, ВЛ 10 кВ от ВЛ 10 кВ №1208 ПС 110 кВ АС12 для электроснабжения складов Вышковского Р. В. на участке с КН 61:02:0600006:5713 в АО “Щепкинское” Аксайского района Ростовской области (ориентировочная мощность трансформатора 0,250 МВА, ориентировочная протяжённость ЛЭП 0,404 км) | 2021 | 10/0,4 | 1 | 150 | 879
9642 | 5.1.3.2 | Строительство ТП 10/0,4 кВ, ВЛ 0,4 кВ, ВЛ 10 кВ от ВЛ 10 кВ №1006 ПС 110 кВ АС10 для электроснабжения нежилого помещения ИП Карапетян Р. С. на участке с КН 61:02:0600002:2673 в КСП им. Ленина Аксайского района Ростовской области (ориентировочная мощность трансформатора 0,160 МВА, ориентировочная протяжённость ЛЭП 0,030 км) | 2021 | 10/0,4 | 1 | 100 | 624
9592 | 5.1.3.2 | Строительство КТПН 10/0,4 кВ, ВЛ 0,4 кВ, ВЛ 10 кВ от ВЛ 10 кВ №1109 ПС 110 кВ АС11 для электроснабжения ВРУ 0,4 кВ жилого дома Валитова О.А. на участке с КН 61:02:0600002:1093, КН 61:02:0600002:1092, КН 61:02:0600002:1080, ВРУ 0,4 кВ жилого дома Таибова на участке с КН 61:02:0600002:1081, КН 61:02:0600002:1082, КН 61:02:0600002:1083 в ст-це Грушевская Аксайского района Ростовской области (ориентировочная мощность трансформатора 0,160 МВА, ориентировочная протяженность ЛЭП 0,657 км) | 2021 | 10/0,4 | 1 | 90 | 740
9597 | 5.1.3.2 | Строительство КТПН 10/0,4 кВ, ВЛ 0,4 кВ, ВЛ 10 кВ от опоры №76 ВЛ 10 № 1109 ПС 110/35/10 кВ АС 11 для электроснабжения ВРУ 0,4 кВ нежилого здания ИП Степанян А.Н. на участке с КН 61:02:0600002:2748 в ст-це Грушевская Аксайского района Ростовской области | 2021 | 10/0,4 | 1 | 150 | 707
1130 | 5.1.3.2 | Строительство ТП 10/0,4 кВ, ВЛ 0,4 кВ, ВЛ 10 кВ от ВЛ 10 кВ №1212 ПС 110 кВ АС12 для электроснабжения магазина ИП Сучкова Ф. А. на участке с КН 61:02:00800104:110 в п. Октябрьский Аксайского района Ростовской области (ориентировочная мощность трансформатора 0,16 МВА, ориентировочная протяжённость ЛЭП 0,075 км) | 2021 | 10/0,4 | 1 | 110 | 576
1147 | 5.1.3.2 | Строительство ТП 10/0,4 кВ, ВЛ 10 кВ, ВЛ 0,4 кВ от опоры №3/12 ВЛ 10 кВ №704 ПС 35 кВ БГ7 для электроснабжения Красненской средней школы по адресу: Ростовская область, Багаевский район, х. Красный, ул. Центральная, д. 30/3, к.н.61:03:060103:0022 (ориентировочная мощность трансформатора 0,16 МВА, ориентировочная протяжённость ЛЭП 0,12 км) | 2021 | 10/0,4 | 1 | 104 | 717
9583 | 5.1.3.2 | Строительство КТП 10/0,4 кВ, ВЛ 0,4 кВ, ВЛ 10 кВ от ВЛ 10 кВ №111 ПС 110 кВ АС1 для электроснабжения нежилой застройки ООО «Формула» на участке с КН 61:02:0050101:2710 в п. Дорожный Аксайского района Ростовской области (ориентировочная мощность трансформатора 0,25 МВА, ориентировочная протяжённость ЛЭП 0,06 км) | 2021 | 10/0,4 | 1 | 150 | 505
9645 | 5.1.3.2 | Строительство ТП 10/0,4 кВ, ВЛ 0,4 кВ, ВЛ 10 кВ от ВЛ 10 кВ №103 ПС 110 кВ АС1 для электроснабжения нежилой застройки (хозяйственная постройка, нежилое здание) ООО «Аксайское сельскохозяйственное предприятие» на участке с КН 61:02:0600021:1634 в х. Островского Аксайского района Ростовской области | 2021 | 10/0,4 | 1 | 150 | 575
9374 | 5.1.3.2 | Строительство ВЛ 0,4 кВ от новой ТП 10/0,4 кВ, строительство ТП 10/0,4 кВ, строительство ВЛ 10 кВ от ВЛ-10 кВ №5 ПС 110/35/10 кВ Алексеевская, для технологического присоединения ВРУ-0,4 кВ жилого дома заявителя (Симонян Е.М.) по адресу: Ростовская обл., р-н М-Курганский, х. Староротовка, ул. Рябиновая 13, к.н. 61:21:0010401:752 (ориентировочная протяжённость ЛЭП 0,09 км; мощность силового трансформатора 250 кВА) | 2021 | 10/0,4 | 1 | 9 | 664.034
9365 | 5.1.3.2 | Строительство ВЛ 0,4 кВ от новой ТП 10/0,4 кВ, строительство ТП 10/0,4 кВ, строительство ВЛ 10 кВ от ВЛ 10 кВ №3 ПС 110/10 кВ «Самбек», для технологического присоединения детского дошкольного учреждения Заявителя (Администрация Неклиновского района) по адресу: Ростовская область, Неклиновский район, с. Самбек, ул. Западная, 22 корп. А, к.н. 61:26:0020101:4060 (ориентировочная протяженность ЛЭП 0,2 км; мощность силового трансформатора 160 кВА) | 2021 | 10/0,4 | 1 | 119.2 | 695.286
9880 | 5.1.3.2 | Техническое перевооружение КТП 10/0,4 кВ №244 ВЛ 10 кВ №8 ПС 35/10 кВ «Покровская» с заменой силового трансформатора. для технологического присоединения нежилого здания Заявителя (Бабенко А.В.) по адресу: Ростовская область, Неклиновский район, с. Покровское, ул. О. Кошевого, 1, к.н. 61:26:0050101:198 (мощность силового трансформатора 250 кВА) | 2021 | 10/0,4 | 1 | 80 | 304.171
9885 | 5.1.3.2 | Техническое перевооружение КТП №660 ВЛ 10 кВ №3 ПС 110/10 кВ «Самбек» с увеличением мощности силового трансформатора для технологического присоединения энергопринимающих устройств заявителей: Муртазин М.Р., Клычникова Е.В., Хачатрян Л.В., Недашковская Л.В., Рудаков В.А., Манджари А.Р., Викулина Е.В., Гаспарян В.Л., Ювакаева А.В., Шакер М., Хидешели М.В. в с. Самбек Неклиновского района Ростовской области (мощность силового трансформатора 250 кВА) | 2021 | 10/0,4 | 1 | 185 | 325.661
565 | 5.1.3.2 | Строительство ВЛ 0,4 кВ от РУ 0,4 кВ ТП 10/0,4 кВ, строительство ТП 10/0,4 кВ, строительство ВЛ 10 кВ от ВЛ 10 кВ №4 ПС 110/35/10 кВ Чалтырь, для технологического присоединения нежилого здания Заявителя: (ИП Лопатина Т.А.), по адресу: Мясниковский район, с. Крым, ул. 11-я линия, д 1-н (ориентировочная протяженность ЛЭП 0,02 км; мощность силового трансформатора – 160 кВА) | 2021 | 10/0,4 | 1 | 135 | 612.532
563 | 5.1.3.2 | Строительство ВЛ 0,4 кВ от РУ 0,4 кВ ТП 10/0,4 кВ, строительство ТП 10/0,4 кВ, строительство ВЛ 10 кВ от ВЛ 10 кВ №2 отпайки на ТП 10/0,4 кВ №2-6 ПС 110/35/10 кВ Чалтырь для технологического присоединения нежилого помещения Заявителя: (Саркисян С.А.), по адресу: Мясниковский район, земли колхоза «Дружба», ориентир с. Султан Салы, примерно 300м. от ориентира по направлению на северо-восток, к.н. 61:25:0600401:1236 (ориентировочная протяженность ЛЭП 0,21 км; мощность силового трансформатора – 160 кВА) | 2021 | 10/0,4 | 1 | 150 | 482.983
449 | 5.1.3.2 | Строительство ВЛ 0,4 кВ от новой ТП 6/0,4 кВ, строительство ТП 6/0,4 кВ, строительство КЛ 6 кВ от ячейки №17 РП 6 кВ №16, для технологического присоединения амбулаторно-поликлиническое учреждение, заявителя (Албатова Е.Н.) по адресу: Ростовская область, Таганрог, ул. Бакинская, д. 56, к.н. 61:58:0004487:70. (ориентировочная протяженность ЛЭП - 0,75 км, мощность силового трансформатора 160 кВА) | 2021 | 10/0,4 | 1 | 150 | 936.579
9079 | 5.1.3.2 | «Строительство ВЛ 0,4 кВ от новой ТП 6/0,4 кВ, строительство КЛ 6 кВ от РУ-6 кВ ТП-6/0,4 кВ проектируемой по договору ТП № 61-1-19-00429155 от 13.03.2019 г. до новой ТП 6/0,4 кВ, строительство новой ТП 6/0,4 кВ для технологического присоединения жилых домов Заявителей (Беликова С.А., Клеветов Ю.В., ООО «СтройИнвест-Девелопмент») по адресу: г. Таганрог, ул. Бакинская (ориентировочная протяженность ЛЭП 1,475 км, ориентировочной мощностью ТП 250 кВА)» | 2021 | 10/0,4 | 1 | 105 | 961.148
3880 | 5.1.3.2 | Строительство ТП-10/0,4 кВ от оп. №7 ВЛ 10 кВ №915 ПС 35/10 А-9, строительство участка ВЛ-0,4 кВ для подключения системы орошения заявителя Оганисяна А.С., Азовский район Ростовская область (ориентировочная протяженность ЛЭП – 0,03 км, ориентировочная трансформаторная мощность – 0,16 МВА) | 2021 | 10/0,4 | 1 | 105 | 468.3956
9625 | 5.1.3.2 | Строительство ЛЭП-10 кВ от оп. №1-60 ВЛ-10 кВ № 1802 ПС 35/10 А-18, ТП-10/0,4 кВ, ЛЭП-0,4 кВ, для электроснабжения стройплощадки заявителя ИП Хаишбашян М.А. х. Рогожкино Азовский район Ростовская область (ориентировочная протяженность ЛЭП– 0,330 км, ориентировочная трансформаторная мощность – 0,250 МВА) | 2021 | 10/0,4 | 1 | 150 | 587.8102
9628 | 5.1.3.2 | Строительство ЛЭП-10 кВ от опоры № 2-38 по ВЛ-10кВ №106 Н ПС 110/10/6 кВ НС-1, ТП-10/0,4 кВ, ЛЭП-0,4 кВ, для электроснабжения магазина заявителя Яндиева Р.М., п. Овощной, Азовский район Ростовская область (ориентировочная протяженность ЛЭП– 0,060 км, ориентировочная трансформаторная мощность – 0,160 МВА) | 2021 | 10/0,4 | 1 | 100 | 906.3673
9525 | 5.1.3.2 | Строительство ВЛ-10кВ от опоры №77 ВЛ-10кВ №1019 ПС 110/35/10кВ Самарская, ТП-10/0,4кВ, ВЛИ-0,4кВ, для электроснабжения объектов 7 заявителей х. Победа, Азовский район, Ростовская область (ориентировочная протяженность ЛЭП-0,510км, ориентировочная трансформаторная мощность-0,160МВА) | 2021 | 10/0,4 | 1 | 105 | 649.9873
9853 | 5.1.3.2 | Строительство участка ВЛИ-0,4кВ от проектируемой ВЛ-0,4 кВ (по договору №61-1-20-00519721 от 07.08.2020г.) КТП 10/0,4 кВ №48 по ВЛ-10кВ №1815 ПС 35/10 кВ «А-18» и установка системы учета электрической энергии (мощности) на границе земельных участков для электроснабжения жилых домов заявителей Зарецкого А.В., Давыдовой А.В., Рыболовецкий колхоз им. Ленина, Азовский р-он Ростовская область (ориентировочная протяженность ЛЭП – 0,055 км) | 2021 | 10/0,4 | 1 | 30 | 845.2779
9618 | 5.1.3.2 | 'Строительство ЛЭП-10 кВ от оп. 10 кВ №3-50 по ВЛ-10кВ №211 ПС 35/10 кВ «А-2», ТП-10/0,4 кВ, ЛЭП-0,4 кВ и установка системы учета электрической энергии (мощности) на границе земельного участка для электроснабжения склада заявителя ИП Балинской А.А., х.Новоалександровка, Азовский район Ростовская область (ориентировочная протяженность ЛЭП– 0,06 км, ориентировочная трансформаторная мощность – 0,250 МВА) | 2021 | 10/0,4 | 1 | 150 | 980.3568
9518 | 5.1.3.2 | Строительство ВЛ-10 кВ от опоры №8-223 ВЛ-10 кВ №901 ПС 35/10 кВ А-9, ТП-10/0,4 кВ, ВЛИ-0,4 кВ для подключения полевого стана ИП главы К(Ф)Х Поплавного А.В. с. Высочино Азовский р-он, Ростовская область (ориентировочная протяженность ЛЭП – 0,060 км, ориентировочная трансформаторная мощность – 0,160 МВА) | 2021 | 10/0,4 | 1 | 150 | 160.1135
9879 | 5.1.3.2 | Техническое перевооружение КТП 10/0,4 кВ №194 по ВЛ-10 кВ № 313 ПС 35/10 кВ «КГ-3» для электроснабжения магазина заявителя ИП Шульженко А.В., Кагальницкий район Ростовская область (ориентировочная трансформаторная мощность – 0,160 МВА) | 2021 | 10/0,4 | 1 | 30 | 234.9299
3740 | 5.1.3.2 | Строительство ВЛ-10 кВ от оп. № 19 ВЛ-10 кВ № 2608 ПС 110/10 кВ А-26, ТП-10/0,4 кВ, ВЛИ-0,4 кВ для подключения магазина заявителя ИП Амировой Е.С. с. Кулешовка Азовский район Ростовская область (ориентировочная протяженность ЛЭП – 0,07 км, ориентировочная трансформаторная мощность – 0,16 МВА) | 2021 | 10/0,4 | 1 | 99 | 997.1159
9616 | 5.1.3.2 | Строительство ЛЭП 6 кВ от опоры № 47 по ВЛ 6 кВ №2301 ПС 35/6 кВ Правобережная, ТП 6/0,4 кВ, ЛЭП 0,4 кВ и установка системы учета электрической энергии (мощности) на границе земельного участка для электроснабжения объекта сельскохозяйственного производства ООО «Рыболовецкая Артель Белый Амур», Ростовская область, Азовский район, х. Дугино (ориентировочная протяженность ЛЭП– 0,120 км, ориентировочная трансформаторная мощность – 0,250 МВА) | 2021 | 10/0,4 | 1 | 150 | 1041.7451
9455 | 5.1.3.2 | Строительство ВЛ 6 кВ от опоры № 15 по ВЛ 6кВ №10701 ПС 110/35/6 кВ А-1, ТП 6/0,4 кВ, ВЛИ 0,4 кВ и установка системы учета электрической энергии (мощности) на границе земельных участков для электроснабжения 4-х жилых домов заявителя Кудлай В.Н., г. Азов, Ростовская область (ориентировочная протяженность ЛЭП– 0,470 км, ориентировочная трансформаторная мощность – 0,040 МВА) | 2021 | 10/0,4 | 1 | 20 | 775.5705
9446 | 5.1.3.2 | Строительство ВЛ 10 кВ от оп. №3-38 по ВЛ 10кВ №716 ПС 110/35/10 кВ «Юбилейная», ТП 10/0,4 кВ, ВЛИ 0,4 кВ и установка системы учета электрической энергии (мощности) на границе земельного участка для электроснабжения административного здания заявителя ИП главы к(ф)х Оптовкина И.В., Ростовская область, Кагальницкий район, п. Воронцовка (ориентировочная протяженность ЛЭП– 0,06 км, ориентировочная трансформаторная мощность – 0,250 МВА) | 2021 | 10/0,4 | 1 | 150 | 671.8943
| 5.1.3.2 | Однотрансформаторные подстанции (за исключением РТП) мощностью от 100 до 250 кВА включительно шкафного или киоскового типа |  | 6/0,4
| 5.1.3.2 | пообъектная расшифровка * | 2020 | 6/0,4 | 22 | 3230.5 | 16105.9713
| 5.1.3.2 | пообъектная расшифровка * | 2021 | 6/0,4 | 8 | 775.75 | 4759.2399
| 5.1.3.2 | пообъектная расшифровка * | 2022 | 6/0,4 | 7 | 1017 | 8915.3024
3000 | 5.1.3.2 | Строительство ВЛ 0,4 кВ от РУ 0,4 кВ ТП 6/0,4 кВ №84 по КВЛ 6 кВ №6 ПС 110/6 кВ Т-5, строительство ВЛ 0,4 кВ от РУ 0,4 кВ проектируемой ТП 6/0,4 кВ, строительство ТП 6/0,4 кВ, строительство КЛ 6 кВ от новой ТП 6/0,4 кВ до места врезки в КЛ 6 кВ №4 ПС 110/6 кВ Т-5, для электроснабжения здания ГДК Заявителя МАУ «Городской дом культуры» по адресу РО г. Таганрог ул. Петровская, д. 104, корп. 1 к.н..61:58:0003014:57. (протяженность ЛЭП – 0,510 км. ориентировочная мощность силового трансформатора – 160 кВА) | 2022 | 6/0,4 | 1 | 147 | 416.724
1433 | 5.1.3.2 | Строительство участка ВЛЗ-6 кВ от опоры №154 ВЛ-6 кВ №1 ПС 35/6 кВ Романовская, с установкой ТП-6/0,4 кВ и строительство ВЛИ-0,4 кВ от РУ-0,4 кВ вновь установленной ТП-6/0,4 кВ для присоединения жилых домов Ястребова В.Г. и Усова А.А., расположенных по адресу: Ростовская область, Волгодонской район, г. Волгодонск, ул. Отдыха (ориентировочная протяженность ЛЭП 0,426 км, ориентировочная мощность трансформатора 250 кВА) | 2022 | 6/0,4 | 1 | 180 | 1027.6356
448 | 5.1.3.2 | Строительство участка ВЛ-6 кВ от существующей оп. №34 по ВЛ-6 кВ «Правда» от ПС 35/6 Г-6, с установкой ТП-6/0,4 кВ, и строительство ВЛИ-0,4 кВ от вновь установленной ТП-6/0,4 кВ для присоединения ВРУ-0,4 кВ производственного здания/помещения, Ростовская обл., г. Зверево, ул. Макаренко 3т. (ИП Ильин В.В) (ориентировочная протяженность ЛЭП 0,515 км, ориентировочная мощность трансформатора 250 кВА) | 2022 | 6/0,4 | 1 | 150 | 759.8318
452 | 5.1.3.2 | Строительство участка ВЛ-6 кВ от существующей оп. №127 ВЛ-6 кВ «Россия» от ПС Ш-12, с установкой ТП-6/0,4 кВ, и строительство ВЛИ-0,4 кВ от вновь установленной ТП-6/0,4 кВ для присоединения кондитерского цеха ИП Сенаторова Н.А. (ориентировочная протяженность ЛЭП 0,015 км, ориентировочная мощность трансформатора 160 кВА) | 2022 | 6/0,4 | 1 | 150 | 629.5478
454 | 5.1.3.2 | Строительство участка ВЛ-10 кВ от существующей оп. №243 по ВЛ-10 кВ «Федоровка» от ПС С-5, с установкой ТП-10/0,4 кВ, и строительство ВЛИ-0,4 кВ от вновь установленной ТП-10/0,4 кВ для присоединения ВРУ-0,4 кВ уличное освещение периметра, бытовые вагончики, Ростовская обл, Красносулинский район, х. Малая Федоровка, Владимировское сельское поселение, 2,8 км на северо-восток от х. Малая Федоровка (ООО Дельта) (ориентировочная протяженность ЛЭП 3,415 км, ориентировочная мощность трансформатора 160 кВА) | 2022 | 6/0,4 | 1 | 150 | 690.5632
329 | 5.1.3.2 | Строительство ТП 6/0,4 кВ, КЛ 6 кВ от опоры №36 ВЛ 6 кВ №603 ПС 110 кВ АС6 для электроснабжения подсобного хозяйства Религиозной организации «Свято-Донской Старочеркасский мужской монастырь Ростовской-на-Дону Епархии Русской Православной Церкви (Московской Патриархат) | 2022 | 6/0,4 | 1 | 90 | 3265
422 | 5.1.3.2 | Строительство ТП 6/0,4 кВ, КЛ 6 кВ от КЛ 6 кВ №31-44 ПС 110 кВ Р31 для электроснабжения производственной базы, на участке с КН 61:44:0062502:273 в г. Ростов-на-Дону, ул. Луговая 2-я, д.10, корп. А. | 2022 | 6/0,4 | 1 | 150 | 2126
1826 | 5.1.3.2 | Строительство участка ВЛЗ-6кВ от опоры №34 по ВЛ-6кВ №7 ПС 35/6кВ Романовская, с монтажом ТП-6/0,4кВ, и строительство ВЛИ-0,4кВ от вновь смонтированной ТП-6/0,4кВ для присоединения АЗС ООО «Волгодонская топливная компания» (ориентировочная протяженность ЛЭП 0,02км, ориентировочная мощность трансформатора 100кВА) | 2020 | 6/0,4 | 1 | 65 | 489
1823 | 5.1.3.2 | Строительство участка ВЛЗ-6 кВ от опоры №61 ВЛ-6 кВ №1 ПС 35/6 кВ Потаповская, с установкой ТП-6/0,4 кВ, и строительство ВЛИ-0,4 кВ от вновь установленной ТП-6/0,4 кВ для присоединения фермы Эм И.Д. (ориентировочная протяженность ЛЭП 1,474 км, ориентировочная мощность трансформатора 160 кВА)» | 2020 | 6/0,4 | 1 | 100 | 704
1825 | 5.1.3.2 | Строительство участка ВЛЗ-6кВ от вновь установленной опоры по ВЛ-6кВ №14 ПС 35/6кВ «Романовская», с монтажом ТП-6/0,4кВ, и строительство ВЛИ-0,4кВ от вновь смонтированной ТП-6/0,4кВ для присоединения склада Шкрылевой Т.А., помещения ООО «Строймонтаж» и помещения ООО «СПЕЦЗНАК» (ориентировочная протяженность ЛЭП 0,267км, ориентировочная мощность трансформатора 100кВА) | 2020 | 6/0,4 | 1 | 45 | 565
188 | 5.1.3.2 | Строительство участка ВЛЗ-6 кВ от вновь установленной опоры в пролете опор №1/11-№1/12 ВЛ-6 кВ №1 ПС 35/6 кВ Потаповская, с установкой ТП-6/0,4 кВ, и строительство ВЛИ-0,4 кВ от вновь установленной ТП-6/0,4 кВ для присоединения жилых домов Гриб Ю.А., Лемешко И.П., Зимиревой В.А., Югай В.С., Апандовой В.Н. (ориентировочная протяженность ЛЭП 0,554 км, ориентировочная мощность трансформатора 100 кВА) | 2020 | 6/0,4 | 1 | 60 | 783
187 | 5.1.3.2 | Строительство участка ВЛЗ-6 кВ от опоры №60 ВЛ-6 кВ №1 ПС 35/6 кВ НС-12, с установкой ТП-6/0,4 кВ, и строительство ВЛИ-0,4 кВ от вновь установленной ТП-6/0,4 кВ для присоединения жилого дома Коваль Е.В. (ориентировочная протяженность ЛЭП 3,82 км, ориентировочная мощность трансформатора 100 кВА) | 2020 | 6/0,4 | 1 | 5 | 632
1824 | 5.1.3.2 | Строительство участка ВЛЗ-6 кВ от опоры №9/6 ВЛ-6 кВ №5 ПС 35/6 кВ Романовская, с установкой ТП-6/0,4 кВ, и строительство ВЛИ-0,4 кВ от вновь установленной ТП-6/0,4 кВ для присоединения жилого дома Суворовой Л.М, расположенного по адресу: Ростовская область, Волгодонской район, станица Романовская, ул. Базарная, д. 44а, к.н. 61:08:0070126:590 (ориентировочная протяженность ЛЭП 0,133 км, ориентировочная мощность трансформатора 160 кВА) | 2020 | 6/0,4 | 1 | 15 | 627
516 | 5.1.3.2 | Строительство участка ВЛЗ-6 кВ от опоры №190 ВЛ-6 кВ №1 ПС 35/6 кВ Романовская, с установкой ТП-6/0,4 кВ и строительство ВЛИ-0,4 кВ от РУ-0,4 кВ вновь установленной ТП-6/0,4 кВ для присоединения здания спального домика Семенцова В.В.и спального домика №1 Манушина А.А., расположенных по адресу: Ростовская область, г. Волгодонск, ул. Отдыха, д.5, к.н. 61:48:0020101:46 и д.5с, к.н. 61:48:0020101:1392 (ориентировочная протяженность ЛЭП 0,455 км, ориентировочная мощность трансформатора 160 кВА) | 2020 | 6/0,4 | 1 | 205 | 708
1761 | 5.1.3.2 | Строительство ТП 6/0,4кВ, ВЛ 6кВ, ВЛ 0,4кВ от ВЛ 6кВ №806 ПС 35 кВ АС8 для электроснабжения склада Поповой Т. А. на участке с КН 61:02:0600011:1998 в п. Опытный Аксайского района Ростовской области (ориентировочная мощность трансформатора 0,160 МВА, ориентировочная протяжённость ЛЭП 0,085 км) | 2020 | 6/0,4 | 1 | 100 | 905.621
240 | 5.1.3.2 | Строительство КТПН 6/0,4кВ, ВЛ 6кВ, ВЛ 0,4кВ от ВЛ 6кВ (по договору №61-1-17-00338453 от 12.10.2017 г.) для электроснабжения жилого дома и дачных домов по адресу: Ростовская обл., Аксайский р-н, п. Опытный, садовое товарищество “Акрос” (ориентировочная мощность трансформатора 0.250МВА, ориетировочная протяжённость ЛЭП 1,117км) | 2020 | 6/0,4 | 1 | 172.5 | 1065.825
1760 | 5.1.3.2 | Строительство ТП 6/0,4 кВ, ВЛ 6 кВ, ВЛ 0,4 кВ от ВЛ 6 кВ №807 ПС 35 кВ АС8 для электроснабжения нежилого помещения Рогальского А. В. на участке с КН 61:02:0600010:4585 в х. Большой Лог Аксайского района Ростовской области (ориентировочная мощность трансформатора 0,250 МВА, ориентировочная протяжённость ЛЭП 0,404км) | 2020 | 6/0,4 | 1 | 150 | 788.314
1719 | 5.1.3.2 | Строительство КТПН 6/0,4 кВ, ВЛ 0,4 кВ, ВЛ 6 кВ от ВЛ 6 кВ №806 ПС 35 кВ АС8 для электроснабжения производственно-складских помещений ИП Дедух В. И. на участке с КН 61:02:0600011:2258, 61:02:0600011:2255 в п. Реконструктор Аксайского района Ростовской области (ориентировочная мощность трансформатора 0,160 МВА, ориентировочная протяжённость ЛЭП 0,020 км) | 2020 | 6/0,4 | 1 | 100 | 526.115
1713 | 5.1.3.2 | Строительство КТП 6/0,4 кВ, ВЛ 0,4 кВ, ВЛ 6 кВ от ВЛ 6 кВ №807 ПС 35/6 кВ АС8 для электроснабжения ВРУ 0,4 кВ песчаного карьера на участке с кадастровым номером 61:02:0600009:2714 в Аксайском районе Ростовской области (ориентировочная мощность трансформатора 0,250 МВА, ориентировочная протяжённость ЛЭП 1,583 км) | 2020 | 6/0,4 | 1 | 150 | 1219.65
1704 | 5.1.3.2 | Строительство двух ТП 6/0,4 кВ с подключением от опор №7 и №16 по ВЛ-6 кВ №207Н ПС 110/6/10 кВ, ВЛИ-0,4 кВ; строительство ВЛИ-0,4 кВ от опор №350-12, №350-44 по ВЛ-0,4 кВ №1, №350-53, №350-57, по ВЛ-0,4 кВ №2, №350-62 по ВЛ-0,4 кВ №3, №350-38 по ВЛ-0,4 кВ №4 от КТП 6/0,4 кВ №350 ВЛ-6 кВ №207Н ПС 110/6/10 кВ НС-2 для электроснабжения 33 участков заявителей СНТ «Квант», Азовский район, Ростовская область (ориентировочная протяженность ЛЭП– 4,4 км, ориентировочная трансформаторная мощность –1 х 0,160 МВА, 1 х 0,250МВА | 2020 | 6/0,4 | 2 | 1020 | 1635.704
1812 | 5.1.3.2 | Строительство участка ВЛ-6 кВ от существующей оп. №26 по ВЛ-6 кВ «Соколовка» от ПС Н-8, с установкой ТП-6/0,4 кВ, и строительство ВЛИ-0,4 кВ от вновь установленной ТП-6/0,4 кВ для присоединения теплицы Лысенко Р.В. (ориентировочная протяженность ЛЭП 0,435 км, ориентировочная мощность трансформатора 160 кВА) | 2020 | 6/0,4 | 1 | 150 | 479.696
460 | 5.1.3.2 | Строительство участка ВЛ-6 кВ от существующей оп. №7 отпайки на ТП6/0,4 кВ 205 ВЛ-6 кВ «Кривянка» от ПС Ш-40, с установкой ТП-6/0,4 кВ, и строительство ВЛИ-0,4 кВ от вновь установленной ТП-6/0,4 кВ для присоединения магазина ИП Геворгян К.Р. (ориентировочная протяженность ЛЭП 0,28 км, ориентировочная мощность трансформатора 100 кВА) | 2020 | 6/0,4 | 1 | 100 | 807.7277
1626 | 5.1.3.2 | Строительство ВЛ 6 кВ от КВЛ 6 кВ №44 ПС 35/6 кВ Т-8 до новой ТП 6/0,4 кВ, строительство новой ТП 6/0,4 кВ, строительство ВЛ 0,4 кВ от новой ТП 6/0,4 кВ для электроснабжения магазина ИП Апресян А.Г. по адресу: РО г. Таганрог, ул. 4-я Линия, 194 к.н.61:58:0004302:21. (ориентировочная протяженность ЛЭП – 0,445 км, ориентировочная мощность силового трансформатора – 160 кВА) | 2020 | 6/0,4 | 1 | 100 | 625.3339
1712 | 5.1.3.2 | Строительство КЛ-6 кВ от ТП-6/0,4кВ №287 в рассечку по КЛ-6 кВ №132/1 ПС Т-1 до новой ТП-6/0,4кВ. Строительство ТП-6/0,4 кВ (МБУ "Управление защиты от чрезвычайных ситуаций населения и территории г.Таганрога | 2020 | 6/0,4 | 1 | 93 | 670.9857
4105_ | 5.1.3.2 | Строительство ВЛ 0,4 кВ от новой ТП 6/0,4 кВ, строительство ТП 6/0,4 кВ, строительство КЛ 6 кВ в разрез КЛ 6 кВ №920 ПС Т-9, для технологического присоединения технической линии, заявителя (ООО «ПРАЙД-ЮГ») по адресу: Ростовская область, Таганрог, ул. Ломоносова, 218, к.н. 61:58:0005292:40. (ориентировочная протяженность ЛЭП 0,06 км; мощность силового трансформатора 160 кВА) | 2020 | 6/0,4 | 1 | 150 | 490.2671
741 | 5.1.3.2 | Строительство участка ВЛ-6 кВ от опоры №36 Л-63, ВЛ-6 кВ Атлас, ПС 110/35/10/6 кВ "К-4", ТП 6/0,4 кВ и участка ВЛ-0,4 кВ от РУ-0,4 кВ проектируемого ТП 6/0,4 кВ для подключения карьера ИП Рудакова Д.В., расположенного по адресу: Ростовская обл., Каменский р-н, р.п. Глубокий, 240 м на север от земельного участка с КН 61:15:0601601:2212, КН ЗУ 61:15:0601601:237 ( ориентировочная протяженность ВЛ-6 кВ - 0,150 км, ориентировочная протяженность ВЛ-0,4 кВ - 0,010 км, ориентировочная мощность ТП - 0,160 МВА) | 2020 | 6/0,4 | 1 | 150 | 845
933 | 5.1.3.2 | Строительство участка ВЛ-6 кВ от опоры № 37, Л-63 ВЛ-6 кВ «Атлас», ПС 110/35/10/6 кВ «К-4», ТП 6/0,4 кВ и участка ВЛ-0,4 кВ от РУ-0,4 кВ новой ТП 6/0,4 кВ для подключения строящегося склада ИП Рудакова Д.В., расположенного по адресу: Ростовская обл., Каменский р-н, Старостаничное сельское поселение, АКХ «Колос», пастбище р. уч. № 10, КН 61:15:0602101:2611 (ориентировочная протяженность ЛЭП– 0,128 км, ориентировочная мощность – 0,160 МВА) | 2020 | 6/0,4 | 1 | 150 | 831
299 | 5.1.3.2 | Строительство КТПН 6/0,4 кВ, ВЛ 6 кВ, ВЛ 0,4 кВ от ВЛ 6 кВ №305 ПС 35 кВ АС3 для электроснабжения ВРУ 0,4 кВ жилых домов Газаловой Е. А., Живиловой М. С., Киреева О. Р., Живилова В. В. в г. Аксае Аксайского района Ростовской области (ориентировочная мощность трансформатора 0,250 МВА, ориентировочная протяжённость ЛЭП 3,390 км) | 2020 | 6/0,4 | 1 | 150 | 706.732
1304 | 5.1.3.2 | Строительство участка ВЛЗ-6 кВ от опоры №1/2 ВЛ-6 кВ №2 ПС 35/6 кВ Потаповская, с установкой ТП-6/0,4 кВ и строительство ВЛИ-0,4 кВ от РУ-0,4 кВ вновь установленной ТП-6/0,4 кВ для присоединения автогаражей Мисана А.В., расположенных по адресу: Ростовская область, Волгодонской район, х. Потапов, ул. Комсомольская, д.61е, к.н. 61:08:0040103:97 (ориентировочная протяженность ЛЭП 0,02 км, ориентировочная мощность трансформатора 160 кВА) | 2021 | 6/0,4 | 1 | 150 | 636
3838 | 5.1.3.2 | Строительство участка ВЛЗ-6 кВ от опоры №6/10 ВЛ-6 кВ №5 ПС 35/6 кВ Романовская, с установкой ТП-6/0,4 кВ и строительство ВЛИ-0,4 кВ от РУ-0,4 кВ вновь установленной ТП-6/0,4 кВ для присоединения столовой Государственного бюджетного учреждения социального обслуживания населения Ростовской области «Романовский специальный дом-интернат для престарелых и инвалидов», расположенной по адресу: Ростовская область, Волгодонской район, станица Романовская, пер. Союзный, д.39, к.н. 61:08:0070119:7:12 (ориентировочная протяженность ЛЭП 0,018 км, ориентировочная мощность трансформатора 160 кВА) | 2021 | 6/0,4 | 1 | 60.75 | 592
157 | 5.1.3.2 | Обеспечение коммерческим учетом электрической энергии (мощности) в точке поставки и установка шкафа 0,4 кВ, с заменой ТП-6/0,4 кВ по ВЛ-6 кВ №1 ПС 35/6 кВ Романовская (по договорам ТП № 61-1-19-00441801 от 13.05.2019г, № 61-1-19-00437609 от 15.05.2019 г), по присоединению спального домика Погосяна А.Н., расположенного по адресу: Ростовская область, г. Волгодонск, ул. Отдыха, к.н. 61:48:0020101:1586 (ориентировочная мощность трансформатора 250 кВА) | 2021 | 6/0,4 | 1 | 15 | 935
1190 | 5.1.3.2 | Строительство ТП-6/0,4, ВЛ-6 кВ от существующей оп. №63 ВЛ 6 кВ АБЗ ПС Ш-15, и ВЛИ-0,4 кВ от вновь установленной ТП-6/0,4 кВ для присоединения нежилого помещения ИП Маилян М.С. (ориентировочная протяженность ЛЭП 0,015 км, ориентировочная мощность трансформатора 160 кВА) | 2021 | 6/0,4 | 1 | 150 | 552.6049
3802 | 5.1.3.2 | Строительство ТП-6/0,4 кВ, строительство участка ВЛ-6 кВ от проектируемой опоры по договору №61-1-18-00389177 от 30.07.2019 от оп. №58 отпайки на КТП №66 по ВЛ-6кВ «Совхоз-10» от ПС Ш-12 и строительство ВЛИ-0,4 кВ от вновь установленной ТП-6/0,4 кВ для присоединения ангара ИП Коваленко Д.О. (ориентировочная протяженность ЛЭП 0,03 км, ориентировочная мощность трансформатора 160 кВА) | 2021 | 6/0,4 | 1 | 135 | 618.514
1181 | 5.1.3.2 | Строительство ТП-6/0,4, ВЛ-6 кВ от существующей оп. №3 отпайки к КТП №214 по ВЛ 6 кВ Прогресс ПС Ш-41, и ВЛИ-0,4 кВ от вновь установленной ТП-6/0,4 кВ для присоединения девяти жилых домов в ст. Заплавская, Октябрьского района, Ростовской области (ориентировочная протяженность ЛЭП 1,020 км, ориентировочная мощность трансформатора 160 кВА) | 2021 | 6/0,4 | 1 | 100 | 628.121
9327 | 5.1.3.2 | Строительство ВЛ 0,4 кВ от ВЛ 0,4 кВ №3 КТП №184 ВЛ 6 кВ №807 ПС 35 кВ АС8 с заменой силового трансформатора КТП №184 ВЛ 6 кВ №807 ПС 35 кВ АС8 для электроснабжения ВРУ 0,4 кВ жилого дома Яйлаханян С. В. на участке с КН 61:02:0010201:6158 в х. Большой Лог Аксайского района Ростовской области | 2021 | 6/0,4 | 1 | 15 | 29
9671 | 5.1.3.2 | Строительство ТП 6/0,4 кВ, ВЛ 0,4 кВ, ВЛ 6 кВ от ВЛ 6 кВ №806 ПС 35 кВ АС8 для электроснабжения нежилого здания ООО “Кондитерская фабрика” Московский десертъ” на участке с КН 61:02:0600011:1336 в Аксайском районе Ростовской области (ориентировочная мощность трансформатора 0,250 МВА, ориентировочная протяжённость ЛЭП 0,030 км) | 2021 | 6/0,4 | 1 | 150 | 768
| 5.1.3.3 | Однотрансформаторные подстанции (за исключением РТП) мощностью от 100 до 250 кВА включительно блочного типа |  | 10/0,4
| 5.1.3.3 | пообъектная расшифровка * | 2020 | 10/0,4 | 1 | 150 | 735
| 5.1.3.3 | пообъектная расшифровка * | 2021 | 10/0,4 | 0 | 0 | 0
| 5.1.3.3 | пообъектная расшифровка * | 2022 | 10/0,4 | 1 | 150 | 949
153 | 5.1.3.3 | Строительство КТП 10/0,4 кВ, ВЛ 0,4 кВ, ВЛ 10 кВ от ВЛ 10 кВ №705 ПС 35 кВ БГ7 для электроснабжения насосной станции Гучучалиева К.Г. по адресу: Ростовская обл., р-н. Багаевский, местоположение установлено относительно ориентира, расположенного в границах участка. Ориентир от п. Садовый. Участок находится примерно в 2 км от ориентира по направлению на северо-запад, к.н.: 61:03:0600010:69. | 2022 | 10/0,4 | 1 | 150 | 949
934 | 5.1.3.3 | Строительство участка ВЛ-10 кВ от опоры № 7, ВЛ-10 кВ №2, ПС 110/35/10/6 кВ «К-4», ТП 10/0,4 кВ и участка ВЛ-0,4 кВ от РУ-0,4 кВ нового ТП 10/0,4 кВ, для подключения строящегося склада ИП Рудакова Д.В., расположенного по адресу: Ростовская обл., Каменский р-н, х.Красновка, ул. Профильная, д. 123, к.н.з.у. 61:15:0080107:310 (ориентировочная протяженность ЛЭП– 0,01 км, ориентировочная мощность ТП – 0,160 МВА) | 2020 | 10/0,4 | 1 | 150 | 735
| 5.1.4.1 | Однотрансформаторные подстанции (за исключением РТП) мощностью от 250 до 400 кВА включительно столбового/мачтового типа |  | 10/0,4
| 5.1.4.1 | пообъектная расшифровка * | 2020 | 10/0,4 | 5 | 1175 | 3025.2265
| 5.1.4.1 | пообъектная расшифровка * | 2021 | 10/0,4 | 0 | 0 | 0
| 5.1.4.1 | пообъектная расшифровка * | 2022 | 10/0,4 | 4 | 1060 | 5178.714
2410 | 5.1.4.1 | Строительство ЛЭП 10 кВ от опоры №184 по ВЛ 10 кВ №3129 ПС 110/35/10 кВ А-31, 2хТП 10/0,4 кВ, ЛЭП 0,4 кВ и установка системы учета электрической энергии (мощности) на границе земельных участков для электроснабжения 4-х объектов сельскохозяйственного производства заявителя ИП Глава К(Ф)Х Дорошенко Р.И., в границах СПК «Заветы Ильича», поля №137-140, №124, №122, №121 Азовский район, Ростовская область, к.н. 61:01:0600012:734, к.н. 61:01:0600012:726, к.н. 61:01:0600012:933, к.н. 61:01:0600012:723 (ориентировочная протяженность ЛЭП- 1,590 км, ориентировочная трансформаторная мощность – 2х0,400 МВА) | 2022 | 10/0,4 | 2 | 600 | 2349.714
400 | 5.1.4.1 | Строительство ТП 10/0,4 кВ, ВЛ 10 кВ, ВЛ 0,4 кВ от ВЛ 10 кВ №1005 ПС 110 кВ АС10 для электроснабжения складов ООО “Горизонт” на участках с КН 61:02:0600002:929, 61:02:0600002:2420 в ст-це Грушевская Аксайского района Ростовской области | 2022 | 10/0,4 | 1 | 300 | 1015
430 | 5.1.4.1 | Строительство двух ТП 10/0,4 кВ, ВЛ 0,4 кВ, ВЛ 10 кВ по ВЛ 10 кВ №3Ф5 РП 10 кВ №3 КЛ 10 кВ №1532 и №1546 ПС 110 кВ АС15 для электроснабжения магазина и станции ТО Апресян А. Г., а также объектов торговли ИП Рыбалкиной Р. Ф. на участках с КН 61:02:0600010:14195, 61:02:0600010:14927 в Аксайском районе РО | 2022 | 10/0,4 | 1 | 160 | 1814
121 | 5.1.4.1 | Строительство ВЛ 0,4 кВ от РУ 0,4 кВ новой ТП 10/0,4 кВ, строительство ТП 10/0,4 кВ, строительство ВЛ 10 кВ от ВЛ 10 кВ №20-04 ПС 220/110/10 кВ Р-20 до новой ТП 10/0,4 кВ, для электроснабжения производственного помещения заявителя Назарьянц И.А. по адресу: Ростовская область, Мясниковский р-н, х. Калинин, ул. Строителей 1 к.н. 61:25:0601001:2778. (ориентировочная протяженность ЛЭП - 0,45 км, ориентировочная мощность ТП – 250 кВА) | 2020 | 10/0,4 | 1 | 150 | 585.5144
1739 | 5.1.4.1 | Строительство ТП 10/0,4 кВ, ВЛ 0,4 кВ, ВЛ 10 кВ от ВЛ 10 кВ №403 ПС 110 кВ АС4 для электроснабжения склада, холодильника с/х продукции и мастерской Гулуа Т. В. по ул. Заводская, 36А, 38А в х. Маяковского Аксайского района Ростовской области (ориентировочная мощность трансформатора 0,400 МВА, ориентировочная протяжённость ЛЭП 0,429 км) | 2020 | 10/0,4 | 1 | 290 | 871.266
1735 | 5.1.4.1 | Строительство ТП 10/0,4 кВ, ВЛ 0,4 кВ, ВЛ 10 кВ от ВЛ 10 кВ №1208 ПС 110 кВ АС12 для электроснабжения автомобильной газозаправочной станции и нежилого здания на участке с КН 61:02:0600006:6671, 61:02:0600006:6671 в п. Щепкин Аксайского района Ростовской области (ориентировочная мощность трансформатора 0,400 МВА, ориентировочная протяжённость ЛЭП 0,210 км) | 2020 | 10/0,4 | 1 | 300 | 360.102
1613 | 5.1.4.1 | Строительство ВЛ 10 кВ от ВЛ 10 кВ №5 ПС35/10 кВ Петровская, строительство ТП10/0,4 кВ, строительство ВЛ 0,4 кВ до границы земельного участка заявителя (Литовченко А.Н., Эзегелян Х.Е., Дзреян Х.А., Сбытов М.М., Сбытов М.А., Сбытова Т.С., Буюклян В.М., Буюклян А.Т., Чараева М.В., Осканов Ф.Э., Текнеджян А.Р.)» (ориентировочная протяженность ЛЭП - 0,35 км., ориентировочная мощность ТП-250 кВА) | 2020 | 10/0,4 | 1 | 150 | 336.6031
1770 | 5.1.4.1 | Строительство ТП-10/0,4 кВ, строительство участка ВЛ-10 кВ от проектируемой опоры по договору №61-1-19-00423429 от 29.01.2019 по ВЛ-10кВ «Красюковка» от ПС Ш-39 и строительство ВЛИ-0,4 кВ от вновь установленной ТП-10/0,4 кВ для присоединения 19 участков ТСН с/т «Электровозостроитель» (ориентировочная протяженность ЛЭП 0,150 км, ориентировочная мощность трансформатора 400 кВА) | 2020 | 10/0,4 | 1 | 285 | 871.7411
| 5.1.4.1 | Однотрансформаторные подстанции (за исключением РТП) мощностью от 250 до 400 кВА включительно столбового/мачтового типа |  | 6/0,4
| 5.1.4.1 | пообъектная расшифровка * | 2020 | 6/0,4 | 1 | 300 | 795.9
| 5.1.4.1 | пообъектная расшифровка * | 2021 | 6/0,4 | 0 | 0 | 0
| 5.1.4.1 | пообъектная расшифровка * | 2022 | 6/0,4 | 0 | 0 | 0
480 | 5.1.4.1 | Строительство ТП 6/0,4 кВ, ВЛ 6 кВ, ВЛ 0,4 кВ от ВЛ 6 кВ №305 ПС 35 кВ АС3 для электроснабжения магазина ИП Козык А. Г. по ул. Объездная, 3 в г. Аксае Аксайского района Ростовской области (ориентировочная мощность трансформатора 0,400 МВА, ориентировочная протяжённость ЛЭП 0,113 км) | 2020 | 6/0,4 | 1 | 300 | 795.9
| 5.1.4.2 | Однотрансформаторные подстанции (за исключением РТП) мощностью от 250 до 400 кВА включительно шкафного или киоскового типа |  | 10/0,4
| 5.1.4.2 | пообъектная расшифровка * | 2020 | 10/0,4 | 9 | 1895.3 | 7964.7005
| 5.1.4.2 | пообъектная расшифровка * | 2021 | 10/0,4 | 12 | 2385 | 8745.8078
| 5.1.4.2 | пообъектная расшифровка * | 2022 | 10/0,4 | 9 | 1977.2 | 9982.4068
2802 | 5.1.4.2 | Строительство двух ВЛ 0,4 кВ от РУ 0,4 кВ ТП 10/0,4 кВ, строительство ТП 10/0,4 кВ, строительство ВЛ 10 кВ от ВЛ 10 кВ №5/3 ПС 110/35/10 кВ «Троицкая-1» для технологического присоединения производственных объектов Заявителей: (ИП Бадаков А.С., ИП Гребенников А.Н.), по адресу: Ростовская область, Неклиновский район, с. Николаевка, ул. Пушкина, 132, к.н. 61:58:0600014:1309, к.н. 61:58:0600014:1308 (ориентировочная протяженность ЛЭП 0,52 км; мощность силового трансформатора – 400 кВА) | 2022 | 10/0,4 | 1 | 300 | 871.971
4113 | 5.1.4.3 | Строительство двух ВЛ 0,4 кВ, строительство 2-х трансформаторной ТП 10/0,4 кВ, строительство ВЛ 10 кВ от ВЛ 10 кВ №7 ПС 35/10 кВ Петровская, строительство ВЛ 10 кВ от ВЛ 10 кВ №2 ПС 35/10 кВ Петровская, для технологического присоединения муниципального бюджетного детского образовательного учреждения Заявителя: (МУ «Отдел образования Администрации Мясниковского района») по адресу: Ростовская обл. Мясниковский р-н, сл. Петровка, ул. Южная, д 9 к.н. 61:25:0080101:1680 (ориентировочная протяженность ЛЭП -1,04 км; мощность силового трансформатора – 2х0,16 МВА) | 2022 | 10/0,4 | 2 | 138 | 1899.788
4117 | 5.1.4.4 | Строительство ВЛ 0,4 кВ от новой ТП 10/0,4 кВ, строительство ТП 10/0,4 кВ, строительство ВЛ 10 кВ от ВЛ 10 кВ №5 ПС 110/10 кВ «Самбек», для технологического присоединения объектов Заявителей в с. Бессергеновка (ориентировочная протяженность ЛЭП 1,4 км; мощность силового трансформатора 400 кВА) | 2022 | 10/0,4 | 1 | 300 | 1353.8448
2712 | 5.1.4.5 | Строительство ВЛ 0,4 кВ от РУ 0,4 кВ проектируемого ТП 10/0,4 кВ, строительство ТП 10/0,4 кВ, строительство ВЛ 10 кВ от ВЛ 10 кВ №7 ПС 35/10 кВ Б. Салы, для технологического присоединения нежилой застройки (крематорий) Заявителя: (ООО «Омская Мемориальная Организация») по адресу: Ростовская обл. Мясниковский р-н, земли колхоза «Колос» к.н. 61:25:0600501:1515 (ориентировочная протяженность ЛЭП - 0,02 км; мощность силового трансформатора – 0,4 МВА) | 2022 | 10/0,4 | 1 | 300 | 777.803
17 | 5.1.4.2 | Строительство ТП 10/0,4 кВ, ВЛ 0,4 кВ, ВЛ 10 кВ от ВЛ 10 кВ №111 ПС 110 кВ АС1 для электроснабжения нежилого здания ИП Кравцова А. В. и складов Рогальского А. В. в п. Дорожный Аксайского района Ростовской области | 2022 | 10/0,4 | 1 | 265 | 1040
431 | 5.1.4.2 | Строительство КТП 10/0,4 кВ, ВЛ 0,4 кВ, ВЛ 10 кВ от ВЛ 10 кВ №1208 ПС 110 кВ АС12 для электроснабжения ВРУ 0,4 кВ жилых домов Полулях С. А. в п. Щепкин Аксайского района Ростовской области | 2022 | 10/0,4 | 1 | 405 | 1539
5056 | 5.1.4.2 | Строительство участка ВЛ-10кВ от опоры 6-00/237 по ВЛ-10кВ Л-6 Целинская и участка ВЛ-10кВ от опоры 1-03/11 по ВЛ-10кВ Л-1 Лопанская, строительство КТП 10/0,4 и ВЛ 0,4 кВ для электроснабжения скважин №11-14, 16-19 и насосной станции второго подъема, расположенных по адресу: Ростовская область, Целинский район, заявитель Администрация Целинского района Ростовской области» (Ориентировочная протяженность ЛЭП – 15,38 км, ориентировочная мощность ТП – 0,9 МВА) | 2022 | 10/0,4 | 2 | 269.2 | 2500
482 | 5.1.4.2 | Строительство участка ВЛ-10 кВ от опоры №3/2 ВЛ-10 кВ №6 ПС 110/10 кВ Большеремонтненская, с установкой ТП-10/0,4 кВ, и строительство ВЛИ-0,4 кВ от вновь установленной ТП-10/0,4 кВ для присоединения гранулятора со складами ИП главы К(Ф)Х Натхина А.В., расположенного по адресу: Ростовская область, Ремонтненский район, с. Большое Ремонтное, к.н. 61:32:0600009:1298 (ориентировочная протяженность ЛЭП 0,018 км, ориентировочная мощность трансформатора 250 кВА)» | 2020 | 10/0,4 | 1 | 150 | 973
289 | 5.1.4.2 | Строительство ВЛ 0,4 кВ от РУ 0,4 кВ новой ТП 10/0,4 кВ, строительство ТП 10/0,4 кВ, строительство ВЛ 10 кВ от отпайки на ТП 10/0,4 кВ №1/54 по ВЛ 10 кВ №1 ПС 110/35/10 кВ Чалтырь запитанной от ВЛ 10 кВ №29-35 ПС 110/10 Р-29 до новой ТП 10/0,4 кВ, для технологического присоединения склада заявителя (ИП Добрынин М.Б.) по адресу: Ростовская область, Мясниковский р-н, х. Ленинаван, ул. Садовая, д. 10/1 к.н. №61:25:0600401:12077. (ориентировочная протяженность ЛЭП - 0,025 км, ориентировочная мощность ТП – 400 кВА) | 2020 | 10/0,4 | 1 | 150 | 1210.0291
1700 | 5.1.4.2 | Строительство двух ВЛ 0,4 кВ от новой ТП 10/0,4 кВ, строительство ТП 10/0,4 кВ, строительство ВЛ 10 кВ от ВЛ 10 кВ №1/3 ПС 110/35/10 кВ «Троицкая-1» для технологического присоединения нежилых зданий Заявителей (ИП Хачатрян Н.Р., ИП Арутюнян С.М.) по адресам: Ростовская область, Неклиновский р-н с. Николаевка, к.н.: 61:26:0600014:1904, 61:26:0600014:1905, 61:26:0600014:1911 (ориентировочная протяженность ЛЭП 0,29 км; мощность силового трансформатора 250 кВА) | 2020 | 10/0,4 | 1 | 150 | 624.8657
1527 | 5.1.4.2 | Строительство ВЛ 0,4 кВ от новой ТП 10/0,4 кВ, строительство ТП 10/0,4 кВ, строительство ВЛ 10 кВ от ВЛ 10 кВ №5/3 ПС 110/35/10 кВ «Троицкая-1» для технологического присоединения нежилого помещения Заявителя (ООО «Донское Казачество») по адресу: Ростовская область, г. Таганрог, шс. Николаевское, 18 Г, к.н. 61:58:005268:205 (ориентировочная протяженность ЛЭП 0,16 км; мощность силового трансформатора 250 кВА) | 2020 | 10/0,4 | 1 | 150 | 633.3087
129 | 5.1.4.2 | Строительство ТП-10/0,4кВ, КВЛ-10кВ от ВЛ-10кВ №1407 ПС 35кВ АС-14 для электроснабжения производственных баз ООО "Гранд-Парк" на участках с КН 61:02:0600010:5229, 61:02:0600010:13147 в с/х АО "Аксайское" Аксайского района Ростовской области (ориентировочная мощность трансформатора 0,400МВА, ориентировочная протяженность ЛЭП 2,567км) | 2020 | 10/0,4 | 1 | 300 | 1012.36
1708 | 5.1.4.2 | Строительство КВЛ-10 кВ, двух ТП-10/0,4 кВ, ВЛИ-0,4 кВ для обеспечения I, II и III категории надежности электроснабжения дома-интерната по заявке Министерства труда и социального развития, Азовский район, х. Новоалександровка (ориентировочная протяженность ЛЭП– 1,335 км, ориентировочная трансформаторная мощность – 2*0,400МВА) | 2020 | 10/0,4 | 2 | 368 | 1826.614
1668 | 5.1.4.2 | Строительство ВЛ-10 кВ от проектируемой опоры ВЛ-10 кВ №1020 ПС 110/35/10 кВ Самарское (по договору ТП №61-1-18-00366999 от 14.05.2018г.), установка ТП-10/0,4 кВ, строительство участка ВЛ-0,4 кВ для подключения 22 жилых домов с. Самарское, Азовский район Ростовская область (ориентировочная протяженность ЛЭП – 0,695 км, ориентировочная трансформаторная мощность – 0,4 МВА) | 2020 | 10/0,4 | 1 | 345 | 1063.523
1807 | 5.1.4.2 | Строительство участка ВЛ-10кВ от опоры №172, ВЛ-10кВ №3, ПС 110/35/10кВ «К-4» и ТП 10/0,4кВ для электроснабжения здания школы, заявитель - отдел капитального строительства и муципального хозяцства Администрации Каменского района, по адресу: Ростовская обл., Каменский р-н, х. Старая Станица, ул. 40 лет Победы, д.33, 150м к северу от земельного участка, к.н. 61:15:0602101:2536 (ориентировочная протяженность ЛЭП – 0,780км, ориентировочная мощность ТП – 0,400МВА) | 2020 | 10/0,4 | 1 | 282.3 | 621
3823 | 5.1.4.2 | Строительство участка ВЛ-10 кВ от ВЛ-10 кВ «Крымский» ПС Ш14, с установкой ТП-10/0,4 кВ, и строительство ВЛИ-0,4 кВ для присоединения фермы, х. Крымский, Усть-Донецкого района ИП Максименко А.А. (ориентировочная протяженность ЛЭП 0,75 км, ориентировочная мощность трансформатора 0,25 МВА) | 2021 | 10/0,4 | 1 | 150 | 613.3701
9734 | 5.1.4.2 | Строительство участка ВЛ-10 кВ от существующей оп. №43 по ВЛ-10 кВ «Дружба» от ПС С-5, с установкой ТП-10/0,4 кВ, и строительство ВЛИ-0,4 кВ от вновь установленной ТП-10/0,4 кВ для присоединения сельского дома культуры в Красносулинском районе, ст. Владимировская, ул. Ленина, (ориентировочная протяженность ЛЭП 0,337 км, ориентировочная мощность трансформатора 250 кВА) | 2021 | 10/0,4 | 1 | 170 | 719.537
9740 | 5.1.4.2 | Строительство участка ВЛЗ10 кВ от ВЛ10 кВ Жилмассив ПС 110/35/10 Ш34, с установкой ТП 10/0,4 кВ, и строительство ВЛИ 0,4 кВ от вновь установленной ТП 10/0,4 кВ для присоединения ВРУ-0,4 кВ нежилого здания, ИП Кононов В.В. в ст. Мелиховская Усть-Донецкого района (ориентировочная протяженность ЛЭП 0,085 км, ориентировочная мощность трансформатора 0,25 МВА) | 2021 | 10/0,4 | 1 | 150 | 577.243
1143 | 5.1.4.2 | Строительство ТП 10/0,4 кВ, ВЛ 10 кВ, ВЛ 0,4 кВ от ВЛ 10 кВ №441 ПС 220 кВ Р4 для электроснабжения нежилого помещения и нежилого здания на участках с КН 61:02:0600010:12170, 61:02:0600010:12172 в п. Янтарный Аксайского района Ростовской области (ориентировочная мощность трансформатора 0,400 МВА, ориентировочная протяжённость ЛЭП 0,660 км) | 2021 | 10/0,4 | 1 | 290 | 966
9576 | 5.1.4.2 | Строительство двух КТП 10/0,4 кВ, ВЛ 0,4 кВ, ВЛ 10 кВ от ВЛ 10 кВ №263 ПС 110 кВ БГ2 для электроснабжения ВРУ 0,4 кВ нежилого здания Науменко И.А., жилого дома Санатова А.В. по адресу: Ростовская обл., р-н. Аксайский, х. Алитуб, к.н.: 61:02:0600019:1687, к.н. 61:02:0600019:1686, ВРУ 0,4 кВ дачных домиков Ельцова В.В., Ельцова Е.В., Жидкова С.М., Гапченко М.С., Янченковой М.А., Бырдина Ю.А., Кумпане Л.Н.,Лузгарева А.И., Бакун В.П. по адресу: Ростовская обл., р-н. Багаевский, х. Арпачин | 2021 | 10/0,4 | 2 | 390 | 1583
9589 | 5.1.4.2 | Строительство КТПН 10/0,4 кВ, ВЛ 0,4 кВ, ВЛ 10 кВ от ВЛ 10 кВ №101 ПС 110 кВ АС1 для электроснабжения ВРУ 0,4 кВ жилых домов по ул. Лесная, ул. Степана Разина в ст-це Ольгинская Аксайского района Ростовской области (ориентировочная мощность трансформатора 0,400 МВА, ориентировочная протяжённость ЛЭП 0,634 км) | 2021 | 10/0,4 | 1 | 300 | 853
9646 | 5.1.4.2 | Строительство ТП 10/0,4 кВ, ВЛ 0,4 кВ, ВЛ 10 кВ от ВЛ 10 кВ №105 ПС 110 кВ АС1 для электроснабжения газонаполнительной станции ООО “ДонАвтономГаз” на участке с КН 61:02:0600015:4738 в Аксайском районе Ростовской области (ориентировочная мощность трансформатора 0,250 МВА, ориентировочная протяжённость ЛЭП 0,322 км) | 2021 | 10/0,4 | 1 | 150 | 540
425 | 5.1.4.2 | Строительство ВЛ 0,4 кВ от новой ТП 10/0,4 кВ, строительство ТП 10/0,4 кВ, строительство ВЛ 10 кВ от ВЛ 10 кВ №13 ПС 110/35/10 кВ «Чалтырь» для технологического присоединения Заявителя (Мнацаканян С.А.) по адресу: Ростовская область, Мясниковский район, х. Ленинакан, ул. Южная 12 к.н. №61:25:0600401:1131, ул. Южная 21 к.н. №61:25:0600401:6611 (ориентировочная протяженность ЛЭП 0,045 км; мощность силового трансформатора 400 кВА) | 2021 | 10/0,4 | 1 | 300 | 757.108
428 | 5.1.4.2 | Строительство ВЛ 0,4 кВ от новой ТП 10/0,4 кВ, строительство ТП 10/0,4 кВ, строительство ВЛ 10 кВ от ВЛ 10 кВ №2 отпайки на ТП №2-4 ПС 110/35/10 кВ Чалтырь для технологического присоединения нежилого помещения и склада Заявителей (Топалян Г.В., Топалян В.М.) по адресу: Ростовская область, Мясниковский район, с. Султан Салы ул. Селивёрстова, д. 1, д. 1/б к.н. №61:25:0030401:466, №61:25:0030401:465 (ориентировочная протяженность ЛЭП 0,74 км; мощность силового трансформатора 250 кВА) | 2021 | 10/0,4 | 1 | 200 | 820.8
9372 | 5.1.4.2 | Строительство ВЛ 0,4 кВ от новой ТП 10/0,4 кВ, строительство ТП 10/0,4 кВ, строительство ВЛ 10 кВ от ВЛ 10 кВ №6 ПС 35/10 кВ «Б.Салы» для технологического присоединения жилых домов Заявителей по адресу: Ростовская область, Мясниковский район, с. Большие Салы, ул. Бакинская, ул. Тбилисская, ул. Армянская, ул. Ростовская, ул. Ярославская, ул. Белорусская, ул. Московская (ориентировочная протяженность ЛЭП 1,98 км; мощность силового трансформатора 400 кВА) | 2021 | 10/0,4 | 1 | 210 | 821.321
3843 | 5.1.4.2 | 'Техническое перевооружение КТП 6/0,4 кВ №352 ВЛ-6 кВ № 207Н ПС 110/6/10 кВ «НС-2» с заменой силового трансформатора, строительство ВЛИ- 0,4 кВ от опор №352-36, №352-6 от КТП 6/0,4 кВ №352 ВЛ-6 кВ № 207Н ПС 110/6/10 кВ «НС-2» для электроснабжения участков Уварова И.А., Ильминской Т.А., Чуприной Т.И., Овчинникова Е.Н., Рогачевой З.А., СНТ «Квант» Азовский района, Ростовская область (ориентировочная протяжённость ЛЭП- 0,395 км, ориентировочная мощность трансформатора 0,400 МВА) | 2021 | 10/0,4 | 1 | 75 | 494.4287
| 5.1.4.2 | Однотрансформаторные подстанции (за исключением РТП) мощностью от 250 до 400 кВА включительно шкафного или киоскового типа |  | 6/0,4
| 5.1.4.2 | пообъектная расшифровка * | 2020 | 6/0,4 | 5 | 848 | 4128.5319
| 5.1.4.2 | пообъектная расшифровка * | 2021 | 6/0,4 | 1 | 150 | 669.81
| 5.1.4.2 | пообъектная расшифровка * | 2022 | 6/0,4 | 1 | 180 | 404
177 | 5.1.4.2 | Строительство ВЛ 0,4 кВ от РУ 0,4 кВ ТП 6 кВ №101 ВЛ 6 кВ №805 ПС 35 кВ АС8, с заменой трансформатора в ТП №101 для электроснабжения объекта торговли ИП Штанько А. В. и объекта туристической отрасли ИП Кудрявцевой В. С. по адресу: РО, Аксайский, х. Большой Лог, участок с КН 61:02:0010201:614, КН 61:02:0010201:1616 | 2022 | 6/0,4 | 1 | 180 | 404
1827 | 5.1.4.2 | Строительство участка ВЛЗ-6кВ от опоры №516 по ВЛ-6кВ №1 ПС 35/6кВ Потаповская, с установкой ТП-6/0,4 кВ, и строительство ВЛИ-0,4кВ от вновь устанавливаемой ТП-6/0,4кВ для присоединения теплиц Тен А.Ю. и Чен С.Г. (ориентировочная протяженность ЛЭП 1,04км, ориентировочная мощность трансформатора 250кВА) | 2020 | 6/0,4 | 1 | 100 | 600
147 | 5.1.4.2 | Строительство ТП 6/0,4 кВ, ВЛ 6 кВ, ВЛ 0,4 кВ от ВЛ 6 кВ №806 ПС 35 кВ АС8 для электроснабжения агропромышленного комплекса “Аксай” на участках с КН 61:02:0600009:2255, 61:02:0600009:2283 в Аксайском районе Ростовской области (ориентировочная мощность трансформатора 0,400 МВА, ориентировочная протяжённость ЛЭП 1,104 км) | 2020 | 6/0,4 | 1 | 300 | 1035.156
1762 | 5.1.4.2 | Строительство ТП 6/0,4кВ, строительство КЛ 6кВ от новой ТП 6/0,4кВ до места врезки в КЛ 6кВ №927 ПС 110/6кВ Т-9, строительство ВЛ 0,4кВ от РУ 0,4кВ проектируемой ТП 6/0,4кВ до границы земельного участка ИП Авраменко В.Ю. (протяженность ЛЭП – 0,62км, ориентировочная мощность силового трансформатора – 250кВА) | 2020 | 6/0,4 | 1 | 149 | 692.491
1624 | 5.1.4.2 | Строительство ВЛ 6 кВ от ВЛ 6 кВ №24 по КЛ 6 кВ №309 ПС 35/6 кВ Т-3 до новой ТП 6/0,4 кВ, строительство ТП 6/0,4 кВ, строительство ВЛ 0,4 кВ от новой ТП 6/0,4 кВ до границы земельного участка заявителя ООО «ЛИДЕР-СТРОЙ» (ориентировочная протяженность ЛЭП - 0,274км, ориентировочная мощность ТП – 250 кВА) | 2020 | 6/0,4 | 1 | 149 | 879.075
109 | 5.1.4.2 | Строительство КЛ-0,4 кВ от новой ТП 6/0,4 кВ , строительство ТП 6/0,4 кВ ,строительство Кл-6 кВ от новой ТП 6/0,4 кВ до места врезки в КЛ 6 кВ №161 от РП-6 кВ №16 по КЛ 6 кВ № 1316/1 ПС 110/35/6 кВ Т-13, для электроснабжения многоквартирного жилого дома с торгово-офисными помещениями заявителя ООО "КАПИТАЛ СТРОЙ" по адресу : РО,г.Таганрог, пер.1-й Новый, д.14-4, к.н.:61:58:0004349:122(ориентировочная протяженность ЛЭП-0,075 км, ориентировочная мощность силового трансформатора - 0,25 мВА) | 2020 | 6/0,4 | 1 | 150 | 921.8098
9686 | 5.1.4.2 | Строительство ТП-6/0,4, ВЛ-6 кВ от существующей оп. №19 ВЛ 6 кВ Пушкино ПС С-2, и ВЛИ-0,4 кВ от вновь установленной ТП-6/0,4 кВ для присоединения ангара ИП Оверченко Д.Ю., Ростовская область, Красносулинский район, х. Клевцово, с/п «Пролетарское» (ориентировочная протяженность ЛЭП 0,12 км. ориентировочная мощность трансформатора 250 кВА) | 2021 | 6/0,4 | 1 | 150 | 669.81
| 5.1.5.1 | Однотрансформаторные подстанции (за исключением РТП) мощностью от 400 до 1000 кВА включительно столбового/мачтового типа |  | 10/0,4
| 5.1.5.1 | пообъектная расшифровка * | 2020 | 10/0,4 | 0 | 0 | 0
| 5.1.5.1 | пообъектная расшифровка * | 2021 | 10/0,4 | 0 | 0 | 0
| 5.1.5.1 | пообъектная расшифровка * | 2022 | 10/0,4 | 0 | 0 | 0
| 5.1.5.1 |  | 2022 | 10/0,4
| 5.1.5.1 |  | 2021 | 10/0,4
| 5.1.5.1 |  | 2021 | 10/0,4
| 5.1.5.2 | Однотрансформаторные подстанции (за исключением РТП) мощностью от 400 до 1 000 кВА включительно шкафного или киоскового типа |  | 10/0,4
| 5.1.5.2 | пообъектная расшифровка * | 2020 | 10/0,4 | 3 | 721.4 | 3667.587
| 5.1.5.2 | пообъектная расшифровка * | 2021 | 10/0,4 | 3 | 1704 | 4363
| 5.1.5.2 | пообъектная расшифровка * | 2022 | 10/0,4 | 6 | 2064 | 6699.632
2804 | 5.1.5.2 | Строительство ВЛ 0,4 кВ от РУ 0,4 кВ ТП 10/0,4 кВ, строительство ТП 10/0,4 кВ, строительство ВЛ 10 кВ от ВЛ 10 кВ №6 ПС 35/10 кВ Б.Салы, отпайки на ТП 10/0,4 кВ №6-3 для технологического присоединения жилых домов Заявителя: (Явруев А.Х.), по адресу: Мясниковский район, х. Красный Крым, ул. Пшеничная, (ориентировочная протяженность ЛЭП 0,56 км; мощность силового трансформатора – 630 кВА) | 2022 | 10/0,4 | 1 | 435 | 1199.697
2713 | 5.1.5.2 | Строительство двух ВЛ 0,4 кВ, строительство двух ТП 10/0,4 кВ, строительство ВЛ 10 кВ от ВЛ 10 кВ №5 отпайки на ТП 10/0,4 кВ №5-51, запитанной от ВЛ 10 кВ №12 ПС 110/35/10 кВ Чалтырь, строительство ВЛ 10 кВ от ВЛ 10 кВ №3 отпайки на ТП 10/0,4 кВ №3-37 ПС 110/35/10 кВ Чалтырь, для технологического присоединения муниципального бюджетного детского образовательного учреждения Заявителя: (МУ «Отдел образования Администрации Мясниковского района») по адресу: Ростовская обл. Мясниковский р-н, с. Чалтырь, ул. Гайламазяна, д 19/2 к.н. 61:25:0101605:182 (ориентировочная протяженность ЛЭП -0,82 км; мощность силового трансформатора – 2х0,25 МВА) | 2022 | 10/0,4 | 2 | 177 | 1605.935
166 | 5.1.5.2 | Строительство ТП-10/0,4 кВ, ЛЭП 10 кВ, ЛЭП 0,4 кВ от опоры № 50 ВЛ 10 кВ №401 ПС 110 кВ АС4 для электроснабжения нежилых зданий ИП Гулуа Р.З., для электроснабжения ВРУ 0,4 кВ нежилых зданий ООО «Экогазтехнолоджи» в х. Ленина, ул. Тенисная, Аксайского района, Ростовской области | 2022 | 10/0,4 | 1 | 600 | 1858
184 | 5.1.5.2 | Строительство КТПН 10/0,4 кВ, ВЛ 0,4 кВ, КЛ 10 кВ от ВЛ 10 кВ №1111 ПС 110 кВ АС11 для электроснабжения ВРУ 0,4 кВ садовых домов по адресу: Ростовская обл., г. Новочеркасск, СТ “УМ-3” | 2022 | 10/0,4 | 1 | 405 | 1040
402 | 5.1.5.2 | Строительство ТП 10/0,4 кВ, ВЛ 10 кВ, ВЛ 0,4 кВ от опоры №352 ВЛ 10 кВ №255 ПС 110 кВ БГ2 для электроснабжения складов сельскохозяйственной продукции ООО «Ритм» по адресу: Ростовская обл., Аксайский район, АО «Заречное», поле 33 к.н.: 61:02:0600019:1255, к.н: 61:02:0600019:1261, к.н. 61:02:0600019:1213 | 2022 | 10/0,4 | 1 | 447 | 996
1435 | 5.1.5.2 | Строительство 2 КЛ 0,4 кВ, 2 ТП 10/0,4кВ, 2 КЛ 10 кВ от КЛ 10 кВ №28-62 и №28-63 ПС 110 кВ Р28 для электроснабжения многоэтажного жилого дома (Жилищно-строительный кооператив «Европейский 22») расположенной по адресу: г. Ростов-на-Дону, ул. Володарского 2-я, д. 172/88, к.н. 61:44:0000000:1078 | 2020 | 10/0,4 | 2 | 421.4 | 2571.587
1734 | 5.1.5.2 | Строительство ТП 10/0,4 кВ и участка ВЛ-0,4 кВ от вновь построенной ТП 10/0,4 кВ, подключение новой ТП 10/0,4 кВ выполнить от концевой опоры, вновь построенной ВЛ-10 кВ. (по договору ТП № 61-1-19-477271), для подключения строящегося склада ИП Галгановой С.Ю., расположенного по адресу: Ростовская обл., Тарасовский р-н, х. Ерофеевка, к.н.з.у. 61:37:0600022:339 (ориентировочная протяженность ЛЭП – 0,07км, ориентировочная мощность ТП – 0,400 МВА) | 2020 | 10/0,4 | 1 | 300 | 1096
9601 | 5.1.5.2 | Строительство КТПН 10/0,4 кВ, ВЛ 10 кВ, ВЛ 0,4 кВ от ВЛ 10 кВ №1103 ПС 110 кВ АС11 для электроснабжения ВРУ 0,4 кВ жилых домов в ст-це Мишкинская Аксайского района Ростовской области (ориентировочная мощность трансформатора 0,630 МВА, ориентировочная протяжённость ЛЭП 2,115 км) | 2021 | 10/0,4 | 1 | 537 | 1570
9591 | 5.1.5.2 | Строительство КТПН 10/0,4 кВ, ВЛ 0,4 кВ, ВЛ 10 кВ от ВЛ 10 кВ №105 ПС 110 кВ АС1 для электроснабжения жилых домов в х. Нижнеподпольный Аксайского района Ростовской области (ориентировочная мощность трансформатора 0,630 МВА, ориентировочная протяжённость ЛЭП 2,460 км) | 2021 | 10/0,4 | 1 | 417 | 1077
9669 | 5.1.5.2 | Строительство ТП 10/0,4 кВ, ЛЭП 0,4 кВ, ЛЭП 10 кВ от ВЛ 10 кВ №406 ПС 110 кВ АС4 для электроснабжения нежилых застроек и складских зданий/помещений ИП Гулуа Р. З. в пос. АО «Родина» Аксайского района Ростовской области | 2021 | 10/0,4 | 1 | 750 | 1716
| 5.1.5.2 | Однотрансформаторные подстанции (за исключением РТП) мощностью от 400 до 1 000 кВА включительно шкафного или киоскового типа |  | 6/0,4
| 5.1.5.2 | пообъектная расшифровка * | 2020 | 6/0,4 | 10 | 4068.3 | 10002.1426
| 5.1.5.2 | пообъектная расшифровка * | 2021 | 6/0,4 | 1 | 450 | 967.5826
| 5.1.5.2 | пообъектная расшифровка * | 2022 | 6/0,4 | 1 | 150 | 810.4893
2990 | 5.1.5.2 | Техническое перевооружение ТП 6/0,4 кВ №51 по КВЛ 6 кВ №3 ПС 110/6 кВ Т-5 с заменой силового трансформатора для технологического присоединения нежилого здания Заявителя (ИП Иванов С.О.) по адресу: ростовская область, г. Таганрог, пл. Красная, 27 к.н. 61:58:02511:0008. ( мощность силового трансформатора 630 кВА) | 2022 | 6/0,4 | 1 | 150 | 810.4893
1660 | 5.1.5.2 | Строительство ВЛ-10 кВ от опоры № 10/1 по ВЛ-10 кВ № 5 ПС 35/10 кВ «Кружилинская» с установкой КТП и строительством ВЛ-0,4 кВ, для электроснабжения строительства комплекса приемки, очистки и сушки зерновых культур заявителя, ООО «Медведь», расположенного в Ростовской области, Шолоховский р-н, х. Кружилинский, (61:43:0600017:716) (ориентировочная протяженность ЛЭП – 0,06 км, ориентировочная мощность ТП – 0,630 МВА) | 2020 | 6/0,4 | 1 | 600 | 1517.24
1773 | 5.1.5.2 | Строительство ТП-10/0,4кВ. Строительство 2-х отпаечных КВЛ 10кВ от ВЛ-10кВ №1 ПС "Чалтырь", запитаной от ВЛ-10кВ №29-35 ПР Р-29, и от ВЛ-10кВ №1 ПС "Чалтырь", запитаной от ВЛ-10кВ №29-42 ПС Р-29 до новой ТП-10/0,4кВ (Бармина Л.И.) (ориентировочная протяженность ЛЭП -0,5 км, ориентировочная мощность трансформаторов 1260 кВА) | 2020 | 6/0,4 | 2 | 426.3 | 1794.9608
968 | 5.1.5.2 | Строительство ВЛ-10кВ от опоры №42 по ВЛ-10кВ №2 ПС Чалтырь, строительство ТП-10/0,4кВ, строительство ВЛИ-0,4кВ до границ земельных участков заявителей (Ярославцев С.А., Гадзиян Х.Г., Григорян Э.В., Айдинян Е.Г., Атаян М.А., Чубарян И.Д., Бабиян А.Э., Агаглуян Л.А., Минакова О.А., Багагозян М.Е., Черепанов В.А., Айдинян Д.Д., Айдинян Н.Е., Косеян Г.С., Андонян О.А., Бабенкова О.М., Тащиев В.А.) | 2020 | 6/0,4 | 1 | 320 | 855.2519
1530 | 5.1.5.2 | Строительство ВЛ 0,4 кВ от новой ТП 10/0,4 кВ, строительство ТП 10/0,4 кВ, строительство ВЛ 10 кВ от ВЛ 10 кВ №7/8 ПС 35/10/6 кВ «Гаевская» для технологического присоединения жилых домов Заявителя (Чичканова Е.Ю.) по адресу: Ростовская область, Неклиновский район, с. Малофедоровка, ул. Лиманная, 77, 88, 97, 109 (ориентировочная протяженность ЛЭП 0,8 км; мощность силового трансформатора 630 кВА) | 2020 | 6/0,4 | 1 | 40 | 1246.5479
338 | 5.1.5.2 | Строительство ВЛ 0,4 кВ от РУ 0,4 кВ новой ТП 10/0,4 кВ, строительство ТП 10/0,4 кВ, строительство ВЛ 10 кВ от ВЛ 10 кВ №7 ПС 35/10 кВ Б. Салы для технологического присоединения: жилых домов заявителей (Суслова Л.Н., Банькина Е.Г.) по адресу: Ростовская обл., Мясниковский р-н, с. Б.Салы, ул. Центральная 36 к.н. № 61:25:0600501:1670 и ул. Согласия 35 к.н. № 61:25:0600501:1680, (ориентировочная протяженность ЛЭП – 1,43 км, ориентировочная мощность ТП – 630 кВА) | 2020 | 6/0,4 | 1 | 30 | 865.9906
433 | 5.1.5.2 | Строительство ВЛ 0,4 кВ от РУ 0,4 кВ новой ТП 10/0,4 кВ, строительство ТП 10/0,4 кВ, строительство ВЛ 10 кВ от ВЛ 10 кВ №1 ПС 110/35/10 кВ Чалтырь, отпайки на ТП 10/0,4 кВ №1-81, запитанной от ВЛ 10 кВ №29-35 ПС 110/10кВ Р-29, для технологического присоединения жилых домов, заявителей по адресу: Ростовская область, Мясниковский р-н, х. Ленинаван, ул. Пушкинская (ориентировочная протяженность ЛЭП - 0,42км, ориентировочная мощность ТП – 400кВА) | 2020 | 6/0,4 | 1 | 270 | 712.1328
444 | 5.1.5.2 | Строительство КТПН 10/0,4 кВ, ВЛ 10 кВ, ВЛ 0,4 кВ от ВЛ 10 кВ №706 ПС 35 кВ АС7 для электроснабжения ВРУ 0,4 кВ жилых домов по ул. Мелиховская, ул. Абрикосовая, ул. Вешенская, ул. Ореховая в п. Красный Колос Аксайского района Ростовской области (ориентировочная мощность трансформатора 0,630 МВА, ориентировочная протяжённость ЛЭП 3,239 км) | 2020 | 6/0,4 | 1 | 642 | 1250.25
326 | 5.1.5.2 | Строительство КТПН 10/0,4 кВ, ВЛ 10 кВ, ВЛ 0,4 кВ от ВЛ 10 кВ №1203 ПС 110 кВ АС12 для электроснабжения ВРУ 0,4 кВ жилых домов в совх. Каменобродский Родионово-Несветайского района Ростовской области (ориентировочная мощность трансформатора 1,000 МВА, ориентировочная протяжённость ЛЭП 3,492 км) | 2020 | 6/0,4 | 1 | 1440 | 1169.29
50 | 5.1.5.2 | Строительство ВЛ-6кВ с установкой ТП 6/0,4кВ и ВЛИ-0,4 кВ до границы земельного участка жилых домов в х. Калинин ул. Институтская, пер. Островной, ул. Багаевская, пр. А.Поцелуева | 2020 | 6/0,4 | 1 | 300 | 590.4785
9615 | 5.1.5.2 | Строительство ЛЭП 10кВ от опоры №144 по ВЛ 10кВ №3129 от ПС 110/35/10кВ "А-31", ТП 10/0,4кВ, ЛЭП 0,4кВ, для электроснабжения складов заявителей ИП Дорошенко И.И., ИП Главы КФХ Дорошенко Р.И., ИП Дорошенко И.И, с. Пешково, Азовский район, Ростовская область (ориентировочная протяженность ЛЭП - 0,245км, ориентировочная трансформаторная мощность - 0,630МВА) | 2021 | 6/0,4 | 1 | 450 | 967.5826
Строительство центров питания, подстанций уровнем напряжения 35 кВ и выше (ПС) (C7,i)
| 7.2.10.2 | Двухтрансформаторные подстанции мощностью свыше 100 МВА закрытого типа |  | 110/35 кВ
| 7.2.10.2 | пообъектная расшифровка * | 2020 | 110/35 кВ | 1 | 98800 | 534948.7918
| 7.2.10.2 | пообъектная расшифровка * | 2021 | 110/35 кВ | 1 | 120000 | 609776
| 7.2.10.2 | пообъектная расшифровка * | 2022 | 110/35 кВ | 0 | 0 | 0
2012 | 7.2.10.2 | Строительство ПС 110/35кВ Заря с двумя трансформаторами мощностью не менее 62,9МВА каждый | 2020 | 110/35 кВ | 1 | 98800 | 534948.7918
9635 | 7.2.10.2 | Строительство ПС 110кВ Полевая с двумя трансформаторами мощностью 63 МВА и 100 МВА соответственно и двух отпаечных ВЛ 110кВ от опоры №55 ВЛ 110кВ Зимовники – НС3 и ВЛ 110кВ Зимовники - Наримановская | 2021 | 110/35 кВ | 1 | 120000 | 609776
Обеспечение средствами коммерческого учета электрической энергии (мощности) (C8,i)
| 8.1.1. | Средства коммерческого учета электрической энергии (мощности) однофазные прямого включения |  | 0,4 кВ и ниже
0,4 кВ и ниже
| 8.1.1. | пообъектная расшифровка * | 6 мес. 2020г.(с 01.07.2020г.) | 0,4 кВ и ниже | 10 | 70 | 370.8308
| 8.1.1. | пообъектная расшифровка * | 2021 | 0,4 кВ и ниже | 577 | 5358.62 | 19929.5856
| 8.1.1. | пообъектная расшифровка * | 2022 | 0,4 кВ и ниже | 2408 | 21215.93 | 42746.2902
2749 | 8.1.1. | Строительство ВЛ 0,4 кВ от опоры по ВЛ 0,4 кВ №5 ТП 10/0,4 кВ №5-35 по ВЛ 10 кВ №3 ПС 110/35/10 кВ Чалтырь для технологического присоединения жилого дома Заявителя (Мартиросян Н.А.) по адресу: Ростовская область, Мясниковский район, с. Чалтырь, ул. Синявская, д. 44/а, 44/б, к.н. №61:25:0101605:191, 61:25:0101605:190, (ориентировочная протяженность ЛЭП 0,05 км) | 2022 | 0,4 кВ и ниже | 2 | 20 | 67.451
2750 | 8.1.1. | Строительство ВЛ 0,4 кВ от опоры по ВЛ 0,4 кВ проектируемой по договору №61-1-20-00503929 от 17.03.2020 г ТП 10/0,4 кВ №7-12 по ВЛ 10 кВ №7 ПС 110/35/10 кВ Синявская, для технологического присоединения жилого дома Заявителя (Волокитина Е.В.) по адресу: Ростовская область, Мясниковский район, х. Хапры, ул. Луговая, д. 14, корп. А к.н. №61:25:0070201:544, (ориентировочная протяженность ЛЭП 0,02 км) | 2022 | 0,4 кВ и ниже | 1 | 10 | 44.215
2776 | 8.1.1. | Строительство ВЛ 0,4 кВ от РУ 0,4 кВ ТП 10/0,4 кВ №1-170 по ВЛ 10 кВ №1 ПС 110/35/10 кВ Чалтырь, для технологического присоединения жилого дома Заявителя (Аракелян Ю.Г.) по адресу: Ростовская область, Мясниковский район, х. Ленинаван, ул. Ленина, д. 88, корп. А, к.н. 61:25:0030202:4441, (ориентировочная протяженность ЛЭП 0,09 км) | 2022 | 0,4 кВ и ниже | 1 | 10 | 59.121
2777 | 8.1.1. | Строительство ВЛ 0,4 кВ от опоры по ВЛ 0,4 кВ №1 ТП 10/0,4 кВ №4-19 по ВЛ 10 кВ №1 ПС 110/35/10 кВ Чалтырь для технологического присоединения жилого дома Заявителя (Запечнова С.А.) по адресу: Ростовская область, Мясниковский район, х. Красный Крым, ул. Еловая, д.44 к.н. №61:25:0600401:13929 (ориентировочная протяженность ЛЭП 0,06 км) | 2022 | 0,4 кВ и ниже | 1 | 10 | 30.307
2783 | 8.1.1. | Строительство ВЛ 0,4 кВ от КТП 10/0,4 кВ №779 ВЛ 10 кВ №3 ПС 35/10 кВ «ГСКБ» для технологического присоединения жилого дома Заявителя (Тараненко А.А.) по адресу: Ростовская область, Неклиновский р-н, п. Дмитриадовка, ул. 3-я Степная, 10-б, к.н. 61:26:0180401:1636 (ориентировочная протяженность ЛЭП 0,047 км) | 2022 | 0,4 кВ и ниже | 1 | 10 | 53.799
2797 | 8.1.1. | Строительство ВЛ 0,4 кВ от опоры по ВЛ 0,4 кВ №1 ТП 10/0,4 кВ7-16 по ВЛ 10 кВ №7 ПС 110/35/10 кВ Синявская, для технологического присоединения жилого дома Заявителя (Дворяк О.В.) по адресу: Ростовская область, Мясниковский район, х. Недвиговка, ул. Октябрьская, д. 50/д, к.н. №61:25:0070101:4657 (ориентировочная протяженность ЛЭП 0,03 км) | 2022 | 0,4 кВ и ниже | 1 | 10 | 41.519
2798 | 8.1.1. | Строительство ВЛ 0,4 кВ от опоры по ВЛ 0,4 кВ №1 ТП 10/0,4 кВ №1-106 по ВЛ 10 кВ №1 ПС 110/35/10 кВ Чалтырь, для технологического присоединения жилых домов Заявителей (Однороб С.В., Шевченко Л.А.) по адресу: Ростовская область, Мясниковский район, х. Ленинаван, ул. Софийская, д. 3, 7, 7/а, к.н. №61:25:0600401:5539, 61:25:0600401:15382, 61:25:0600401:15383 (ориентировочная протяженность ЛЭП 0,06 км) | 2022 | 0,4 кВ и ниже | 3 | 68 | 88.181
2799 | 8.1.1. | Строительство ВЛ 0,23 кВ от ВЛ 0,4 кВ №1 КТП 10/0,4 кВ №643 ВЛ 10 кВ №1/3 ПС 110/35/10 кВ «Троицкая-1» для технологического присоединения жилого дома Заявителя (Пироженко Н.В.) по адресу: Ростовская область, Неклиновский р-н, х. Гаевка, ул. Кольцова, 53, к.н. 61:26:0110201:318 (ориентировочная протяженность ЛЭП 0,05 км) | 2022 | 0,4 кВ и ниже | 1 | 10 | 52.3
2852 | 8.1.1. | Строительство ВЛ 0,4 кВ от ВЛ 0,4 кВ №1 КТП 10/0,4 кВ №274м ВЛ 10 кВ №4 ПС 35/10 кВ «ГСКБ» для технологического присоединения жилого дома Заявителя (Слепухина В.А.) по адресу: Ростовская область, Неклиновский район, с. Новобессергеневка, ул. Энгельса, 13А, к.н. 61:26:0180101:7870 (ориентировочная протяженность ЛЭП 0,065 км) | 2022 | 0,4 кВ и ниже | 1 | 10 | 55.081
2996 | 8.1.1. | Строительство ВЛ 0,4 кВ от ВЛ 0,4 кВ по договору № 61-1-21-00578565 от 05.06.2021 г., для технологического присоединения жилого дома Заявителя (Парамонова О.А.) по адресу: Ростовская область, Неклиновский район, х. Дарагановка, ул. Северная, д.62 к.н. 61:26:0180701:385 (ориентировочная протяженность ЛЭП 0,04 км) | 2022 | 0,4 кВ и ниже | 1 | 6 | 110.845
4132 | 8.1.1. | Установка системы учета для технологического присоединения энергопринимающих устройств Заявителя (Ахвердян К.Р.) по адресу: Ростовская область, Мясниковский район, х. Красный Крым, ул. Лермонтовская, д. 12, к.н. 61:25:0600401:17053 (1 шт.) | 2022 | 0,4 кВ и ниже | 1 | 8 | 10.3337
4133 | 8.1.1. | Установка системы учета для технологического присоединения энергопринимающих устройств Заявителя (Богданова Т.В.) по адресу: Ростовская область, Мясниковский район, х. Красный Крым, ул. Лермонтовская, д. 6, к.н. 61:25:0600401:17056 (1 шт.) | 2022 | 0,4 кВ и ниже | 1 | 8 | 10.3337
4134 | 8.1.1. | Установка системы учета для технологического присоединения энергопринимающих устройств Заявителя (Боровинских О.Н.) по адресу: Ростовская область, Мясниковский район, х. Красный Крым, ул. Осенняя, д. 16/а, к.н. 61:25:0600401:18627 (1 шт.) | 2022 | 0,4 кВ и ниже | 1 | 5 | 10.3337
4135 | 8.1.1. | Установка системы учета для технологического присоединения энергопринимающих устройств Заявителя (Гордиенко М.Е.) по адресу: Ростовская область, Мясниковский район, с. Чалтырь, ул. 15-я линия, д. 9/к, к.н. 61:25:0101243:892 (1 шт.) | 2022 | 0,4 кВ и ниже | 1 | 10 | 10.3337
4136 | 8.1.1. | Установка системы учета для технологического присоединения энергопринимающих устройств Заявителя (Егизарян Л.В.) по адресу: Ростовская область, Мясниковский район, х. Красный Крым, ул. Пушкинская, д. 48, к.н. 61:25:0600401:16313 (1 шт.) | 2022 | 0,4 кВ и ниже | 1 | 8 | 10.5505
4137 | 8.1.1. | Установка системы учета для технологического присоединения энергопринимающих устройств Заявителя (Ефремова Т.С.) по адресу: Ростовская область, Мясниковский район, х. Красный Крым, ул. Сатхинская, д. 27 к.н. 61:25:0600401:17254 (1 шт.) | 2022 | 0,4 кВ и ниже | 1 | 8 | 10.4001
4138 | 8.1.1. | Установка системы учета для технологического присоединения энергопринимающих устройств Заявителя (Карюк А.П.) по адресу: Ростовская область, Мясниковский район, х. Ленинакан, ул. Осенняя, д. 8/а, к.н. 61:25:0600401:18625 (1 шт.) | 2022 | 0,4 кВ и ниже | 1 | 5 | 10.3038
4139 | 8.1.1. | Установка системы учета для технологического присоединения энергопринимающих устройств Заявителя (Кудря Н.А.) по адресу: Ростовская область, Мясниковский район, х. Ленинакан, ул. Майская, д. 17/а, к.н. 61:25:0600401:16748 (1 шт.) | 2022 | 0,4 кВ и ниже | 1 | 5 | 10.5206
4140 | 8.1.1. | Установка системы учета для технологического присоединения энергопринимающих устройств Заявителя (Хусинова Е.А.) по адресу: Ростовская область, Мясниковский район, х. Ленинакан, ул. Майская, д. 16, к.н. 61:25:0600401:19123 (1 шт.) | 2022 | 0,4 кВ и ниже | 1 | 5 | 10.3038
4141 | 8.1.1. | Установка системы учета для технологического присоединения энергопринимающих устройств Заявителя (Цыганская Ю.А.) по адресу: Ростовская область, Мясниковский район, х. Ленинакан, ул. Майская, д. 1/а, к.н. 61:25:0600401:17600 (1 шт.) | 2022 | 0,4 кВ и ниже | 1 | 5 | 10.5206
4142 | 8.1.1. | Установка системы учета для технологического присоединения энергопринимающих устройств Заявителя (Мкртчян С.С.) по адресу: Ростовская область, Мясниковский район, х. Красный Крым, ул. Сатхинская, д. 13 к.н. 61:25:0600401:17262 (1 шт.) | 2022 | 0,4 кВ и ниже | 1 | 8 | 10.3463
4143 | 8.1.1. | Установка системы учета для технологического присоединения энергопринимающих устройств Заявителя (Панарина А.В.) по адресу: Ростовская область, Мясниковский район, х. Красный Крым, ул. Пушкинская, д. 59, к.н. 61:25:0600401:16307 (1 шт.) | 2022 | 0,4 кВ и ниже | 1 | 8 | 10.3038
4144 | 8.1.1. | Установка системы учета для технологического присоединения энергопринимающих устройств Заявителя (Спиваков А.С.) по адресу: Ростовская область, Мясниковский район, х. Красный Крым, ул. Сатхинская, д. 8 к.н. 61:25:0600401:17232 (1 шт.) | 2022 | 0,4 кВ и ниже | 1 | 8 | 10.5504
4145 | 8.1.1. | Установка системы учета для технологического присоединения энергопринимающих устройств Заявителя (Феоктистов К.А.) по адресу: Ростовская область, Мясниковский район, х. Красный Крым, ул. Пушкинская, д. 46, к.н. 61:25:0600401:16314 (1 шт.) | 2022 | 0,4 кВ и ниже | 1 | 8 | 10.3337
4146 | 8.1.1. | Установка системы учета для технологического присоединения энергопринимающих устройств Заявителя (Салтовский К.Г.) по адресу: Ростовская область, Мясниковский район, х. Красный Крым, ул. Урожайная, д. 16, к.н. 61:25:0600401:16107 (1 шт.) | 2022 | 0,4 кВ и ниже | 1 | 10 | 10.3337
4147 | 8.1.1. | Установка системы учета для технологического присоединения энергопринимающих устройств Заявителя (Сиренко В.В.) по адресу: Ростовская область, Мясниковский район, х. Красный Крым, ул. Пушкинская, д. 62, к.н. 61:25:0600401:16356 (1 шт.) | 2022 | 0,4 кВ и ниже | 1 | 8 | 10.593
4148 | 8.1.1. | Установка системы учета для технологического присоединения энергопринимающих устройств Заявителя (Чиж Ю.Д.) по адресу: Ростовская область, Мясниковский район, х. Ленинаван, ул. Московская, д. 11, к.н. 61:25:0600401:5571 (1 шт.) | 2022 | 0,4 кВ и ниже | 1 | 10 | 10.3762
4149 | 8.1.1. | Установка системы учета для технологического присоединения энергопринимающих устройств Заявителя (Шульженко К.С.) по адресу: Ростовская область, Мясниковский район, х. Ленинакан, ул. Майская, д. 16/а, к.н. 61:25:0600401:17365 (1 шт.) | 2022 | 0,4 кВ и ниже | 1 | 5 | 10.3337
4150 | 8.1.1. | Установка системы учета для технологического присоединения энергопринимающих устройств Заявителя (Юрченко М.С.) по адресу: Ростовская область, Мясниковский район, х. Ленинакан, ул. Майская, д. 21, к.н. 61:25:0600401:16826 (1 шт.) | 2022 | 0,4 кВ и ниже | 1 | 5 | 10.5929
4151 | 8.1.1. | Установка системы учета для технологического присоединения энергопринимающих устройств Заявителя (Бондарев Д.А.) по адресу: Ростовская область, Мясниковский район, х. Ленинакан, ул. Майская, д. 18/а, к.н. 61:25:0600401:18002 (1 шт.) | 2022 | 0,4 кВ и ниже | 1 | 5 | 10.5505
4152 | 8.1.1. | Установка системы учета для технологического присоединения энергопринимающих устройств Заявителя (Горунова Л.А.) по адресу: Ростовская область, Мясниковский район, х. Красный Крым, ул. Сатхинская, д. 36 к.н. 61:25:0600401:17217 (1 шт.) | 2022 | 0,4 кВ и ниже | 1 | 8 | 10.3762
4153 | 8.1.1. | Установка системы учета для технологического присоединения энергопринимающих устройств Заявителя (Устюжанина Л.И.) по адресу: Ростовская область, Мясниковский район, х. Красный Крым, ул. Лермонтовская, д. 33, к.н. 61:25:0600401:17075 | 2022 | 0,4 кВ и ниже | 1 | 8 | 10.3337
4154 | 8.1.1. | Установка системы учета для технологического присоединения энергопринимающих устройств Заявителя (Хавранян А.О.) по адресу: Ростовская область, Мясниковский район, с. Чалтырь, ул. Западная, д. 84, к.н. 61:25:0101602:135 (1 шт.) | 2022 | 0,4 кВ и ниже | 1 | 10 | 10.3337
4155 | 8.1.1. | Установка системы учета для технологического присоединения энергопринимающих устройств Заявителя (Хачатрян А.Г.) по адресу: Ростовская область, Мясниковский район, х. Красный Крым, ул. Сатхинская, д. 43 к.н. 61:25:0600401:17246 (1 шт.) | 2022 | 0,4 кВ и ниже | 1 | 8 | 10.3762
4156 | 8.1.1. | Установка системы учета для технологического присоединения энергопринимающих устройств Заявителя (Афентьев И.В.) по адресу: Ростовская область, Мясниковский район, х. Красный Крым, ул. Сатхинская, д. 58 к.н. 61:25:0600401:17234 (1 шт.) | 2022 | 0,4 кВ и ниже | 1 | 8 | 10.3337
4157 | 8.1.1. | Установка системы учета для технологического присоединения энергопринимающих устройств Заявителя (Гильц М.В.) по адресу: Ростовская область, Мясниковский район, х. Ленинакан, ул. Майская, д. 20, к.н. 61:25:0600401:18001 (1 шт.) | 2022 | 0,4 кВ и ниже | 1 | 5 | 10.593
4158 | 8.1.1. | Установка системы учета для технологического присоединения энергопринимающих устройств Заявителя (Григорьян Т.Г.) по адресу: Ростовская область, Мясниковский район, с. Большие Салы, ул. Московская, д. 6/а к.н. 61:25:0600501:3184 (1 шт.) | 2022 | 0,4 кВ и ниже | 1 | 10 | 10.5
4159 | 8.1.1. | Установка системы учета для технологического присоединения энергопринимающих устройств Заявителя (Дадиян А.К.) по адресу: Ростовская область, Мясниковский район, с. Чалтырь, ул. Центральная, д. 57/а, к.н. 61:25:0101232:654 (1 шт.) | 2022 | 0,4 кВ и ниже | 1 | 10 | 10.2832
4160 | 8.1.1. | Установка системы учета для технологического присоединения энергопринимающих устройств Заявителя (Камбулова А.С.) по адресу: Ростовская область, Мясниковский район, х. Красный Крым, ул. Сатхинская, д. 26 к.н. 61:25:0600401:17222 (1 шт.) | 2022 | 0,4 кВ и ниже | 1 | 8 | 10.2832
4161 | 8.1.1. | Установка системы учета для технологического присоединения энергопринимающих устройств Заявителя (Кривенко О.Г.) по адресу: Ростовская область, Мясниковский район, х. Красный Крым, ул. Капитальная, д. 25 к.н. 61:25:0600401:17201 (1 шт.) | 2022 | 0,4 кВ и ниже | 1 | 8 | 10.2832
4162 | 8.1.1. | Установка системы учета для технологического присоединения энергопринимающих устройств Заявителя (Майстренко А.А.) по адресу: Ростовская область, Мясниковский район, х. Красный Крым, ул. Сатхинская, д. 42 к.н. 61:25:0600401:17214 (1 шт.) | 2022 | 0,4 кВ и ниже | 1 | 8 | 10.3257
4163 | 8.1.1. | Установка системы учета для технологического присоединения энергопринимающих устройств Заявителя (Макуха А.В.) по адресу: Ростовская область, Мясниковский район, х. Ленинакан, ул. Осенняя, д. 16, к.н. 61:25:0600401:18628 (1 шт.) | 2022 | 0,4 кВ и ниже | 1 | 5 | 10.2832
4164 | 8.1.1. | Установка системы учета для технологического присоединения энергопринимающих устройств Заявителя (Малышев Б.В.) по адресу: Ростовская область, Мясниковский район, х. Ленинакан, ул. Майская, д. 12/а, к.н. 61:25:0600401:17369 (1 шт.) | 2022 | 0,4 кВ и ниже | 1 | 5 | 10.5
4165 | 8.1.1. | Установка системы учета для технологического присоединения энергопринимающих устройств Заявителя (Пивоварова Е.А.) по адресу: Ростовская область, Мясниковский район, х. Красный Крым, ул. Пушкинская, д. 55 к.н. 61:25:0600401:16309 (1 шт.) | 2022 | 0,4 кВ и ниже | 1 | 8 | 10.5425
4166 | 8.1.1. | Установка системы учета для технологического присоединения энергопринимающих устройств Заявителя (Погосян С.У.) по адресу: Ростовская область, Мясниковский район, х. Красный Крым, ул. Капитальная, д. 18 к.н. 61:25:0600401:17209 (1 шт.) | 2022 | 0,4 кВ и ниже | 1 | 8 | 10.2832
4167 | 8.1.1. | Установка системы учета для технологического присоединения энергопринимающих устройств Заявителя (Ткаченко О.Е.) по адресу: Ростовская область, Мясниковский район, х. Ленинакан, ул. Майская, д. 11, к.н. 61:25:0600401:16755 (1 шт.) | 2022 | 0,4 кВ и ниже | 1 | 5 | 10.3257
4168 | 8.1.1. | Установка системы учета для технологического присоединения энергопринимающих устройств Заявителя (Тютюнников А.И.) по адресу: Ростовская область, Мясниковский район, х. Красный Крым, ул. Пушкинская, д. 44 к.н. 61:25:0600401:16315 (1 шт.) | 2022 | 0,4 кВ и ниже | 1 | 8 | 10.2832
4169 | 8.1.1. | Установка системы учета для технологического присоединения энергопринимающих устройств Заявителя (Шетухина О.В.) по адресу: Ростовская область, Мясниковский район, х. Красный Крым, ул. Сатхинская, д. 12 к.н. 61:25:0600401:18679 (1 шт.) | 2022 | 0,4 кВ и ниже | 1 | 8 | 10.2832
4170 | 8.1.1. | Установка системы учета для технологического присоединения энергопринимающих устройств Заявителя (Егоров А.В.) по адресу: Ростовская область, Мясниковский район, х. Красный Крым, ул. Пушкинская, д. 67 к.н. 61:25:0600401:16334 (1 шт.) | 2022 | 0,4 кВ и ниже | 1 | 8 | 10.2832
4171 | 8.1.1. | Установка системы учета для технологического присоединения энергопринимающих устройств Заявителя (Казакова М.Ю.) по адресу: Ростовская область, Мясниковский район, х. Ленинакан, ул. Осенняя, д. 1/11, к.н. 61:25:0600401:17939 (1 шт.) | 2022 | 0,4 кВ и ниже | 1 | 5 | 10.4173
4172 | 8.1.1. | Установка системы учета для технологического присоединения энергопринимающих устройств Заявителя (Карпенко А.А.) по адресу: Ростовская область, Мясниковский район, х. Ленинакан, ул. Майская, д. 18, к.н. 61:25:0600401:18003 (1 шт.) | 2022 | 0,4 кВ и ниже | 1 | 5 | 10.4173
4173 | 8.1.1. | Установка системы учета для технологического присоединения энергопринимающих устройств Заявителя (Кушнир Д.М.) по адресу: Ростовская область, Мясниковский район, х. Красный Крым, ул. Капитальная, д. 13, к.н. 61:25:0600401:17195 (1 шт.) | 2022 | 0,4 кВ и ниже | 1 | 8 | 10.2005
4174 | 8.1.1. | Установка системы учета для технологического присоединения энергопринимающих устройств Заявителя (Лиховицкая О.С.) по адресу: Ростовская область, Мясниковский район, х. Красный Крым, ул. Верхняя, д. 14, к.н. 61:25:0600401:18752 (1 шт.) | 2022 | 0,4 кВ и ниже | 1 | 8 | 10.2005
4175 | 8.1.1. | Установка системы учета для технологического присоединения энергопринимающих устройств Заявителя (Мошиян В.Х.) по адресу: Ростовская область, Мясниковский район, с. Чалтырь, ул. Карла Маркса, к.н. 61:25:0101128:317 (1 шт.) | 2022 | 0,4 кВ и ниже | 1 | 10 | 10.2005
4176 | 8.1.1. | Установка системы учета для технологического присоединения энергопринимающих устройств Заявителя (Налбандян О.С.) по адресу: Ростовская область, Мясниковский район, х. Красный Крым, ул. Пушкинская, д. 33, к.н. 61:25:0600401:16333 (1 шт.) | 2022 | 0,4 кВ и ниже | 1 | 8 | 10.1581
4177 | 8.1.1. | Установка системы учета для технологического присоединения энергопринимающих устройств Заявителя (Свириденко Д.Ю.) по адресу: Ростовская область, Мясниковский район, х. Красный Крым, ул. Лермонтовская, д. 24, к.н. 61:25:0600401:17047 (1 шт.) | 2022 | 0,4 кВ и ниже | 1 | 8 | 10.3748
4178 | 8.1.1. | Установка системы учета для технологического присоединения энергопринимающих устройств Заявителя (Скворцова М.Г.) по адресу: Ростовская область, Мясниковский район, х. Красный Крым, ул. Лермонтовская, д. 18, к.н. 61:25:0600401:17050 (1 шт.) | 2022 | 0,4 кВ и ниже | 1 | 8 | 10.3748
4179 | 8.1.1. | Установка системы учета для технологического присоединения энергопринимающих устройств Заявителя (Уманец К.Ю.) по адресу: Ростовская область, Мясниковский район, х. Красный Крым, ул. Сатхинская, д. 21, к.н. 61:25:0600401:17258 (1 шт.) | 2022 | 0,4 кВ и ниже | 1 | 8 | 10.3748
4180 | 8.1.1. | Установка системы учета для технологического присоединения энергопринимающих устройств Заявителя (Фомин В.В.) по адресу: Ростовская область, Мясниковский район, х. Ленинакан, ул. Майская, д. 14/а, к.н. 61:25:0600401:17367 (1 шт.) | 2022 | 0,4 кВ и ниже | 1 | 5 | 10.2005
4181 | 8.1.1. | Установка системы учета для технологического присоединения энергопринимающих устройств Заявителя (Шишкарев С.В.) по адресу: Ростовская область, Мясниковский район, х. Красный Крым, ул. Лермонтовская, д. 16, к.н. 61:25:0600401:17051 (1 шт.) | 2022 | 0,4 кВ и ниже | 1 | 8 | 10.1581
4182 | 8.1.1. | Установка системы учета для технологического присоединения энергопринимающих устройств Заявителя (Якунин В.Е.) по адресу: Ростовская область, Мясниковский район, х. Ленинакан, ул. Осенняя, д. 10, к.н. 61:25:0600401:19455 (1 шт.) | 2022 | 0,4 кВ и ниже | 1 | 10 | 10.1581
4183 | 8.1.1. | Установка системы учета для технологического присоединения энергопринимающих устройств Заявителя (Аббасова О.Ю.) по адресу: Ростовская область, Мясниковский район, х. Ленинакан, ул. Осенняя, д. 6 к.н. 61:25:0600401:18104 (1 шт.) | 2022 | 0,4 кВ и ниже | 1 | 5 | 10.1581
4184 | 8.1.1. | Установка системы учета для технологического присоединения энергопринимающих устройств Заявителя (Колесников Г.Д.) по адресу: Ростовская область, Мясниковский район, х. Красный Крым, ул. Пушкинская, д. 53, к.н. 61:25:0600401:16310 (1 шт.) | 2022 | 0,4 кВ и ниже | 1 | 8 | 10.3748
4185 | 8.1.1. | Установка системы учета для технологического присоединения энергопринимающих устройств Заявителя (Овчарук Н.В.) по адресу: Ростовская область, Мясниковский район, х. Ленинакан, ул. Майская, д. 12, к.н. 61:25:0600401:17370 (1 шт.) | 2022 | 0,4 кВ и ниже | 1 | 5 | 10.3748
4186 | 8.1.1. | Установка системы учета для технологического присоединения энергопринимающих устройств Заявителя (Черкесова О.Н.) по адресу: Ростовская область, Мясниковский район, х. Красный Крым, ул. Пушкинская, д. 57 к.н. 61:25:0600401:16308 (1 шт.) | 2022 | 0,4 кВ и ниже | 1 | 8 | 10.4173
4187 | 8.1.1. | Установка системы учета для технологического присоединения энергопринимающих устройств Заявителя (Великанов О.Н.) по адресу: Ростовская область, Мясниковский район, х. Красный Крым, ул. Пушкинская, д. 36, к.н. 61:25:0600401:16326 (1 шт.) | 2022 | 0,4 кВ и ниже | 1 | 8 | 10.3748
4188 | 8.1.1. | Установка системы учета для технологического присоединения энергопринимающих устройств Заявителя (Григорьев И.В.) по адресу: Ростовская область, Мясниковский район, х. Красный Крым, ул. Пушкинская, д. 60, к.н. 61:25:0600401:16371 (1 шт.) | 2022 | 0,4 кВ и ниже | 1 | 8 | 10.1581
4189 | 8.1.1. | Установка системы учета для технологического присоединения энергопринимающих устройств Заявителя (Постовалов Е.П.) по адресу: Ростовская область, Мясниковский район, х. Красный Крым, ул. Пушкинская, д. 51, к.н. 61:25:0600401:16318 (1 шт.) | 2022 | 0,4 кВ и ниже | 1 | 8 | 10.1581
4190 | 8.1.1. | Установка системы учета для технологического присоединения энергопринимающих устройств Заявителя (Раджабов К.К.) по адресу: Ростовская область, Мясниковский район, х. Красный Крым, ул. Капитальная, д. 19, к.н. 61:25:0600401:17198 (1 шт.) | 2022 | 0,4 кВ и ниже | 1 | 8 | 10.1581
4191 | 8.1.1. | Установка системы учета для технологического присоединения энергопринимающих устройств Заявителя (Арутюнян Л.В.) по адресу: Ростовская область, Мясниковский район, с. Чалтырь, ул. 15-я линия, д. 7/т, к.н. 61:25:0101243:903 (1 шт.) | 2022 | 0,4 кВ и ниже | 1 | 10 | 10.1568
4194 | 8.1.1. | Установка системы учета для технологического присоединения энергопринимающих устройств Заявителя (Побережный А.А.) по адресу: Ростовская область, г. Таганрог, ул. Больничная, к.н.: 61:58:0002226:283 (1 шт.) | 2022 | 0,4 кВ и ниже | 1 | 6 | 10.4449
4196 | 8.1.1. | Установка системы учета для технологического присоединения энергопринимающих устройств Заявителя (ИП Коробейникова О.В.) по адресу: Ростовская область, г. Таганрог, ул. Вишневая, д. 15-1, к.н.: 61:58:0005274:2991 (1 шт.) | 2022 | 0,4 кВ и ниже | 1 | 4 | 10.7594
4197 | 8.1.1. | Установка системы учета для технологического присоединения энергопринимающих устройств Заявителя (ИП Коробейникова О.В.) по адресу: Ростовская область, г. Таганрог, ул. Вишневая, д. 15-1, к.н.: 61:58:0005274:3001 (1 шт.) | 2022 | 0,4 кВ и ниже | 1 | 4 | 10.7448
4198 | 8.1.1. | Установка системы учета для технологического присоединения энергопринимающих устройств Заявителя (ИП Коробейникова О.В.) по адресу: Ростовская область, г. Таганрог, ул. Вишневая, д. 15-1, к.н.: 61:58:0005274:3014 (1 шт.) | 2022 | 0,4 кВ и ниже | 1 | 4 | 10.7448
4199 | 8.1.1. | Установка системы учета для технологического присоединения энергопринимающих устройств Заявителя (Медведева Е.В.) по адресу: Ростовская область, г. Таганрог, ул. Мартеновская, д. 17, к.н.: 61:58:0004313:35 (1 шт.) | 2022 | 0,4 кВ и ниже | 1 | 10 | 10.7736
4200 | 8.1.1. | Установка системы учета для технологического присоединения энергопринимающих устройств Заявителя (Ягунов А.А.) по адресу: Ростовская область, г. Таганрог, ул. Петровская, д.78-а, к.н. 61:58:0001114:116 (1 шт.) | 2022 | 0,4 кВ и ниже | 1 | 10 | 10.9604
4206 | 8.1.1. | Установка системы учета для технологического присоединения энергопринимающих устройств Заявителя (Астахова И.В.) по адресу: Ростовская область, г. Таганрог, ул. Ореховая, д.24б к.н. 61:58:0005230:337 (1 шт.) | 2022 | 0,4 кВ и ниже | 1 | 15 | 10.9897
4207 | 8.1.1. | Установка системы учета для технологического присоединения энергопринимающих устройств Заявителей (Буряк Ю.И.) по адресу: Ростовская область, г. Таганрог, 19 переулок д.91 (1 шт.) | 2022 | 0,4 кВ и ниже | 1 | 11 | 11.3876
4209 | 8.1.1. | Установка системы учета для технологического присоединения энергопринимающих устройств Заявителя (Ларионов А.А.) по адресу: Ростовская область, г. Таганрог, ул. Ореховая, к.н.: 61:58:0005230:340 (1 шт.) | 2022 | 0,4 кВ и ниже | 1 | 12 | 10.5887
4210 | 8.1.1. | Установка системы учета для технологического присоединения энергопринимающих устройств Заявителя (ИП Кареньких А.П.) по адресу: Ростовская область, г. Таганрог, ул. Ломоносова, д. 57, к.н.: 61:58:0005138:1157; к.н.: 61:58:0005138:1159; к.н.: 61:58:0005138:1158 (1 шт.) | 2022 | 0,4 кВ и ниже | 1 | 5 | 10.5866
4211 | 8.1.1. | Установка системы учета для технологического присоединения энергопринимающих устройств Заявителя (Жиленко Я.А.) по адресу: Ростовская область, г. Таганрог, ул. Дзержинского, д. 144-е, к.н.: 61:58:0003278:656 (1 шт.) | 2022 | 0,4 кВ и ниже | 1 | 10 | 10.6051
4213 | 8.1.1. | Установка системы учета для технологического присоединения энергопринимающих устройств Заявителя (ИП Киндзерский А.В.) по адресу: Ростовская область, г. Таганрог, ул. Р. Люксембург, д. 305, к.н.: 61:58:0005108:26 (1 шт.) | 2022 | 0,4 кВ и ниже | 1 | 2 | 10.5866
4216 | 8.1.1. | Установка системы учета для технологического присоединения энергопринимающих устройств Заявителя (ИП Майоров М.В.) по адресу: Ростовская область, г. Таганрог, ул. Менделеева, д. 117-3, к.н.: 61:58:0000000:42732 (1 шт.) | 2022 | 0,4 кВ и ниже | 1 | 10 | 10.4738
4219 | 8.1.1. | Установка системы учета для технологического присоединения энергопринимающих устройств Заявителя (Богуш О.А.) по адресу: Ростовская область, г. Таганрог, ул. Чехова/20-й переулок, 261/80, к.н.: 61:58:0002200:176 (1 шт.) | 2022 | 0,4 кВ и ниже | 1 | 10 | 18.677
4221 | 8.1.1. | Установка системы учета для технологического присоединения энергопринимающих устройств Заявителя (Рябичев Д.В.) по адресу: Ростовская область, г. Таганрог, ул. Бартини, д.42, к.н.: 61:58:0005233:255, 61:58:0005233:11 (1 шт.) | 2022 | 0,4 кВ и ниже | 1 | 5 | 10.7448
4118 | 8.1.1. | Строительство ВЛ-0,4 кВ от РУ 0,4 кВ КТП 10/0,4 кВ №851 ВЛ 10 кВ №5/3 ПС 110/35/10 кВ "Троицкая-1" для технологического присоединения жилого дома Заявителя (Гаджиев Р.А.) по адресу: Ростовская область, Неклиновский район, с. Николаевка, ул. Пушкина, д. 110, к.н. 61:26:0600014:4228 (ориентировочная протяженность ЛЭП 0,21 км) | 2022 | 0,4 кВ и ниже | 1 | 15 | 121.0341
4120 | 8.1.1. | «Строительство ВЛ 0,4 кВ от BЛ 0,4 кВ №1 МТП 10/0,4 кВ №264м ВЛ 10 кВ №3 ПС 110/35/10 кВ «Рябиновская» для технологического присоединения жилого дома Заявителя (Матиев П.О.) по адресу: Ростовская область, Неклиновский район, с. Николаево-Отрадное, ул. Ленина, Д.2-Г, к.н. 61:26:0030301:116 (ориентировочная протяженность ЛЭП 0,210 км)» | 2022 | 0,4 кВ и ниже | 1 | 11 | 156.1201
2765 | 8.1.1. | Строительство ВЛ 0,4 кВ от опоры по ВЛ 0,4 кВ №3 ТП 10/0,4 кВ №3-2 по ВЛ 10 кВ №3 ПС 110/35/10 кВ Чалтырь, для технологического присоединения жилого дома Заявителя (Анненко Л.В.) по адресу: Ростовская область, Мясниковский район, с. Чалтырь, ул. Западная, д.87, корп. А, к.н. №61:25:0101602:643, (ориентировочная протяженность ЛЭП 0,05 км) | 2022 | 0,4 кВ и ниже | 1 | 25 | 36.0817
2841 | 8.1.1. | Строительство ВЛ 0,4 кВ от ВЛ 0,4 кВ №5 КТП 10/0,4 кВ №286 ВЛ 10 кВ №2 ПС 35/10 кВ «Троицкая» для технологического присоединения жилого дома Заявителя (Цыганенко Е.В.) по адресу: Ростовская область, Неклиновский район, с. Троицкое, ул. Мельничная, 53, к.н. 61:26:0600014:638 (ориентировочная протяженность ЛЭП 0,07 км) | 2022 | 0,4 кВ и ниже | 1 | 10 | 36.6239
2848 | 8.1.1. | Строительство ВЛ 0,4 кВ от ВЛ 0,4 кВ №2 ЗТП 10/0,4 кВ №14 ВЛ 10 кВ №2 ПС 35/10 кВ «Троицкая» для технологического присоединения магазина Заявителя (ИП Демиденко О.В.) по адресу: Ростовская область, Неклиновский район, с. Троицкое, ул. Ленина, 120-Ж, к.н. 61:26:0010101:6133 (ориентировочная протяженность ЛЭП 0,055 км) | 2022 | 0,4 кВ и ниже | 1 | 11 | 36.0192
2860 | 8.1.1. | Строительство ВЛ 0,4 кВ от опоры по ВЛ 0,4 кВ №2 ТП 10/0,4 кВ №7-13 по ВЛ 10 кВ №7 ПС 110/35/10 кВ Синявская для технологического присоединения жилого дома Заявителя (Шакула В.В.) по адресу: Ростовская область, Мясниковский район, х. Хапры, ул. Гагарина, д. 18, к.н. №61:25:0070201:152 (ориентировочная протяженность ЛЭП 0,04 км) | 2022 | 0,4 кВ и ниже | 1 | 6 | 37.404
2883 | 8.1.1. | Строительство ВЛИ 0,4 кВ от опоры по ВЛИ 0,4 кВ №1 ТП 10/0,4 кВ №1-106 по ВЛ 10 кВ №1 ПС 110/35/10 кВ Чалтырь для технологического присоединения жилого дома Заявителя (Журкина И.В.) по адресу: Ростовская область, Мясниковский район, х. Ленинаван, ул. Московская, д. 2, корп. Б, к.н. №61:25:0600401:17176 (ориентировочная протяженность ЛЭП 0,03 км) | 2022 | 0,4 кВ и ниже | 1 | 8 | 36.9425
2884 | 8.1.1. | Строительство ВЛ 0,4 кВ от опоры по ВЛИ 0,4 кВ №3 ТП 10/0,4 кВ №1-54 по ВЛ 10 кВ №1 ПС 110/35/10 кВ Чалтырь, запитанной от ВЛ 10 кВ №29-35 ПС Р-29 для технологического присоединения жилых домов Заявителя (Сагамонова О.И.) по адресу: Ростовская область, Мясниковский район, х. Ленинаван, ул. Садовая, д. 1/5, 1/7, 1/10, к.н. №61:25:0030202:4238, 61:25:0030202:4245, 61:25:0030202:4243 (ориентировочная протяженность ЛЭП 0,05 км) | 2022 | 0,4 кВ и ниже | 3 | 24 | 73.2512
2997 | 8.1.1. | Строительство ВЛ 0,4 кВ от ВЛ 0,4 кВ №1 ЗТП №67м ВЛ 10 кВ №3 ПС 110/35/10 кВ «Рябиновская» для технологического присоединения жилого дома Заявителя (Рысухин М.А.) по адресу: Ростовская область, Неклиновский район, х. Ломакин, ул. Комарова, 2-и, к.н. 61:26:0030201:90 (ориентировочная протяженность ЛЭП 0,08 км) | 2022 | 0,4 кВ и ниже | 1 | 10 | 39.349
2999 | 8.1.1. | Строительство ВЛ 0,4 кВ от опоры по ВЛИ 0,4 кВ №1 ТП 10/0,4 кВ №7-44 по ВЛ 10 кВ №7 ПС 110/35/10 кВ Синявская для технологического присоединения жилого дома Заявителя (Макаренко В.А.) по адресу: Ростовская область, Мясниковский район, х. Недвиговка, ул. Молодежная, д. 29, корп. Б к.н.№61:25:0070101:4519 (ориентировочная протяженность ЛЭП 0,04 км) | 2022 | 0,4 кВ и ниже | 1 | 10 | 34.2183
4230 | 8.1.1. | Установка системы учета для технологического присоединения энергопринимающих устройств Заявителя (Комашня А.С.) по адресу: Ростовская область, М-Курганский район, п. М-Курган, ул. Куйбышева, д. 42, к.н. 61:21:0010124:70 (1 шт.) | 2022 | 0,4 кВ и ниже | 1 | 5 | 11.3064
4237 | 8.1.1. | Установка системы учета для технологического присоединения энергопринимающих устройств Заявителя (Лихота А.Г.) по адресу: Ростовская область, М-Курганский район, п. Матвеев Курган, ул. Транспортная, д. 42, к.н. 61:21:0010124:51 (1 шт.) | 2022 | 0,4 кВ и ниже | 1 | 7 | 10.6004
4238 | 8.1.1. | Установка системы учета для технологического присоединения энергопринимающих устройств Заявителя (Кияшко С.С.) по адресу: Ростовская область, М-Курганский район, с. Рясное, ул. Победы, д. 2а, к.н. 61:21:0020401:819 (1 шт.) | 2022 | 0,4 кВ и ниже | 1 | 5 | 10.6004
4245 | 8.1.1. | Установка системы учета для технологического присоединения энергопринимающих устройств Заявителя (Маковеев В.И.) по адресу: Ростовская область, Неклиновский район, с. Новобессергеневка, ул. Инициативная, д. 21-Б, к.н. 61:26:0600024:7616 (1 шт.) | 2022 | 0,4 кВ и ниже | 1 | 10 | 9.926
4246 | 8.1.1. | Установка системы учета для технологического присоединения энергопринимающих устройств Заявителя (Гордейко В.В.) по адресу: Ростовская область, Неклиновский район, с. Новобессергеневка, ул. Инициативная, д. 21-А, к.н. 61:26:0600024:7617 (1 шт.) | 2022 | 0,4 кВ и ниже | 1 | 10 | 10.1231
4247 | 8.1.1. | Установка системы учета для технологического присоединения энергопринимающих устройств Заявителя (Катцына А.В.) по адресу: Ростовская область, Неклиновский район, с. Новобессергеневка, ул. Инициативная, д. 26-В, к.н. 61:26:0600024:7656 (1 шт.) | 2022 | 0,4 кВ и ниже | 1 | 10 | 10.1231
4248 | 8.1.1. | Установка системы учета для технологического присоединения энергопринимающих устройств Заявителя (Настич Л.А.) по адресу: Ростовская область, Неклиновский район, с. Новобессергеневка, ул. Свободы, д. 11-Б, к.н. 61:26:0600024:7619 (1 шт.) | 2022 | 0,4 кВ и ниже | 1 | 10 | 10.1231
4249 | 8.1.1. | Установка системы учета для технологического присоединения энергопринимающих устройств Заявителя (Ярощук В.С.) по адресу: Ростовская область, Неклиновский район, х. Рожок, ул. Южная, д. 3, к.н. 61:26:0100401:171 (1 шт.) | 2022 | 0,4 кВ и ниже | 1 | 10 | 9.9259
4250 | 8.1.1. | Установка системы учета для технологического присоединения энергопринимающих устройств Заявителя (Борисенко В.А.) по адресу: Ростовская область, Неклиновский район, с. Новобессергеневка, ул. Инициативная, д. 36-В, к.н. 61:26:0600024:6348 (1 шт.) | 2022 | 0,4 кВ и ниже | 1 | 10 | 10.1231
4251 | 8.1.1. | Установка системы учета для технологического присоединения энергопринимающих устройств Заявителя (Роменский И.В.) по адресу: Ростовская область, Неклиновский район, с. Новобессергеневка, ул. Инициативная, д. 43, к.н. 61:26:0600024:7749 (1 шт.) | 2022 | 0,4 кВ и ниже | 1 | 10 | 10.1231
4252 | 8.1.1. | Установка системы учета для технологического присоединения энергопринимающих устройств Заявителя (Коротенко В.Н.) по адресу: Ростовская область, Неклиновский район, с. Новобессергеневка, ул. Солнечная, д. 44-А, к.н. 61:26:0600024:6019 (1 шт.) | 2022 | 0,4 кВ и ниже | 1 | 10 | 10.1231
4257 | 8.1.1. | Установка системы учета для технологического присоединения энергопринимающих устройств Заявителя (Мхоян Г.Г.) по адресу: Ростовская область, Неклиновский район, с. Новобессергеневка, ул. Коминтерна, д. 48-Б, к.н. 61:26:0180101:8017 (1 шт.) | 2022 | 0,4 кВ и ниже | 1 | 10 | 10.1231
4258 | 8.1.1. | Установка системы учета для технологического присоединения энергопринимающих устройств Заявителя (Мхоян С.Г.) по адресу: Ростовская область, Неклиновский район, с. Новобессергеневка, ул. Коминтерна, д. 48-А, к.н. 61:26:0180101:8018 (1 шт.) | 2022 | 0,4 кВ и ниже | 1 | 10 | 10.1231
4259 | 8.1.1. | Установка системы учета для технологического присоединения энергопринимающих устройств Заявителя (Окорочков А.А.) по адресу: Ростовская область, Неклиновский район, с. Новобессергеневка, ул. Инициативная, д. 26, к.н. 61:26:0600024:7655 (1 шт.) | 2022 | 0,4 кВ и ниже | 1 | 10 | 10.1231
4261 | 8.1.1. | Установка системы учета для технологического присоединения энергопринимающих устройств Заявителя (Мартасов Ф.Е.) по адресу: Ростовская область, Неклиновский район, с. Троицкое, ул. Новая, д. 5, к.н. 61:26:0010101:4540 (1 шт.) | 2022 | 0,4 кВ и ниже | 1 | 10 | 10.1231
4262 | 8.1.1. | Установка системы учета для технологического присоединения энергопринимающих устройств Заявителя (Шарапова О.А.) по адресу: Ростовская область, Неклиновский район, п. Дмитриадовка, ул. 3-я Степная, д. 31-Б, к.н. 61:26:0600024:6451 (1 шт.) | 2022 | 0,4 кВ и ниже | 1 | 10 | 10.1231
4265 | 8.1.1. | Установка системы учета для технологического присоединения энергопринимающих устройств Заявителя (Чередник И.С.) по адресу: Ростовская область, Неклиновский район, с. Новобессергеневка, пер. Большой, д. 11, к.н. 61:26:0180101:8002 (1 шт.) | 2022 | 0,4 кВ и ниже | 1 | 10 | 10.1231
4266 | 8.1.1. | Установка системы учета для технологического присоединения энергопринимающих устройств Заявителя (Шелист И.А.) по адресу: Ростовская область, Неклиновский район, с. Новобессергеневка, ул. Свободы, д. 38, к.н.: 61:26:0600024:8245 (1 шт.) | 2022 | 0,4 кВ и ниже | 1 | 10 | 9.8603
4268 | 8.1.1. | Установка системы учета для технологического присоединения энергопринимающих устройств Заявителя (Владымцев С.В.) по адресу: Ростовская область, Неклиновский район, с. Новобессергеневка, ул. Свободы, д. 2, к.н. 61:26:0600024:8147 (1 шт.) | 2022 | 0,4 кВ и ниже | 1 | 10 | 9.8602
4270 | 8.1.1. | Установка системы учета для технологического присоединения энергопринимающих устройств Заявителя (Сабитов И.О.) по адресу: Ростовская область, Неклиновский район, х. Седых, ул. Центральная, д. 16-А, к.н. 61:26:0181101:416 (1 шт.) | 2022 | 0,4 кВ и ниже | 1 | 15 | 9.8603
4272 | 8.1.1. | Установка системы учета для технологического присоединения энергопринимающих устройств Заявителя (Бутенко Л.М.) по адресу: Ростовская область, Неклиновский район, с. Покровское, пер. Сельмаш, д. 40-А, к.н. 61:26:0050137:1947 (1 шт.) | 2022 | 0,4 кВ и ниже | 1 | 10 | 9.7512
4273 | 8.1.1. | Установка системы учета для технологического присоединения энергопринимающих устройств Заявителя (Джалалян М.В.) по адресу: Ростовская область, Неклиновский район, с. Вареновка, ул. Садовая, д. 56, к.н. 61:26:0040101:640 (1 шт.) | 2022 | 0,4 кВ и ниже | 1 | 10 | 9.9484
4274 | 8.1.1. | Установка системы учета для технологического присоединения энергопринимающих устройств Заявителя (Кравчук А.А.) по адресу: Ростовская область, Неклиновский район, с. Новобессергеневка, ул. Инициативная, д. 31-Б, к.н. 61:26:0600024:6978 (1 шт.) | 2022 | 0,4 кВ и ниже | 1 | 10 | 9.7512
4275 | 8.1.1. | Установка системы учета для технологического присоединения энергопринимающих устройств Заявителя (Полянский А.И.) по адресу: Ростовская область, Неклиновский район, с. Долоковка, ул. Чехова, д. 2-Б, к.н. 61:26:0070401:747 (1 шт.) | 2022 | 0,4 кВ и ниже | 1 | 10 | 9.7512
4276 | 8.1.1. | Установка системы учета для технологического присоединения энергопринимающих устройств Заявителя (Саргсян И.Н.) по адресу: Ростовская область, Неклиновский район, с. Вареновка, ул. Первомайская, д. 124-з, к.н. 61:26:0040101:5567 (1 шт.) | 2022 | 0,4 кВ и ниже | 1 | 15 | 9.6855
4278 | 8.1.1. | Установка системы учета для технологического присоединения энергопринимающих устройств Заявителя (Юренко Ф.Ф.) по адресу: Ростовская область, Неклиновский район, с. Покровское, пер. Сельмаш, д. 82, к.н. 61:26:0050137:146 (1 шт.) | 2022 | 0,4 кВ и ниже | 1 | 10 | 9.8919
4279 | 8.1.1. | Установка системы учета для технологического присоединения энергопринимающих устройств Заявителя (Дёмин К.Ю.) по адресу: Ростовская область, Неклиновский район, с. Новобессергеневка, ул. Лескова, д. 13-А, к.н. 61:26:0600024:7596 (1 шт.) | 2022 | 0,4 кВ и ниже | 1 | 10 | 10.0891
4280 | 8.1.1. | Установка системы учета для технологического присоединения энергопринимающих устройств Заявителя (Солодунова А.В.) по адресу: Ростовская область, Неклиновский район, с. Новобессергеневка, ул. Свободы, д. 11, к.н. 61:26:0600024:7622 (1 шт.) | 2022 | 0,4 кВ и ниже | 1 | 10 | 10.0891
4281 | 8.1.1. | Установка системы учета для технологического присоединения энергопринимающих устройств Заявителя (Едуш О.С.) по адресу: Ростовская область, Неклиновский район, с. Петрушино, пер. Садовый, д. 35-А, к.н. 61:26:0600024:6887 (1 шт.) | 2022 | 0,4 кВ и ниже | 1 | 10 | 10.1521
4282 | 8.1.1. | Установка системы учета для технологического присоединения энергопринимающих устройств Заявителя (Ангел Д.Г.) по адресу: Ростовская область, Неклиновский район, с. Новобессергеневка, ул. Ворошилова, д. 18-А, к.н. 61:26:0180101:8059 (1 шт.) | 2022 | 0,4 кВ и ниже | 1 | 10 | 10.1522
4283 | 8.1.1. | Установка системы учета для технологического присоединения энергопринимающих устройств Заявителя (Винокурова Е.П.) по адресу: Ростовская область, Неклиновский район, с. Новобессергеневка, ул. Свободы, д. 39-Б, к.н. 61:26:0600024:6550 (1 шт.) | 2022 | 0,4 кВ и ниже | 1 | 10 | 10.1521
4284 | 8.1.1. | Установка системы учета для технологического присоединения энергопринимающих устройств Заявителя (Рожков А.Г.) по адресу: Ростовская область, Неклиновский район, с. Гаевка, ул. Ленина, д. 109-А, к.н. 61:26:0160301:524 (1 шт.) | 2022 | 0,4 кВ и ниже | 1 | 10 | 9.955
4287 | 8.1.1. | Установка системы учета для технологического присоединения энергопринимающих устройств Заявителя (Крайненко Г.Л.) по адресу: Ростовская область, Неклиновский район х. Мержаново, ул. Буденного, д. 10, к.н. 61:26:0060301:575 (1 шт.) | 2022 | 0,4 кВ и ниже | 1 | 10 | 9.8893
4288 | 8.1.1. | Установка системы учета для технологического присоединения энергопринимающих устройств Заявителя (Остриков Е.В.) по адресу: Ростовская область, Неклиновский район с. Русская Слободка, ул. Пушкина, д. 46, к.н. 61:26:0070201:1112 (1 шт.) | 2022 | 0,4 кВ и ниже | 1 | 10 | 10.1522
4292 | 8.1.1. | Установка системы учета для технологического присоединения энергопринимающих устройств Заявителя (Мельниченко О.Ф.) по адресу: Ростовская область, Неклиновский район, с. Бессергеновка, ул. Колхозная, д. 52, к.н. 61:26:0040201:810 (1 шт.) | 2022 | 0,4 кВ и ниже | 1 | 10 | 9.7486
4293 | 8.1.1. | Установка системы учета для технологического присоединения энергопринимающих устройств Заявителя (Труфанова Т.И.) по адресу: Ростовская область, Неклиновский район, с. Лотошники, пер. Морской, д. 13-А, к.н. 61:26:0090401:49 (1 шт.) | 2022 | 0,4 кВ и ниже | 1 | 15 | 9.8143
4294 | 8.1.1. | Установка системы учета для технологического присоединения энергопринимающих устройств Заявителя (Ясковец А.А.) по адресу: Ростовская область, Неклиновский район, х. Калиновка, ул. Набережная, д. 36-В, к.н. 61:26:0150301:530 (1 шт.) | 2022 | 0,4 кВ и ниже | 1 | 10 | 9.8143
4295 | 8.1.1. | Установка системы учета для технологического присоединения энергопринимающих устройств Заявителя (Денисов А.В.) по адресу: Ростовская область, Неклиновский район, с. Новобессергеневка, ул. Инициативная, д. 28-В, к.н. 61:26:0600024:7717 (1 шт.) | 2022 | 0,4 кВ и ниже | 1 | 10 | 10.3401
4298 | 8.1.1. | Установка системы учета для технологического присоединения энергопринимающих устройств Заявителей (Валенцев Е.Р.) по адресу: Ростовская область, Неклиновский район с. Новобессергеневка, ул. Островского д.12-А (1 шт.) | 2022 | 0,4 кВ и ниже | 1 | 10 | 10.3401
4300 | 8.1.1. | Установка системы учета для технологического присоединения энергопринимающих устройств Заявителя (Литвиненко М.В.) по адресу: Ростовская область, Неклиновский район с. Николаевка, ул. Межевая, д.36, к.н. 61:26:0110101:1210 (1 шт.) | 2022 | 0,4 кВ и ниже | 1 | 10 | 9.8143
4302 | 8.1.1. | Установка системы учета для технологического присоединения энергопринимающих устройств Заявителя (Кузьменко О.В.) по адресу: Ростовская область, Неклиновский район с. Николаевка, ул. Межевая, д.4-Б к.н. 61:26:0110101:9993 (1 шт.) | 2022 | 0,4 кВ и ниже | 1 | 10 | 9.8143
4303 | 8.1.1. | Установка системы учета для технологического присоединения энергопринимающих устройств Заявителя (Кузьменко О.В.) по адресу: Ростовская область, Неклиновский район с. Николаевка, ул. Межевая, д.6-А к.н. 61:26:0110101:9997 (1 шт.) | 2022 | 0,4 кВ и ниже | 1 | 10 | 9.8143
4304 | 8.1.1. | Установка системы учета для технологического присоединения энергопринимающих устройств Заявителя (Кузьменко О.В.) по адресу: Ростовская область, Неклиновский район с. Николаевка, ул. Межевая, д.6-Б к.н. 61:26:0110101:9996 (1 шт.) | 2022 | 0,4 кВ и ниже | 1 | 10 | 9.8143
4308 | 8.1.1. | Установка системы учета для технологического присоединения энергопринимающих устройств Заявителя (Литвиненко М.В.) по адресу: Ростовская область, Неклиновский район, с. Николаевка, ул. Межевая, д. 36-Б, к.н. 61:26:0110101:10254 (1 шт.) | 2022 | 0,4 кВ и ниже | 1 | 5 | 9.8149
4309 | 8.1.1. | Установка системы учета для технологического присоединения энергопринимающих устройств Заявителя (Литвиненко М.В.) по адресу: Ростовская область, Неклиновский район, с. Николаевка, ул. Межевая, д. 36-А, к.н. 61:26:0110101:10255 (1 шт.) | 2022 | 0,4 кВ и ниже | 1 | 5 | 9.8149
4310 | 8.1.1. | Установка системы учета для технологического присоединения энергопринимающих устройств Заявителя (Бабкин Ю.Ф.) по адресу: Ростовская область, Неклиновский район, с. Новобессергеневка, ул. Малая Куйбышева, д. 13-Б, к.н. 61:26:0180101:8108 (1 шт.) | 2022 | 0,4 кВ и ниже | 1 | 10 | 10.3403
4311 | 8.1.1. | Установка системы учета для технологического присоединения энергопринимающих устройств Заявителя (Яковлев Е.В.) по адресу: Ростовская область, г. Таганрог, ул. Кузнечная, д. 9, к:н.: 61:58:0002014:204 (1 шт.) | 2022 | 0,4 кВ и ниже | 1 | 11 | 11.0769
4319 | 8.1.1. | Установка системы учета для технологического присоединения энергопринимающих устройств Заявителей (Трифонов Д.В.) по адресу: Ростовская область, г. Таганрог, Северо-Западное шоссе д.1 в НТ Дачное-3, аллея 3 участок 24 (1 шт.) | 2022 | 0,4 кВ и ниже | 1 | 10 | 13.2664
4323 | 8.1.1. | Установка системы учета для технологического присоединения энергопринимающих устройств Заявителя (Лаптева О.В.) по адресу: Ростовская область, г. Таганрог, ш. Северо-Западное, 1-в, СНТ «Дачное-3», аллея 3, уч. 30, к.н.: 61:58:0006051:350 (1 шт.) | 2022 | 0,4 кВ и ниже | 1 | 11 | 12.751
4325 | 8.1.1. | Установка системы учета для технологического присоединения энергопринимающих устройств Заявителя (Огиенко С.Н.) по адресу: Ростовская область, г. Таганрог, Николаевское Шоссе, 7-а, СНТ «Радуга», аллея 16, участок 25, к.н.: 61:58:0006054:876 (1 шт.) | 2022 | 0,4 кВ и ниже | 1 | 10 | 12.7291
4333 | 8.1.1. | Установка системы учета для технологического присоединения энергопринимающих устройств Заявителя (ИП Егоров А.В.) по адресу: Ростовская область, г. Таганрог, ул. Ленина, д. 208, к.н.: 61:58:0003183:319 (1 шт.) | 2022 | 0,4 кВ и ниже | 1 | 12 | 12.4222
4334 | 8.1.1. | Установка системы учета для технологического присоединения энергопринимающих устройств Заявителя (ИП Шматко Ю.М.) по адресу: Ростовская область, г. Таганрог, СНТ «Спутник», уч. №201, к.н.: 61-61-42/073/2014-855 (1 шт.) | 2022 | 0,4 кВ и ниже | 1 | 8 | 12.3995
4335 | 8.1.1. | Установка системы учета для технологического присоединения энергопринимающих устройств Заявителя (Кулешова Е.А.) по адресу: Ростовская область, г. Таганрог, 22-й переулок, д. 83, к.н.: 61:58:0002282:353, 61:58:0002282:24 (1 шт.) | 2022 | 0,4 кВ и ниже | 1 | 12 | 10.7001
4337 | 8.1.1. | «Установка системы учета для технологического присоединения энергопринимающих устройств Заявителя (Брагинец А.А.) по адресу: Ростовская область, г. Таганрог, пер. 3-й Артиллерийский, земельный участок 25, к.н.: 61:58:0003243:264 (1 шт.)» | 2022 | 0,4 кВ и ниже | 1 | 15 | 10.732
4339 | 8.1.1. | Установка системы учета для технологического присоединения энергопринимающих устройств Заявителя (Малинская В.А.) по адресу: Ростовская область, г. Таганрог, Садоводческое товарищество «Дружба-1», участок 17, к.н.: 61:58:0005165:556 (1 шт.) | 2022 | 0,4 кВ и ниже | 1 | 10 | 10.7462
4340 | 8.1.1. | Установка системы учета для технологического присоединения энергопринимающих устройств Заявителя (Галицкий Я.М.) по адресу: Ростовская область, г. Таганрог, СНТ «Маяк», уч. 50, к.н.: 61:58:005177:95 (1 шт.) | 2022 | 0,4 кВ и ниже | 1 | 5 | 10.732
4341 | 8.1.1. | Установка системы учета для технологического присоединения энергопринимающих устройств Заявителя (ООО «Синара-Городские Транспортные Решения Таганрог») по адресу: Ростовская область, г. Таганрог, ул. Инструментальная (между пер. Смирновский и Площадь Авиаторов), около ул. Инструментальная, д. 15В, к.н.: 61:58:0002246:450 (1 шт.) | 2022 | 0,4 кВ и ниже | 1 | 2 | 10.5845
4342 | 8.1.1. | Установка системы учета для технологического присоединения энергопринимающих устройств Заявителя (ООО «Синара-Городские Транспортные Решения Таганрог») по адресу: Ростовская область, г. Таганрог, ул. Инструментальная (между пер. Смирновский и Площадь Авиаторов), около ул. Инструментальная, д. 13-1, к.н.: 61:58:0002245:1065 (1 шт.) | 2022 | 0,4 кВ и ниже | 1 | 2 | 10.5845
4343 | 8.1.1. | Установка системы учета для технологического присоединения энергопринимающих устройств Заявителя (Кикла Д.П.) по адресу: Ростовская область, г. Таганрог, ул. Комарова, земельный участок 19, к.н.: 61:58:0005046:411 (1 шт.) | 2022 | 0,4 кВ и ниже | 1 | 5 | 11.4742
4344 | 8.1.1. | Установка системы учета для технологического присоединения энергопринимающих устройств Заявителя (Дудко Л.И.) по адресу: Ростовская область, г. Таганрог, ул. Нестерова, д.4-а, кв.2, к.н.: 61:58:0000000:36924 (1 шт.) | 2022 | 0,4 кВ и ниже | 1 | 14 | 11.8017
4348 | 8.1.1. | Установка системы учета для технологического присоединения энергопринимающих устройств Заявителя (Менякина Т.А.) по адресу: Ростовская область, г. Таганрог, ул. Петлякова, д. 14, к.н.: 61:58:0005223:337 (1 шт.) | 2022 | 0,4 кВ и ниже | 1 | 5 | 11.8017
4349 | 8.1.1. | Установка системы учета для технологического присоединения энергопринимающих устройств Заявителя (Пахомов К.В.) по адресу: Ростовская область, г. Таганрог, 10-й Переулок, д. 98, к.н.: 61:58:0002117:6 (1 шт.) | 2022 | 0,4 кВ и ниже | 1 | 5 | 11.8017
4350 | 8.1.1. | Установка системы учета для технологического присоединения энергопринимающих устройств Заявителя (ИП Аллахвердов И.А.) по адресу: Ростовская область, г. Таганрог, ул. Дзержинского, д. 161-4 (1 шт.) | 2022 | 0,4 кВ и ниже | 1 | 10 | 11.2457
4357 | 8.1.1. | Установка системы учета для технологического присоединения энергопринимающих устройств Заявителя (Иващенко Э.К.) по адресу: Ростовская область, г. Таганрог, ул, Бартини, д.24/пер. 4-й Мариупольский, д. 31, к.н.: 61:58:005231:247 (1 шт.) | 2022 | 0,4 кВ и ниже | 1 | 5 | 11.105
4359 | 8.1.1. | Установка системы учета для технологического присоединения энергопринимающих устройств Заявителя (ИП Майоров М.В.) по адресу: Ростовская область, г. Таганрог, ул, Гарибальди вблизи дома №27, к.н.: 61:58:0000000:94 (1 шт.) | 2022 | 0,4 кВ и ниже | 1 | 10 | 11.105
4363 | 8.1.1. | Установка системы учета для технологического присоединения энергопринимающих устройств Заявителя (Перлик О.В.) по адресу: Ростовская область, г. Таганрог, ул. Р. Люксембург/2 переулок, д. 160/58, к.н.: 61:58:0002062:59 (1 шт.) | 2022 | 0,4 кВ и ниже | 1 | 12 | 11.2457
4364 | 8.1.1. | Установка системы учета для технологического присоединения энергопринимающих устройств Заявителя (Степаненко Н.В.) по адресу: Ростовская область, г. Таганрог, пер. 5-й Артиллерийский, к.н.: 61:58:0003276:369 (1 шт.) | 2022 | 0,4 кВ и ниже | 1 | 5 | 11.2457
4365 | 8.1.1. | Установка системы учета для технологического присоединения энергопринимающих устройств Заявителя (Степаненко Е.В.) по адресу: Ростовская область, г. Таганрог, пер. 5-й Артиллерийский, к.н.: 61:58:0003276:370 (1 шт.) | 2022 | 0,4 кВ и ниже | 1 | 5 | 11.2457
4367 | 8.1.1. | Установка системы учета для технологического присоединения энергопринимающих устройств Заявителя (ИП Кодоева М.А.) по адресу: Ростовская область, г. Таганрог, ул. Инициативная, 54а, к.н. 61:58:0004386:253 (1 шт.) | 2022 | 0,4 кВ и ниже | 1 | 15 | 11.2457
4368 | 8.1.1. | Установка системы учета для технологического присоединения энергопринимающих устройств Заявителя (Галицкого Я.М.) по адресу: Ростовская область, г. Таганрог, пер. 18-й Мариупольский, 3а, к.н. 61:58:005201:115 (1 шт.) | 2022 | 0,4 кВ и ниже | 1 | 5 | 11.2457
4369 | 8.1.1. | Установка системы учета для технологического присоединения энергопринимающих устройств Заявителя (Самойлова Л.Н.) по адресу: Ростовская область, г. Таганрог, пер. Зеленый, 19-г, к.н. объекта: 61:58:0002352:301 (1 шт.) | 2022 | 0,4 кВ и ниже | 1 | 10 | 10.9676
4375 | 8.1.1. | Установка системы учета для технологического присоединения энергопринимающих устройств Заявителя (Акопян А.П.) по адресу: Ростовская область, Мясниковский район, х. Красный Крым, ул. Лермонтовская, д. 41, к.н. 61:25:0600401:17071 (1 шт.) | 2022 | 0,4 кВ и ниже | 1 | 8 | 9.3501
4376 | 8.1.1. | Установка системы учета для технологического присоединения энергопринимающих устройств Заявителя (Амирханян К.В.) по адресу: Ростовская область, Мясниковский район, х. Красный Крым, ул. Сатхинская, д. 49 к.н. 61:25:0600401:17242 (1 шт.) | 2022 | 0,4 кВ и ниже | 1 | 8 | 9.3841
4377 | 8.1.1. | Установка системы учета для технологического присоединения энергопринимающих устройств Заявителя (Дарбинян Л.В.) по адресу: Ростовская область, Мясниковский район, х. Красный Крым, ул. Лермонтовская, д. 31, к.н. 61:25:0600401:17076 (1 шт.) | 2022 | 0,4 кВ и ниже | 1 | 8 | 9.3841
4378 | 8.1.1. | Установка системы учета для технологического присоединения энергопринимающих устройств Заявителя (Егиазарян С.А.) по адресу: Ростовская область, Мясниковский район, с. Крым, ул. Александра Суворова, д. 17 к.н. 61:25:0600201:1531 (1 шт.) | 2022 | 0,4 кВ и ниже | 1 | 15 | 9.3841
4380 | 8.1.1. | Установка системы учета для технологического присоединения энергопринимающих устройств Заявителя (Мелохаян Е.Е.) по адресу: Ростовская область, Мясниковский район, с. Чалтырь, ул. Молодежная, д. 11/б, к.н. 61:25:0101430:314 (1 шт.) | 2022 | 0,4 кВ и ниже | 1 | 10 | 9.3841
4381 | 8.1.1. | Установка системы учета для технологического присоединения энергопринимающих устройств Заявителя (Окунев И.А.) по адресу: Ростовская область, Мясниковский район, х. Красный Крым, ул. Верхняя, д. 58, к.н. 61:25:0600401:18740 (1 шт.) | 2022 | 0,4 кВ и ниже | 1 | 8 | 9.3841
4382 | 8.1.1. | Установка системы учета для технологического присоединения энергопринимающих устройств Заявителя (Свиридова Н.В.) по адресу: Ростовская область, Мясниковский район, х. Красный Крым, ул. Молодежная, д. 70, к.н. 61:25:0600401:16114 (1 шт.) | 2022 | 0,4 кВ и ниже | 1 | 10 | 9.3841
4383 | 8.1.1. | Установка системы учета для технологического присоединения энергопринимающих устройств Заявителя (Татарская Ю.С.) по адресу: Ростовская область, Мясниковский район, х. Красный Крым, ул. Молодежная, д. 62, к.н. 61:25:0600401:16119 (1 шт.) | 2022 | 0,4 кВ и ниже | 1 | 10 | 9.3841
4384 | 8.1.1. | Установка системы учета для технологического присоединения энергопринимающих устройств Заявителя (Терехов С.И.) по адресу: Ростовская область, Мясниковский район, с. Чалтырь, ул. Западная, д. 116/а, к.н. 61:25:0101602:219 (1 шт.) | 2022 | 0,4 кВ и ниже | 1 | 14 | 9.3841
4387 | 8.1.1. | Установка системы учета для технологического присоединения энергопринимающих устройств Заявителя (Яковлева Ю.В.) по адресу: Ростовская область, Мясниковский район, х. Красный Крым, ул. Молодежная, д. 58, к.н. 61:25:0600401:16121 (1 шт.) | 2022 | 0,4 кВ и ниже | 1 | 10 | 9.3841
4388 | 8.1.1. | Установка системы учета для технологического присоединения энергопринимающих устройств Заявителя (Грачев А.Н.) по адресу: Ростовская область, Мясниковский район, х. Красный Крым, ул. Верхняя, д. 31, к.н. 61:25:0600401:17502 (1 шт.) | 2022 | 0,4 кВ и ниже | 1 | 8 | 9.3841
4389 | 8.1.1. | Установка системы учета для технологического присоединения энергопринимающих устройств Заявителя (Грачев А.Н.) по адресу: Ростовская область, Мясниковский район, х. Красный Крым, ул. Верхняя, д. 33, к.н. 61:25:0600401:17515 (1 шт.) | 2022 | 0,4 кВ и ниже | 1 | 8 | 9.3841
4390 | 8.1.1. | Установка системы учета для технологического присоединения энергопринимающих устройств Заявителя (Григорян Н.С.) по адресу: Ростовская область, Мясниковский район, х. Красный Крым, ул. Баграмяна, д. 3, к.н. 61:25:0600401:18273 (1 шт.) | 2022 | 0,4 кВ и ниже | 1 | 8 | 9.3841
4392 | 8.1.1. | Установка системы учета для технологического присоединения энергопринимающих устройств Заявителя (Соловьев А.А.) по адресу: Ростовская область, Мясниковский район, х. Ленинаван, ул. Кольцевая, д. 15, к.н. 61:25:0600401:9972 (1 шт.) | 2022 | 0,4 кВ и ниже | 1 | 10 | 9.3841
4393 | 8.1.1. | Установка системы учета для технологического присоединения энергопринимающих устройств Заявителя (Дмитриев И.К.) по адресу: Ростовская область, Мясниковский район, х. Красный Крым, ул. Капитальная, д. 27, к.н. 61:25:0600401:17202 (1 шт.) | 2022 | 0,4 кВ и ниже | 1 | 5 | 9.3841
4394 | 8.1.1. | Установка системы учета для технологического присоединения энергопринимающих устройств Заявителя (Каменская Е.О.) по адресу: Ростовская область, Мясниковский район, х. Красный Крым, ул. Урожайная, д. 18, к.н. 61:25:0600401:16106 (1 шт.) | 2022 | 0,4 кВ и ниже | 1 | 10 | 9.3841
4395 | 8.1.1. | Установка системы учета для технологического присоединения энергопринимающих устройств Заявителя (Гребенюк В.В.) по адресу: Ростовская область, Мясниковский район, х. Красный Крым, ул. Молодежная, д. 64, к.н. 61:25:0600401:16118 (1 шт.) | 2022 | 0,4 кВ и ниже | 1 | 10 | 9.3841
4396 | 8.1.1. | Установка системы учета для технологического присоединения энергопринимающих устройств Заявителя (Албертян Ш.В.) по адресу: Ростовская область, Мясниковский район, с. Чалтырь, ул. Пионерская, д. 19/п, к.н. 61:25:0101130:326 (1 шт.) | 2022 | 0,4 кВ и ниже | 1 | 10 | 9.384
4397 | 8.1.1. | Установка системы учета для технологического присоединения энергопринимающих устройств Заявителя (Бабиян М.А.) по адресу: Ростовская область, Мясниковский район, с. Крым, ул. Пролетарская, д. 12, кв. 1, к.н. 61:25:0201024:117 (1 шт.) | 2022 | 0,4 кВ и ниже | 1 | 13 | 9.3841
4398 | 8.1.1. | Установка системы учета для технологического присоединения энергопринимающих устройств Заявителя (Баздыкян М.В.) по адресу: Ростовская область, Мясниковский район, х. Красный Крым, ул. Звездная, д. 30/а, к.н. 61:25:0600401:15015 (1 шт.) | 2022 | 0,4 кВ и ниже | 1 | 10 | 9.3841
4400 | 8.1.1. | Установка системы учета для технологического присоединения энергопринимающих устройств Заявителя (Вартеванян К.С.) по адресу: Ростовская область, Мясниковский район, с. Чалтырь, ул. 12-я линия, д. 14, к.н. 61:25:0101243:243 (1 шт.) | 2022 | 0,4 кВ и ниже | 1 | 12 | 9.3841
4401 | 8.1.1. | Установка системы учета для технологического присоединения энергопринимающих устройств Заявителя (Винокурова Т.В.) по адресу: Ростовская область, Мясниковский район, х. Ленинаван, ул. Дружбы, д. 1/3, к.н. 61:25:0030202:4921 (1 шт.) | 2022 | 0,4 кВ и ниже | 1 | 10 | 9.3841
4403 | 8.1.1. | Установка системы учета для технологического присоединения энергопринимающих устройств Заявителя (Гладких А.А.) по адресу: Ростовская область, Мясниковский район, х. Красный Крым, ул. Молодежная, д. 66, к.н. 61:25:0600401:16117 (1 шт.) | 2022 | 0,4 кВ и ниже | 1 | 10 | 9.3841
4404 | 8.1.1. | Установка системы учета для технологического присоединения энергопринимающих устройств Заявителя (Джамалдиев М.Х.) по адресу: Ростовская область, Мясниковский район, х. Ленинакан, ул. Лукашина, д. 18/б, к.н. 61:25:0030301:1965 (1 шт.) | 2022 | 0,4 кВ и ниже | 1 | 10 | 9.3841
4405 | 8.1.1. | Установка системы учета для технологического присоединения энергопринимающих устройств Заявителя (Джеентаева Н.В.) по адресу: Ростовская область, Мясниковский район, х. Ленинакан, ул. Трудовая, д. 35/1, к.н. 61:25:0030301:1942 (1 шт.) | 2022 | 0,4 кВ и ниже | 1 | 15 | 9.3841
4406 | 8.1.1. | Установка системы учета для технологического присоединения энергопринимающих устройств Заявителя (Дзиваян М.В.) по адресу: Ростовская область, Мясниковский район, х. Ленинаван, ул. Центральная, д. 6, к.н. 61:25:0600401:19787 (1 шт.) | 2022 | 0,4 кВ и ниже | 1 | 8 | 9.3841
4407 | 8.1.1. | Установка системы учета для технологического присоединения энергопринимающих устройств Заявителя (Долгополов В.И.) по адресу: Ростовская область, Мясниковский район, х. Ленинаван, ул. Ландышевая, д. 5, к.н. 61:25:0600401:19526 (1 шт.) | 2022 | 0,4 кВ и ниже | 1 | 10 | 9.3841
4408 | 8.1.1. | Установка системы учета для технологического присоединения энергопринимающих устройств Заявителя (Дрожко В.А.) по адресу: Ростовская область, Мясниковский район, х. Красный Крым, ул. Звездная, д. 29/а, к.н. 61:25:0600401:14944 (1 шт.) | 2022 | 0,4 кВ и ниже | 1 | 10 | 9.3841
4410 | 8.1.1. | Установка системы учета для технологического присоединения энергопринимающих устройств Заявителя (Емельянова С.О.) по адресу: Ростовская область, Мясниковский район, х. Ленинакан, ул. Майская, д. 1/1, к.н. 61:25:0600401:19262 (1 шт.) | 2022 | 0,4 кВ и ниже | 1 | 5 | 9.3841
4411 | 8.1.1. | Установка системы учета для технологического присоединения энергопринимающих устройств Заявителя (Звягинцев В.Д.) по адресу: Ростовская область, Мясниковский район, х. Ленинакан, ул. Осенняя, д. 10/а к.н. 61:25:0600401:18675 (1 шт.) | 2022 | 0,4 кВ и ниже | 1 | 10 | 9.3841
4412 | 8.1.1. | Установка системы учета для технологического присоединения энергопринимающих устройств Заявителя (Иванов С.В.) по адресу: Ростовская область, Мясниковский район, х. Ленинакан, ул. Майская, д. 10 к.н. 61:25:0600401:19151 (1 шт.) | 2022 | 0,4 кВ и ниже | 1 | 5 | 9.3841
4413 | 8.1.1. | Установка системы учета для технологического присоединения энергопринимающих устройств Заявителя (Гвоздинская С.С.) по адресу: Ростовская область, Мясниковский район, х. Ленинакан, ул. Майская, д. 7/а, к.н. 61:25:0600401:16693 (1 шт.) | 2022 | 0,4 кВ и ниже | 1 | 5 | 9.3841
4414 | 8.1.1. | Установка системы учета для технологического присоединения энергопринимающих устройств Заявителя (Геворгян А.Э.) по адресу: Ростовская область, Мясниковский район, х. Красный Крым, ул. Пушкинская, д. 69, к.н. 61:25:0600401:16312 (1 шт.) | 2022 | 0,4 кВ и ниже | 1 | 8 | 9.3841
4416 | 8.1.1. | Установка системы учета для технологического присоединения энергопринимающих устройств Заявителя (Кайсина О.С.) по адресу: Ростовская область, Мясниковский район, х. Ленинакан, ул. Майская, д. 22, к.н. 61:25:0600401:17520 (1 шт.) | 2022 | 0,4 кВ и ниже | 1 | 5 | 9.3841
4417 | 8.1.1. | Установка системы учета для технологического присоединения энергопринимающих устройств Заявителя (Кароян К.А.) по адресу: Ростовская область, Мясниковский район, с. Большие Салы, ул. 26 Бакинских Комиссаров, к.н. 61:25:0040101:6100 (1 шт.) | 2022 | 0,4 кВ и ниже | 1 | 10 | 9.3841
4419 | 8.1.1. | Установка системы учета для технологического присоединения энергопринимающих устройств Заявителя (Багдасарян Р.Ц.) по адресу: Ростовская область, Мясниковский район, х. Ленинаван, ул. И. Айвазовского, д. 36, к.н. 61:25:0600401:5760 (1 шт.) | 2022 | 0,4 кВ и ниже | 1 | 5 | 9.3841
4420 | 8.1.1. | Установка системы учета для технологического присоединения энергопринимающих устройств Заявителя (Бахлян М.М.) по адресу: Ростовская область, Мясниковский район, х. Красный Крым, ул. Крымская, д. 44, к.н. 61:25:0600401:16643 (1 шт.) | 2022 | 0,4 кВ и ниже | 1 | 8 | 9.3841
4421 | 8.1.1. | Установка системы учета для технологического присоединения энергопринимающих устройств Заявителя (Беликова Л.П.) по адресу: Ростовская область, Мясниковский район, с. Чалтырь, ул. Центральная, д. 47 к.н. 61:25:0101232:76 (1 шт.) | 2022 | 0,4 кВ и ниже | 1 | 10 | 9.3841
4422 | 8.1.1. | Установка системы учета для технологического присоединения энергопринимающих устройств Заявителя (Деев А.В.) по адресу: Ростовская область, Мясниковский район, х. Ленинаван, ул. Ландышевая, д. 1/а, к.н. 61:25:0600401:16834 (1 шт.) | 2022 | 0,4 кВ и ниже | 1 | 10 | 9.3841
4424 | 8.1.1. | Установка системы учета для технологического присоединения энергопринимающих устройств Заявителя (Кротова Н.С.) по адресу: Ростовская область, Мясниковский район, с. Чалтырь, ул. Социалистическая, 20/н, к.н. 61:25:0101204:41 (1 шт.) | 2022 | 0,4 кВ и ниже | 1 | 5 | 9.3841
4425 | 8.1.1. | . Установка системы учета для технологического присоединения энергопринимающих устройств Заявителя (Касымбеков К.О.) по адресу: Ростовская обл., Мясниковский р-н, х. Красный Крым, ул. Лермонтовская, д. 20, к.н. 61:25:0600401:17049 (1 шт.) | 2022 | 0,4 кВ и ниже | 1 | 8 | 9.3841
4426 | 8.1.1. | Установка системы учета для технологического присоединения энергопринимающих устройств Заявителя (Керимова А.М.) по адресу: Ростовская область, Мясниковский район, с. Чалтырь, ул. 4-я линия, д. 36/б, к.н. 61:25:0101101:127 (1 шт.) | 2022 | 0,4 кВ и ниже | 1 | 10 | 9.3841
4427 | 8.1.1. | Установка системы учета для технологического присоединения энергопринимающих устройств Заявителя (Клеменищев С.В.) по адресу: Ростовская область, Мясниковский район, х. Красный Крым, ул. Звездная, д. 33/а, к.н. 61:25:0600401:17145 (1 шт.) | 2022 | 0,4 кВ и ниже | 1 | 10 | 9.3841
4428 | 8.1.1. | Установка системы учета для технологического присоединения энергопринимающих устройств Заявителя (Коломиец Т.А.) по адресу: Ростовская область, Мясниковский район, х. Красный Крым, ул. Сатхинская, д. 20, к.н. 61:25:0600401:19107 (1 шт.) | 2022 | 0,4 кВ и ниже | 1 | 8 | 9.3542
4429 | 8.1.1. | Установка системы учета для технологического присоединения энергопринимающих устройств Заявителя (Королев А.А.) по адресу: Ростовская область, Мясниковский район, х. Красный Крым, ул. Молодежная, д. 60, к.н. 61:25:0600401:16120 (1 шт.) | 2022 | 0,4 кВ и ниже | 1 | 10 | 9.3542
4431 | 8.1.1. | Установка системы учета для технологического присоединения энергопринимающих устройств Заявителя (Лагоша Е.Г.) по адресу: Ростовская область, Мясниковский район, х. Красный Крым, ул. Крымская, д. 16, к.н. 61:25:0600401:16930 (1 шт.) | 2022 | 0,4 кВ и ниже | 1 | 8 | 9.3841
4434 | 8.1.1. | Установка системы учета для технологического присоединения энергопринимающих устройств Заявителя (Мамаюнусова А.К.) по адресу: Ростовская область, Мясниковский район, х. Красный Крым, ул. Лермонтовская, д. 38 к.н. 61:25:0600401:17039 (1 шт.) | 2022 | 0,4 кВ и ниже | 1 | 8 | 9.3841
4436 | 8.1.1. | Установка системы учета для технологического присоединения энергопринимающих устройств Заявителя (Михайленко С.А.) по адресу: Ростовская область, Мясниковский район, с. Крым, ул. Маршала Баграмяна, д. 18, к.н. 61:25:0201019:232 (1 шт.) | 2022 | 0,4 кВ и ниже | 1 | 10 | 9.3841
4437 | 8.1.1. | Установка системы учета для технологического присоединения энергопринимающих устройств Заявителя (Михайленко С.А.) по адресу: Ростовская область, Мясниковский район, с. Крым, ул. Григора Бабияна, д. 30/а к.н. 61:25:0600201:1443 (1 шт.) | 2022 | 0,4 кВ и ниже | 1 | 10 | 9.3841
4438 | 8.1.1. | Установка системы учета для технологического присоединения энергопринимающих устройств Заявителя (Михайленко С.А.) по адресу: Ростовская область, Мясниковский район, с. Крым, ул. Григора Бабияна, д. 30/б, к.н. 61:25:0600201:1444 (1 шт.) | 2022 | 0,4 кВ и ниже | 1 | 10 | 9.3841
4439 | 8.1.1. | Установка системы учета для технологического присоединения энергопринимающих устройств Заявителя (Мудревская А.Э.) по адресу: Ростовская область, Мясниковский район, х. Красный Крым, ул. Крымская, д. 12, к.н. 61:25:0600401:16902 (1 шт.) | 2022 | 0,4 кВ и ниже | 1 | 8 | 9.3841
4440 | 8.1.1. | Установка системы учета для технологического присоединения энергопринимающих устройств Заявителя (Нестулей Е.И.) по адресу: Ростовская область, Мясниковский район, х. Ленинакан, ул. Осенняя, д. 28, к.н. 61:25:0600401:8713 (1 шт.) | 2022 | 0,4 кВ и ниже | 1 | 10 | 9.3808
4441 | 8.1.1. | Установка системы учета для технологического присоединения энергопринимающих устройств Заявителя (Овсепян Е.С.) по адресу: Ростовская область, Мясниковский район, х. Красный Крым, ул. Сатхинская, д. 9, к.н. 61:25:0600401:17264 (1 шт.) | 2022 | 0,4 кВ и ниже | 1 | 8 | 9.3841
4443 | 8.1.1. | Установка системы учета для технологического присоединения энергопринимающих устройств Заявителя (Пищета Д.С.) по адресу: Ростовская область, Мясниковский район, х. Красный Крым, ул. Сатхинская, д. 15, к.н. 61:25:0600401:17261 (1 шт.) | 2022 | 0,4 кВ и ниже | 1 | 8 | 9.3841
4445 | 8.1.1. | Установка системы учета для технологического присоединения энергопринимающих устройств Заявителя (Пономарев В.Ю.) по адресу: Ростовская область, Мясниковский район, х. Ленинакан, ул. Трудовая, д. 28/4, к.н. 61:25:0030301:1904 (1 шт.) | 2022 | 0,4 кВ и ниже | 1 | 8 | 9.3841
4447 | 8.1.1. | Установка системы учета для технологического присоединения энергопринимающих устройств Заявителя (Потемкин А.Е.) по адресу: Ростовская область, Мясниковский район, х. Калинин, ул. Школьная, д. 72, к.н. 61:25:0050101:2149 (1 шт.) | 2022 | 0,4 кВ и ниже | 1 | 10 | 9.3841
4448 | 8.1.1. | Установка системы учета для технологического присоединения энергопринимающих устройств Заявителя (Прибыльнова С.В.) по адресу: Ростовская область, Мясниковский район, х. Ленинакан, ул. Майская, д. 9, к.н. 61:25:0600401:16709 (1 шт.) | 2022 | 0,4 кВ и ниже | 1 | 5 | 9.3841
4449 | 8.1.1. | Установка системы учета для технологического присоединения энергопринимающих устройств Заявителя (Прядкина Н.Ю.) по адресу: Ростовская область, Мясниковский район, х. Ленинаван, ул. Абовяна, д. 19/б, к.н. 61:25:0030202:4825 (1 шт.) | 2022 | 0,4 кВ и ниже | 1 | 5 | 9.3841
4450 | 8.1.1. | Установка системы учета для технологического присоединения энергопринимающих устройств Заявителя (Романенко Э.А.) по адресу: Ростовская область, Мясниковский район, х. Красный Крым, ул. Звездная, д. 16/а к.н. 61:25:0600401:10441 (1 шт.) | 2022 | 0,4 кВ и ниже | 1 | 10 | 9.3841
4451 | 8.1.1. | Установка системы учета для технологического присоединения энергопринимающих устройств Заявителя (Рябеченкова С.А.) по адресу: Ростовская область, Мясниковский район, х. Красный Крым, ул. Сатхинская, д. 5, к.н. 61:25:0600401:17266 (1 шт.) | 2022 | 0,4 кВ и ниже | 1 | 8 | 9.3841
4452 | 8.1.1. | Установка системы учета для технологического присоединения энергопринимающих устройств Заявителя (Савельев Ю.Ю.) по адресу: Ростовская область, Мясниковский район, х. Красный Крым, ул. Оливковая, д. 23, к.н. 61:25:0600401:19619 (1 шт.) | 2022 | 0,4 кВ и ниже | 1 | 6 | 9.3841
4453 | 8.1.1. | Установка системы учета для технологического присоединения энергопринимающих устройств Заявителя (Савицкая А.Ю.) по адресу: Ростовская область, Мясниковский район, х. Ленинаван, ул. Дружбы, д. 1/6, к.н. 61:25:0030202:4923 (1 шт.) | 2022 | 0,4 кВ и ниже | 1 | 10 | 9.3841
4455 | 8.1.1. | Установка системы учета для технологического присоединения энергопринимающих устройств Заявителя (Саркисян А.В.) по адресу: Ростовская область, Мясниковский район, с. Большие Салы, ул. Московская, д. 4, к.н. 61:25:0600501:3190 (1 шт.) | 2022 | 0,4 кВ и ниже | 1 | 10 | 9.3841
4457 | 8.1.1. | Установка системы учета для технологического присоединения энергопринимающих устройств Заявителя (Семенова В.В.) по адресу: Ростовская область, Мясниковский район, х. Ленинакан, ул. Майская, д. 9/а к.н. 61:25:0600401:16708 (1 шт.) | 2022 | 0,4 кВ и ниже | 1 | 5 | 9.3841
4458 | 8.1.1. | Установка системы учета для технологического присоединения энергопринимающих устройств Заявителя (Сидоренко О.А.) по адресу: Ростовская область, Мясниковский район, х. Ленинакан, ул. Майская, д. 6/в, к.н. 61:25:0600401:16312 (1 шт.) | 2022 | 0,4 кВ и ниже | 1 | 5 | 9.3501
4459 | 8.1.1. | Установка системы учета для технологического присоединения энергопринимающих устройств Заявителя (Симонова Ю.А.) по адресу: Ростовская область, Мясниковский район, х. Красный Крым, ул. Молодежная, д. 68, к.н. 61:25:0600401:16116 (1 шт.) | 2022 | 0,4 кВ и ниже | 1 | 10 | 9.3841
4460 | 8.1.1. | Установка системы учета для технологического присоединения энергопринимающих устройств Заявителя (Самойлова Е.А.) по адресу: Ростовская область, Мясниковский район, х. Ленинакан, ул. Майская, д. 14, к.н. 61:25:0600401:17368 (1 шт.) | 2022 | 0,4 кВ и ниже | 1 | 5 | 9.3501
4461 | 8.1.1. | Установка системы учета для технологического присоединения энергопринимающих устройств Заявителя (Степанян Л.Г.) по адресу: Ростовская область, Мясниковский район, с. Крым, ул. 3-я линия, д. 3/г, к.н. 61:25:0201016:447 (1 шт.) | 2022 | 0,4 кВ и ниже | 1 | 10 | 9.3841
4462 | 8.1.1. | Установка системы учета для технологического присоединения энергопринимающих устройств Заявителя (Тютюнникова Н.Ю.) по адресу: Ростовская область, Мясниковский район, х. Ленинакан, ул. Майская, д. 4/б, к.н. 61:25:0600401:17386 (1 шт.) | 2022 | 0,4 кВ и ниже | 1 | 5 | 9.3501
4463 | 8.1.1. | Установка системы учета для технологического присоединения энергопринимающих устройств Заявителя (Фролова Г.А.) по адресу: Ростовская область, Мясниковский район, х. Красный Крым, ул. Пушкинская, д. 42, к.н. 61:25:0600401:16316 (1 шт.) | 2022 | 0,4 кВ и ниже | 1 | 10 | 9.3841
4464 | 8.1.1. | Установка системы учета для технологического присоединения энергопринимающих устройств Заявителя (Хамаев Э.Р.) по адресу: Ростовская область, Мясниковский район, х. Красный Крым, ул. Крымская, д. 37, к.н. 61:25:0600401:16865 (1 шт.) | 2022 | 0,4 кВ и ниже | 1 | 8 | 9.3501
4466 | 8.1.1. | Установка системы учета для технологического присоединения энергопринимающих устройств Заявителя (Хейгетян Г.Е.) по адресу: Ростовская область, Мясниковский район, с. Крым, ул. 18-я линия, д. 9, к.н. 61:25:0201008:510 (1 шт.) | 2022 | 0,4 кВ и ниже | 1 | 10 | 9.3501
4467 | 8.1.1. | Установка системы учета для технологического присоединения энергопринимающих устройств Заявителя (Хейгетян Г.Е.) по адресу: Ростовская область, Мясниковский район, с. Крым, ул. 18-я линия, д. 9/а, к.н. 61:25:0201008:511 (1 шт.) | 2022 | 0,4 кВ и ниже | 1 | 10 | 9.3841
4468 | 8.1.1. | Установка системы учета для технологического присоединения энергопринимающих устройств Заявителя (Хейгетян Г.Е.) по адресу: Ростовская область, Мясниковский район, с. Крым, ул. 18-я линия, д. 9/б, к.н. 61:25:0201008:512 (1 шт.) | 2022 | 0,4 кВ и ниже | 1 | 10 | 9.4551
4469 | 8.1.1. | Установка системы учета для технологического присоединения энергопринимающих устройств Заявителя (Хейккинен А.П.) по адресу: Ростовская область, Мясниковский район, х. Красный Крым, ул. Сатхинская, д. 60, к.н. 61:25:0600401:19488 (1 шт.) | 2022 | 0,4 кВ и ниже | 1 | 8 | 9.3841
4471 | 8.1.1. | Установка системы учета для технологического присоединения энергопринимающих устройств Заявителя (Цатурян В.К.) по адресу: Ростовская область, Мясниковский район, с. Большие Салы, ул. Московская, д. 4/г, к.н. 61:25:0600501:3240 (1 шт.) | 2022 | 0,4 кВ и ниже | 1 | 10 | 9.2865
4474 | 8.1.1. | Установка системы учета для технологического присоединения энергопринимающих устройств Заявителя (Яловенко Н.И.) по адресу: Ростовская область, Мясниковский район, х. Ленинакан, ул. Майская, д. 1/б, к.н. 61:25:0600401:17599 (1 шт.) | 2022 | 0,4 кВ и ниже | 1 | 8 | 9.2525
4475 | 8.1.1. | Установка системы учета для технологического присоединения энергопринимающих устройств Заявителя (Амбарцумян А.Л.) по адресу: Ростовская область, Мясниковский район, с. Крым, ул. Нольная, д. 1/в, к.н. 61:25:0201005:69 (1 шт.) | 2022 | 0,4 кВ и ниже | 1 | 10 | 9.1118
4477 | 8.1.1. | Установка системы учета для технологического присоединения энергопринимающих устройств Заявителя (Луценко Д.А.) по адресу: Ростовская область, Мясниковский район, х. Ленинакан, ул. Майская, д. 23, к.н. 61:25:0600401:16834 (1 шт.) | 2022 | 0,4 кВ и ниже | 1 | 5 | 9.1118
4478 | 8.1.1. | Установка системы учета для технологического присоединения энергопринимающих устройств Заявителя (Петрова А.Г.) по адресу: Ростовская область, Мясниковский район, х. Красный Крым, ул. Сатхинская, д. 34, к.н. 61:25:0600401:17218 (1 шт.) | 2022 | 0,4 кВ и ниже | 1 | 8 | 9.2525
4479 | 8.1.1. | Установка системы учета для технологического присоединения энергопринимающих устройств Заявителя (Витютнев А.Н) по адресу: Ростовская область, Мясниковский район, х. Ленинаван, ул. Майская, д. 42, к.н. 61:25:0030202:1149 (1 шт.) | 2022 | 0,4 кВ и ниже | 1 | 10 | 9.1118
4480 | 8.1.1. | Установка системы учета для технологического присоединения энергопринимающих устройств Заявителя (Акопян М.А.) по адресу: Ростовская область, Мясниковский район, с. Крым, ул. Маршала Баграмяна, д. 32/а, к.н. 61:25:0600201:1460 (1 шт.) | 2022 | 0,4 кВ и ниже | 1 | 5 | 9.2525
4481 | 8.1.1. | Установка системы учета для технологического присоединения энергопринимающих устройств Заявителя (Аносов Х.С.) по адресу: Ростовская область, Мясниковский район, с. Чалтырь, ул. Речная, 34/г, к.н. 61:25:0101211:311 (1 шт.) | 2022 | 0,4 кВ и ниже | 1 | 10 | 9.1118
4482 | 8.1.1. | Установка системы учета для технологического присоединения энергопринимающих устройств Заявителя (Аракелян В.О.) по адресу: Ростовская область, Мясниковский район, с. Большие Салы, ул. Московская, д. 16, к.н. 61:25:0600401:2513 (1 шт.) | 2022 | 0,4 кВ и ниже | 1 | 10 | 9.2525
4483 | 8.1.1. | Установка системы учета для технологического присоединения энергопринимающих устройств Заявителя (Бородавка М.А.) по адресу: Ростовская область, Мясниковский район, х. Ленинаван, ул. Дружбы, д. 1, к.н. 61:25:0030202:4920 (1 шт.) | 2022 | 0,4 кВ и ниже | 1 | 10 | 9.1118
4484 | 8.1.1. | Установка системы учета для технологического присоединения энергопринимающих устройств Заявителя (Винникова А.В.) по адресу: Ростовская область, Мясниковский район, с. Большие Салы, ул. Московская, д. 5, к.н. 61:25:0600501:2535 (1 шт.) | 2022 | 0,4 кВ и ниже | 1 | 10 | 9.2525
4485 | 8.1.1. | Установка системы учета для технологического присоединения энергопринимающих устройств Заявителя (Габриелян А.С.) по адресу: Ростовская область, Мясниковский район, с. Большие Салы, ул. Оганяна, д. 7/е, к.н. 61:25:0040101:6146 (1 шт.) | 2022 | 0,4 кВ и ниже | 1 | 10 | 9.1118
4486 | 8.1.1. | Установка системы учета для технологического присоединения энергопринимающих устройств Заявителя (Гагалаев А.Б.) по адресу: Ростовская область, Мясниковский район, х. Ленинакан, ул. Майская, д. 8/а, к.н. 61:25:0600401:17006 (1 шт.) | 2022 | 0,4 кВ и ниже | 1 | 5 | 9.2525
4488 | 8.1.1. | Установка системы учета для технологического присоединения энергопринимающих устройств Заявителя (Калуга А.А.) по адресу: Ростовская область, Мясниковский район, х. Красный Крым, ул. Капитальная, д. 12, к.н. 61:25:0600401:17182 (1 шт.) | 2022 | 0,4 кВ и ниже | 1 | 8 | 9.2525
4490 | 8.1.1. | Установка системы учета для технологического присоединения энергопринимающих устройств Заявителя (Кипершлак А.О.) по адресу: Ростовская область, Мясниковский район, х. Ленинакан, ул. Майская, д. 10/а, к.н. 61:25:0600401:16983 (1 шт.) | 2022 | 0,4 кВ и ниже | 1 | 5 | 9.2525
4491 | 8.1.1. | Установка системы учета для технологического присоединения энергопринимающих устройств Заявителя (Комарова И.В.) по адресу: Ростовская область, Мясниковский район, х. Красный Крым, ул. Верхняя, д. 53, к.н. 61:25:0600401:17510 (1 шт.) | 2022 | 0,4 кВ и ниже | 1 | 8 | 9.1118
4492 | 8.1.1. | Установка системы учета для технологического присоединения энергопринимающих устройств Заявителя (Манвелян А.А.) по адресу: Ростовская область, Мясниковский район, х. Красный Крым, ул. Баграмяна, д. 13, к.н. 61:25:0600401:18278 (1 шт.) | 2022 | 0,4 кВ и ниже | 1 | 8 | 9.2525
4494 | 8.1.1. | Установка системы учета для технологического присоединения энергопринимающих устройств Заявителя (Шарапов С.Н.) по адресу: Ростовская область, Мясниковский район, с. Крым, ул. Григора Бабияна, д. 48/б к.н. 61:25:0600201:1468 (1 шт.) | 2022 | 0,4 кВ и ниже | 1 | 10 | 9.2525
4495 | 8.1.1. | Установка системы учета для технологического присоединения энергопринимающих устройств Заявителя (Чебыкин К.А.) по адресу: Ростовская область, Мясниковский район, с. Крым, ул. Григора Бабияна, д. 46/б к.н. 61:25:0600201:1546 (1 шт.) | 2022 | 0,4 кВ и ниже | 1 | 10 | 9.1118
4496 | 8.1.1. | Установка системы учета для технологического присоединения энергопринимающих устройств Заявителя (Чабанов М.А.) по адресу: Ростовская область, Мясниковский район, с. Крым, ул. Григора Бабияна, д. 48/а, к.н. 61:25:0600201:1509 (1 шт.) | 2022 | 0,4 кВ и ниже | 1 | 10 | 9.2525
4497 | 8.1.1. | Установка системы учета для технологического присоединения энергопринимающих устройств Заявителя (ИП Беньяминов А.В.) по адресу: Ростовская область, Мясниковский район, х. Ленинаван, к.н. 61:25:0600401:18652 (1 шт.) | 2022 | 0,4 кВ и ниже | 1 | 3 | 9.1118
4499 | 8.1.1. | Установка системы учета для технологического присоединения энергопринимающих устройств Заявителя (Репка А.О.) по адресу: Ростовская область, Мясниковский район, х. Красный Крым, ул. Звездная, д. 34/а, к.н. 61:25:0600401:17683 (1 шт.) | 2022 | 0,4 кВ и ниже | 1 | 10 | 9.1118
4501 | 8.1.1. | Установка системы учета для технологического присоединения энергопринимающих устройств Заявителя (Пирмурадова С.С.) по адресу: Ростовская область, Мясниковский район, х. Ленинакан, ул. Майская, д. 21/а, к.н. 61:25:0600401:18822 (1 шт.) | 2022 | 0,4 кВ и ниже | 1 | 5 | 9.1118
4502 | 8.1.1. | Установка системы учета для технологического присоединения энергопринимающих устройств Заявителя (Пуличева Е.В.) по адресу: Ростовская область, Мясниковский район, х. Красный Крым, ул. Сатхинская, д. 38, к.н. 61:25:0600401:17216 (1 шт.) | 2022 | 0,4 кВ и ниже | 1 | 8 | 9.2525
4503 | 8.1.1. | Установка системы учета для технологического присоединения энергопринимающих устройств Заявителя (Ратникова С.И.) по адресу: Ростовская область, Мясниковский район, х. Ленинаван, ул. Дружбы, д. 1/4, к.н. 61:25:0030202:4922 (1 шт.) | 2022 | 0,4 кВ и ниже | 1 | 10 | 9.1118
4504 | 8.1.1. | Установка системы учета для технологического присоединения энергопринимающих устройств Заявителя (Рябова С.В.) по адресу: Ростовская область, Мясниковский район, х. Ленинакан, ул. Осенняя, д. 18/а, к.н. 61:25:0600401:19114 (1 шт.) | 2022 | 0,4 кВ и ниже | 1 | 5 | 9.2525
4505 | 8.1.1. | Установка системы учета для технологического присоединения энергопринимающих устройств Заявителя (Семенова М.С.) по адресу: Ростовская область, Мясниковский район, х. Красный Крым, ул. Лермонтовская, д. 22, к.н. 61:25:0600401:17048 (1 шт.) | 2022 | 0,4 кВ и ниже | 1 | 8 | 9.1118
4506 | 8.1.1. | Установка системы учета для технологического присоединения энергопринимающих устройств Заявителя (Сорохан Е.Я.) по адресу: Ростовская область, Мясниковский район, х. Красный Крым, ул. Пушкинская, д. 66, к.н. 61:25:0600401:16323 (1 шт. | 2022 | 0,4 кВ и ниже | 1 | 8 | 9.2525
4507 | 8.1.1. | Установка системы учета для технологического присоединения энергопринимающих устройств Заявителя (Халилов И.К.) по адресу: Ростовская область, Мясниковский район, х. Красный Крым, ул. Верхняя, д. 19/б, к.н. 61:25:0600401:19817 (1 шт.) | 2022 | 0,4 кВ и ниже | 1 | 8 | 9.1118
4508 | 8.1.1. | Установка системы учета для технологического присоединения энергопринимающих устройств Заявителя (Шахмурадян Р.К.) по адресу: Ростовская область, Мясниковский район, с. Чалтырь, ул. Октябрьская, к.н. 61:25:0101243:942 (1 шт.) | 2022 | 0,4 кВ и ниже | 1 | 10 | 9.2525
4509 | 8.1.1. | Установка системы учета для технологического присоединения энергопринимающих устройств Заявителя (Абгарян К.Ж.) по адресу: Ростовская область, Мясниковский район, с. Большие Салы, ул. Белорусская, д. 1/д, к.н. 61:25:0600501:3204 (1 шт.) | 2022 | 0,4 кВ и ниже | 1 | 10 | 9.1118
4510 | 8.1.1. | Установка системы учета для технологического присоединения энергопринимающих устройств Заявителя (Азизбекян А.В.) по адресу: Ростовская область, Мясниковский район, с. Чалтырь, ул. Молодежная, д. 9/б, к.н. 61:25:0101430:316 (1 шт.) | 2022 | 0,4 кВ и ниже | 1 | 10 | 9.2525
4511 | 8.1.1. | Установка системы учета для технологического присоединения энергопринимающих устройств Заявителя (Бондаренко Б.Н.) по адресу: Ростовская область, Мясниковский район, х. Красный Крым, ул. Лермонтовская, д. 13, к.н. 61:25:0600401:17086 (1 шт.) | 2022 | 0,4 кВ и ниже | 1 | 8 | 9.1118
4512 | 8.1.1. | Установка системы учета для технологического присоединения энергопринимающих устройств Заявителя (Вардумян А.Л.) по адресу: Ростовская область, Мясниковский район, х. Ленинаван, ул. Суворова, д. 9/1, к.н. 61:25:0600401:20125 (1 шт.) | 2022 | 0,4 кВ и ниже | 1 | 10 | 9.2525
4513 | 8.1.1. | Установка системы учета для технологического присоединения энергопринимающих устройств Заявителя (Водопьянов Н.В.) по адресу: Ростовская область, Мясниковский район, х. Ленинаван, ул. Кутузова, д. 66, к.н. 61:25:0600401:6282 (1 шт.) | 2022 | 0,4 кВ и ниже | 1 | 15 | 9.1118
4514 | 8.1.1. | Установка системы учета для технологического присоединения энергопринимающих устройств Заявителя (Волощак Д.М.) по адресу: Ростовская область, Мясниковский район, х. Ленинаван, ул. им. И.Х. Баграмяна, д. 32, к.н. 61:25:0600401:9608 (1 шт.) | 2022 | 0,4 кВ и ниже | 1 | 10 | 9.2525
4515 | 8.1.1. | Установка системы учета для технологического присоединения энергопринимающих устройств Заявителя (Восканян К.Б.) по адресу: Ростовская область, Мясниковский район, с. Крым, ул. Шаумяна, д. 71/б, к.н. 61:25:0201004:241 (1 шт.) | 2022 | 0,4 кВ и ниже | 1 | 10 | 9.1118
4516 | 8.1.1. | Установка системы учета для технологического присоединения энергопринимающих устройств Заявителя (Давиденко О.Б.) по адресу: Ростовская область, Мясниковский район, х. Красный Крым, ул. Баграмяна, д. 15, к.н. 61:25:0600401:18248 (1 шт.) | 2022 | 0,4 кВ и ниже | 1 | 8 | 9.2525
4517 | 8.1.1. | Установка системы учета для технологического присоединения энергопринимающих устройств Заявителя (Зинченко Ф.В.) по адресу: Ростовская область, Мясниковский район, х. Красный Крым, ул. Верхняя, д. 15, к.н. 61:25:0600401:19812 (1 шт.) | 2022 | 0,4 кВ и ниже | 1 | 8 | 9.1118
4518 | 8.1.1. | Установка системы учета для технологического присоединения энергопринимающих устройств Заявителя (Игнатенко В.А.) по адресу: Ростовская область, Мясниковский район, х. Ленинакан, ул. Осенняя, д. 1/10, к.н. 61:25:0600401:17943 (1 шт.) | 2022 | 0,4 кВ и ниже | 1 | 5 | 9.2525
4519 | 8.1.1. | Установка системы учета для технологического присоединения энергопринимающих устройств Заявителя (Клементьев Д.С.) по адресу: Ростовская область, Мясниковский район, х. Ленинаван, ул. Ландышевая, д. 1, к.н. 61:25:0600401:17219 (1 шт.) | 2022 | 0,4 кВ и ниже | 1 | 10 | 9.1118
4520 | 8.1.1. | Установка системы учета для технологического присоединения энергопринимающих устройств Заявителя (Комарова И.В.) по адресу: Ростовская область, Мясниковский район, х. Красный Крым, ул. Верхняя, д. 55, к.н. 61:25:0600401:17511 (1 шт.) | 2022 | 0,4 кВ и ниже | 1 | 8 | 9.2525
4521 | 8.1.1. | Установка системы учета для технологического присоединения энергопринимающих устройств Заявителя (Коротков А.В.) по адресу: Ростовская область, Мясниковский район, х. Ленинакан, ул. Майская, д. 4/г, к.н. 61:25:0600401:17384 (1 шт.) | 2022 | 0,4 кВ и ниже | 1 | 5 | 9.1118
4522 | 8.1.1. | Установка системы учета для технологического присоединения энергопринимающих устройств Заявителя (Костина И.М.) по адресу: Ростовская область, Мясниковский район, х. Красный Крым, ул. Лермонтовская, д. 10, к.н. 61:25:0600401:17054 (1 шт.) | 2022 | 0,4 кВ и ниже | 1 | 8 | 9.2525
4523 | 8.1.1. | Установка системы учета для технологического присоединения энергопринимающих устройств Заявителя (Куличенко М.А.) по адресу: Ростовская область, Мясниковский район, х. Красный Крым, ул. Пушкинская, д. 65, к.н. 61:25:0600401:16367 (1 шт.) | 2022 | 0,4 кВ и ниже | 1 | 8 | 9.1118
4524 | 8.1.1. | Установка системы учета для технологического присоединения энергопринимающих устройств Заявителя (Куренкова Н.Н.) по адресу: Ростовская область, Мясниковский район, х. Красный Крым, ул. Крымская, д. 70, к.н. 61:25:0600401:16921 (1 шт.) | 2022 | 0,4 кВ и ниже | 1 | 15 | 9.2525
4525 | 8.1.1. | Установка системы учета для технологического присоединения энергопринимающих устройств Заявителя (Лаврик Е.А.) по адресу: Ростовская область, Мясниковский район, х. Красный Крым, ул. Лермонтовская, д. 17, к.н. 61:25:0600401:17084 (1 шт.) | 2022 | 0,4 кВ и ниже | 1 | 8 | 9.1118
4526 | 8.1.1. | Установка системы учета для технологического присоединения энергопринимающих устройств Заявителя (Лепилов И.Л.) по адресу: Ростовская область, Мясниковский район, х. Красный Крым, ул. Баграмяна, д. 7, к.н. 61:25:0600401:18275 (1 шт.) | 2022 | 0,4 кВ и ниже | 1 | 8 | 9.2525
4527 | 8.1.1. | Установка системы учета для технологического присоединения энергопринимающих устройств Заявителя (Ломака В.Е.) по адресу: Ростовская область, Мясниковский район, х. Красный Крым, ул. Капитальная, д. 15, к.н. 61:25:0600401:17196 (1 шт.) | 2022 | 0,4 кВ и ниже | 1 | 8 | 9.1118
4528 | 8.1.1. | Установка системы учета для технологического присоединения энергопринимающих устройств Заявителя (Мигаль Е.С.) по адресу: Ростовская область, Мясниковский район, х. Ленинаван, ул. Звездная, д. 26/а, к.н. 61:25:0600401:17456 (1 шт.) | 2022 | 0,4 кВ и ниже | 1 | 10 | 9.2525
4529 | 8.1.1. | Установка системы учета для технологического присоединения энергопринимающих устройств Заявителя (Мироненко Н.С.) по адресу: Ростовская область, Мясниковский район, х. Ленинакан, ул. Майская, д. 5/б, к.н. 61:25:0600401:17593 (1 шт.) | 2022 | 0,4 кВ и ниже | 1 | 5 | 9.1118
4530 | 8.1.1. | Установка системы учета для технологического присоединения энергопринимающих устройств Заявителя (Морозова М.Н.) по адресу: Ростовская область, Мясниковский район, с. Крым, ул. Маршала Жукова, д. 5, к.н. 61:25:0600201:466 (1 шт.) | 2022 | 0,4 кВ и ниже | 1 | 10 | 9.2525
4533 | 8.1.1. | Установка системы учета для технологического присоединения энергопринимающих устройств Заявителя (Нечаева Е.В.) по адресу: Ростовская область, Мясниковский район, х. Ленинаван, ул. Удачная, д. 11, к.н. 61:25:0600401:15013 (1 шт.) | 2022 | 0,4 кВ и ниже | 1 | 10 | 9.1118
4535 | 8.1.1. | Установка системы учета для технологического присоединения энергопринимающих устройств Заявителя (Петросян А.А.) по адресу: Ростовская область, Мясниковский район, с. Крым, ул. Первомайская, д. 92, к.н. 61:25:0201019:614 (1 шт.) | 2022 | 0,4 кВ и ниже | 1 | 15 | 9.2525
4536 | 8.1.1. | Установка системы учета для технологического присоединения энергопринимающих устройств Заявителя (Пилтакян П.Х.) по адресу: Ростовская область, Мясниковский район, с. Крым, ул. Комсомольская, д. 28, к.н. 61:25:0201018:899 (1 шт.) | 2022 | 0,4 кВ и ниже | 1 | 10 | 9.1118
4537 | 8.1.1. | Установка системы учета для технологического присоединения энергопринимающих устройств Заявителя (Савченко С.В.) по адресу: Ростовская область, Мясниковский район, х. Красный Крым, ул. Сатхинская, д. 40, к.н. 61:25:0600401:17215 (1 шт.) | 2022 | 0,4 кВ и ниже | 1 | 8 | 9.1118
4538 | 8.1.1. | Установка системы учета для технологического присоединения энергопринимающих устройств Заявителя (Сотников А.В.) по адресу: Ростовская область, Мясниковский район, х. Ленинакан, ул. Майская, д. 5/а, к.н. 61:25:0600401:17594 (1 шт.) | 2022 | 0,4 кВ и ниже | 1 | 5 | 9.1118
2792 | 8.1.1. | Строительство системы учета для технологического присоединения энергопринимающих устройств Заявителей: «Муниципальное бюджетное учреждение здравоохранения "Центральная районная больница "Матвеево - Курганского района., в Матвеево Курганском районе Ростовской области | 2022 | 0,4 кВ и ниже | 2 | 5 | 34.756
2928 | 8.1.1. | Строительство системы учета для технологического присоединения энергопринимающих устройств Заявителей: Булавинцев А.Ю., Кручинина Е.В., в Матвеево Курганском районе Ростовской области | 2022 | 0,4 кВ и ниже | 2 | 11 | 32.8548
2964 | 8.1.1. | Установка системы учета для технологического присоединения энергопринимающих устройств Заявителя: «Администрация Анастасиевского сельского поселения» в Матвеево Курганском районе Ростовской области – 1 шт | 2022 | 0,4 кВ и ниже | 1 | 6 | 16.8629
3010 | 8.1.1. | Установка системы учета для технологического присоединения энергопринимающих устройств Заявителя: Попов Л.В., в Матвеево Курганском районе Ростовской области – 1 шт. | 2022 | 0,4 кВ и ниже | 1 | 6 | 12.9045
2735 | 8.1.1. | Строительство системы учета для технологического присоединения жилого дома Заявителя Михайленко А.В. по адресу: Ростовская область, Мясниковский район, с. Крым, ул. Григора Бабияна, д. 18, корп. а, к. н. 61:25:0201019:778 | 2022 | 0,4 кВ и ниже | 1 | 5 | 20.1264
2738 | 8.1.1. | Строительство системы учета для технологического присоединения энергопринимающих устройств Заявителей: Зозулюк С.В., Бурунин А.С., Кучер В.М. в Неклиновском районе Ростовской области | 2022 | 0,4 кВ и ниже | 3 | 10 | 66.2262
2741 | 8.1.1. | Строительство системы учета для технологического присоединения энергопринимающих устройств Заявителей: МКУ «Благоустройство», Сухоруков Е.А. в г. Таганроге, Ростовской области | 2022 | 0,4 кВ и ниже | 2 | 13 | 40.4222
2743 | 8.1.1. | «Строительство системы учета для технологического присоединения энергопринимающих устройств Заявителей: Вороненко А.В., Исаджанян Г.З. в Неклиновском районе Ростовской области» | 2022 | 0,4 кВ и ниже | 2 | 20 | 45.3479
2752 | 8.1.1. | Строительство системы учета для технологического присоединения энергопринимающих устройств Заявителей: МКУ «Благоустройство», Комарков А.Б., Макарова И.Н., Индивидуальный предприниматель Гребень В.В., в г. Таганроге, Ростовской области | 2022 | 0,4 кВ и ниже | 4 | 32 | 100.9584
2772 | 8.1.1. | Строительство системы учета для технологического присоединения энергопринимающих устройств Заявителей: Щербина А.В., Мамонов А.В. в г. Таганроге, Ростовской области | 2022 | 0,4 кВ и ниже | 2 | 23 | 59.1288
2788 | 8.1.1. | Строительство системы учета для технологического присоединения энергопринимающих устройств Заявителей: Карпухина Н.А. в г. Таганроге, Ростовской области | 2022 | 0,4 кВ и ниже | 1 | 10 | 27.6503
2793 | 8.1.1. | Установка системы учета для технологического присоединения энергопринимающих устройств Заявителя ИП Малашенко Г.В. в г.Таганроге Ростовской области (1 шт.) | 2022 | 0,4 кВ и ниже | 1 | 11 | 18.0434
2816 | 8.1.1. | Установка системы учета для технологического присоединения энергопринимающих устройств Заявителя: Подгорная А.В. в г.Таганроге, Ростовской области (1 шт) | 2022 | 0,4 кВ и ниже | 1 | 12 | 19.5335
2824 | 8.1.1. | Установка системы учета для технологического присоединения энергопринимающих устройств Заявителя: ООО «ДорСтройИнвест» в г. Таганроге, Ростовской области (1 шт) | 2022 | 0,4 кВ и ниже | 1 | 50 | 30.7335
2831 | 8.1.1. | Установка системы учета для технологического присоединения энергопринимающих устройств Заявителей: Лаушкина А.Ю. в г.Таганроге, Ростовской области (1 шт) | 2022 | 0,4 кВ и ниже | 1 | 10 | 11.0847
2837 | 8.1.1. | Установка системы учета для технологического присоединения энергопринимающих устройств Заявителей: Администрация Алексеевского сельского поселения, в Матвеево Курганском районе Ростовской области – 1 шт. | 2022 | 0,4 кВ и ниже | 1 | 1 | 17.7707
2853 | 8.1.1. | Установка системы учета для технологического присоединения энергопринимающих устройств Заявителей: Лихота А.Г., в Матвеево Курганском районе Ростовской области – 1 шт. | 2022 | 0,4 кВ и ниже | 1 | 7 | 17.6844
2855 | 8.1.1. | Установка системы учета для технологического присоединения энергопринимающих устройств Заявителя: Жилякова Н.А. в г. Таганроге, Ростовской области (1 шт) | 2022 | 0,4 кВ и ниже | 1 | 11 | 17.7175
2876 | 8.1.1. | Установка системы учета для технологического присоединения энергопринимающих устройств Заявителя: МРОП Приход храма праведного Павла Таганрогского п. М-Курган РО, в Матвеево Курганском районе Ростовской области – 1 шт. | 2022 | 0,4 кВ и ниже | 1 | 7 | 17.8536
2878 | 8.1.1. | Установка системы учета для технологического присоединения энергопринимающих устройств Заявителя: Бучко О.В. в г. Таганроге, Ростовской области (1 шт) | 2022 | 0,4 кВ и ниже | 1 | 15 | 17.7514
2879 | 8.1.1. | Установка системы учета для технологического присоединения энергопринимающих устройств Заявителя: Администрация Большекирсановского сельского поселения, в Матвеево Курганском районе Ростовской области – 7 шт. | 2022 | 0,4 кВ и ниже | 7 | 42 | 93.2882
2889 | 8.1.1. | Установка системы учета для технологического присоединения энергопринимающих устройств Заявителя: Администрация Екатериновского сельского поселения, в Матвеево Курганском районе Ростовской области – 2 шт. | 2022 | 0,4 кВ и ниже | 2 | 10 | 30.5135
2890 | 8.1.1. | Установка системы учета для технологического присоединения энергопринимающих устройств Заявителя: Администрация Большекирсановского сельского поселения, в Матвеево Курганском районе Ростовской области – 2 шт. | 2022 | 0,4 кВ и ниже | 2 | 6 | 30.3764
2897 | 8.1.1. | Установка системы учета для технологического присоединения энергопринимающих устройств Заявителей: Саратикян А.Г., Казарян А.Г., в Матвеево Курганском районе Ростовской области – 2 шт. | 2022 | 0,4 кВ и ниже | 2 | 11 | 30.4016
2906 | 8.1.1. | Установка системы учета для технологического присоединения энергопринимающих устройств Заявителя: Переу Александр Федорович в г. Таганроге, Ростовской области (1 шт) | 2022 | 0,4 кВ и ниже | 1 | 10 | 24.9299
2939 | 8.1.1. | Строительство системы учета для технологического присоединения энергопринимающих устройств Заявителей: Государственное бюджетное учреждение культуры Ростовской области «Таганрогский государственный литературный и историко-архитектурный музей-заповедник», Кравченко А.П., в г.Таганроге, Ростовской области | 2022 | 0,4 кВ и ниже | 2 | 20 | 42.0103
2944 | 8.1.1. | Установка системы учета для технологического присоединения энергопринимающих устройств Заявителей: Аветисян А.Г. в г. Таганроге, Ростовской области (1 шт) | 2022 | 0,4 кВ и ниже | 1 | 11 | 23.99
2952 | 8.1.1. | Установка системы учета для технологического присоединения энергопринимающих устройств Заявителей: Пожидаева Е.Н., Гукасян Т.С. в Неклиновском районе Ростовской области (2 шт) | 2022 | 0,4 кВ и ниже | 2 | 20 | 24.9234
2954 | 8.1.1. | Установка системы учета для технологического присоединения энергопринимающих устройств Заявителей: Сарычева А.В., Малинская Н.Н. в г. Таганроге, Ростовской области (2 шт) | 2022 | 0,4 кВ и ниже | 2 | 23 | 43.7935
2955 | 8.1.1. | Установка системы учета для технологического присоединения энергопринимающих устройств Заявителей: Скворцов В.Ф. в г. Таганроге, Ростовской области (1 шт) | 2022 | 0,4 кВ и ниже | 1 | 10 | 14.217
2957 | 8.1.1. | Установка системы учета для технологического присоединения энергопринимающих устройств Заявителей: Сюренко Т.И., Тебекин С.С., Пушкарева Н.И. в Неклиновском районе Ростовской области (3 шт) | 2022 | 0,4 кВ и ниже | 3 | 30 | 35.6679
2958 | 8.1.1. | Установка системы учета для технологического присоединения энергопринимающих устройств Заявителей: Трубников А.А., Жихарева А.О., Герасименко Е.В. в Неклиновском районе Ростовской области (3 шт.) | 2022 | 0,4 кВ и ниже | 3 | 30 | 38.7278
2959 | 8.1.1. | Установка системы учета для технологического присоединения энергопринимающих устройств Заявителя Гаврилова В.В. в г.Таганроге Ростовской области (1 шт.) | 2022 | 0,4 кВ и ниже | 1 | 11 | 22.7244
2962 | 8.1.1. | Установка системы учета для технологического присоединения энергопринимающих устройств Заявителя Лазарева Л.Н. в Куйбышевском районе Ростовской области (1 шт) | 2022 | 0,4 кВ и ниже | 1 | 5 | 14.522
2968 | 8.1.1. | Установка системы учета для технологического присоединения энергопринимающих устройств Заявителя: Строгин Э.Г. в Неклиновском районе Ростовской области (1 шт) | 2022 | 0,4 кВ и ниже | 1 | 10 | 14.1413
3020 | 8.1.1. | Установка системы учета для технологического присоединения энергопринимающих устройств Заявителя ИП Гиль В.П. в Куйбышевском районе Ростовской области (1 шт) | 2022 | 0,4 кВ и ниже | 1 | 2.5 | 10.35
3021 | 8.1.1. | Установка системы учета для технологического присоединения энергопринимающих устройств Заявителя Жуков А.А. в Куйбышевском районе Ростовской области (1 шт) | 2022 | 0,4 кВ и ниже | 1 | 7 | 10.293
3022 | 8.1.1. | Установка системы учета для технологического присоединения энергопринимающих устройств Заявителей Никитина Е.А., Мащенко П.М. в Куйбышевском районе Ростовской области (2 шт) | 2022 | 0,4 кВ и ниже | 2 | 10 | 20.4542
3023 | 8.1.1. | Установка системы учета для технологического присоединения энергопринимающих устройств Заявителей Мамбетова В.Д., Гречко В.В. в Куйбышевском районе Ростовской области (2 шт) | 2022 | 0,4 кВ и ниже | 2 | 10 | 20.4542
3028 | 8.1.1. | Установка системы учета для технологического присоединения энергопринимающих устройств Заявителя Хасанова Т.М. по адресу Ростовская обл., Куйбышевский район, с. Куйбышево, ул. Дмитриевская, д.97 (1 шт.) | 2022 | 0,4 кВ и ниже | 1 | 10 | 10.58
3035 | 8.1.1. | Установка системы учета для технологического присоединения энергопринимающих устройств Заявителя Сорока С.И. по адресу Ростовская обл., Куйбышевский район, с. Куйбышево, юго-западнее с. Куйбышево, 1000м, к.н: 61:19:0600005:888 (1шт) | 2022 | 0,4 кВ и ниже | 1 | 5 | 10.35
3036 | 8.1.1. | Установка системы учета для технологического присоединения энергопринимающих устройств Заявителя (Иванников П.А.) по адресу Ростовская обл., р-н. Куйбышевский, х. Русско-Лютино, ул. Социалистическая, д. 34, кв./оф. 1, к.н: 61:19:0020601:214 (1шт). | 2022 | 0,4 кВ и ниже | 1 | 5 | 10.35
3039 | 8.1.1. | Установка системы учета для технологического присоединения энергопринимающих устройств Заявителя (Юрченко В.В.) по адресу Ростовская обл., Куйбышевский район, с. Куйбышево, ул. Огородная, д. 4, к.н: 61:19:0010107:1 (1шт) | 2022 | 0,4 кВ и ниже | 1 | 8 | 10.35
3042 | 8.1.1. | Установка системы учета для технологического присоединения энергопринимающих устройств Заявителя (Гончарова Е.И.) по адресу Ростовская обл., Куйбышевский район, с. Куйбышево, ул. Ростовская, д. 14, к.н: 61:19:0010161:1 (1шт) | 2022 | 0,4 кВ и ниже | 1 | 7 | 10.35
3043 | 8.1.1. | Установка системы учета для технологического присоединения энергопринимающих устройств Заявителя (Григориади Л.А.) по адресу Ростовская обл., Куйбышевский район, с. Куйбышево, пер. Лесной, д. 32, к.н: 61:19:0010175:44 (1шт) | 2022 | 0,4 кВ и ниже | 1 | 6 | 10.35
3044 | 8.1.1. | Установка системы учета для технологического присоединения энергопринимающих устройств Заявителя (Кистенева Е.Ю.) по адресу Ростовская обл., Куйбышевский район, х. Примиусский, ул. Примиусская, д. 23, к.н: 61:19:0010401:205 (1шт) | 2022 | 0,4 кВ и ниже | 1 | 5 | 10.35
3055 | 8.1.1. | Установка системы учета для технологического присоединения энергопринимающих устройств Заявителей: Муниципальное бюджетное учреждение здравоохранения «Центральная районная больница» Матвеево-Курганского района Ростовской области., в Матвеево Курганском районе Ростовской области – 1 шт. | 2022 | 0,4 кВ и ниже | 1 | 3.7 | 10.2418
3061 | 8.1.1. | Установка системы учета для технологического присоединения энергопринимающих устройств Заявителя: Зинченко С.Н., в Матвеево Курганском районе Ростовской области – 1 шт. | 2022 | 0,4 кВ и ниже | 1 | 6 | 10.2418
3063 | 8.1.1. | Установка системы учета для технологического присоединения энергопринимающих устройств Заявителя: ИП Ларионова Г.Г., в Матвеево Курганском районе Ростовской области – 1 шт | 2022 | 0,4 кВ и ниже | 1 | 7 | 10.2418
3069 | 8.1.1. | Установка системы учета для технологического присоединения энергопринимающих устройств Заявителя: Фомичев И.В., Скрытченко А.А., в Матвеево Курганском районе Ростовской области – 2 шт. | 2022 | 0,4 кВ и ниже | 1 | 12 | 10.2418
3071 | 8.1.1. | Установка системы учета для технологического присоединения энергопринимающих устройств Заявителя: Сигута А.А., в Матвеево Курганском районе Ростовской области – 1 шт. | 2022 | 0,4 кВ и ниже | 1 | 6 | 10.2418
3077 | 8.1.1. | Установка системы учета для технологического присоединения энергопринимающих устройств Заявителя: Бондаренко С.Г., в Матвеево Курганском районе Ростовской области – 1 шт. | 2022 | 0,4 кВ и ниже | 1 | 7 | 10.2418
3082 | 8.1.1. | Установка системы учета для технологического присоединения энергопринимающих устройств Заявителя: Петрушенко О.Г., в Матвеево Курганском районе Ростовской области – 1 шт. | 2022 | 0,4 кВ и ниже | 1 | 5 | 10.2418
3084 | 8.1.1. | Установка системы учета для технологического присоединения энергопринимающих устройств Заявителя: Администрация Большекирсановского сельского поселения, в Матвеево Курганском районе Ростовской области (Ростовская область, М-Курганский район, х. Криничный, в 44 м западнее домовладения по пер. Трудовой №2) - 1 шт. | 2022 | 0,4 кВ и ниже | 1 | 6 | 10.2418
3085 | 8.1.1. | Установка системы учета для технологического присоединения энергопринимающих устройств Заявителя: Администрация Большекирсановского сельского поселения, в Матвеево Курганском районе Ростовской области (Ростовская область, М-Курганский район, х. Иваново-Ясиновка, в 20 м северо-западнее от домовладения по пер. Ясиновский №2) – 1 шт. | 2022 | 0,4 кВ и ниже | 1 | 6 | 10.2418
3086 | 8.1.1. | Установка системы учета для технологического присоединения энергопринимающих устройств Заявителя: Администрация Большекирсановского сельского поселения, в Матвеево Курганском районе Ростовской области (Ростовская область, М-Курганский район, х. Иваново-Ясиновка, в 35 м северо-восточнее домовладения по ул. Калинина №3) – 1 шт. | 2022 | 0,4 кВ и ниже | 1 | 6 | 10.2418
3090 | 8.1.1. | Установка системы учета для технологического присоединения энергопринимающих устройств Заявителя: Николаенко Ю.В., в Матвеево Курганском районе Ростовской области – 1 шт. | 2022 | 0,4 кВ и ниже | 1 | 6 | 10.2418
3091 | 8.1.1. | Установка системы учета для технологического присоединения энергопринимающих устройств Заявителя: Администрация Большекирсановского сельского поселения, в Матвеево Курганском районе Ростовской области (Ростовская область, М-Курганский район, х. Петрополье, в 6 м северо-западнее домовладения по пер. Гвардейский №1) – 1 шт. | 2022 | 0,4 кВ и ниже | 1 | 6 | 10.2418
3096 | 8.1.1. | Установка системы учета для технологического присоединения энергопринимающих устройств Заявителя (Клипач Т.А.) по адресу: Ростовская область, Матвеево-Курганский район, х. Колесниково, ул. Лазоревая, д. 27, к.н. 61:21:0010301:630 (1 шт.) | 2022 | 0,4 кВ и ниже | 1 | 6 | 10.2418
3100 | 8.1.1. | Установка системы учета для технологического присоединения энергопринимающих устройств Заявителя (Глазков А.В.) по адресу: Ростовская область, Матвеево-Курганский район, п. Матвеев Курган, ул. Березовая, д. 2, к.н. 61:21:0010124:81 (1 шт.) | 2022 | 0,4 кВ и ниже | 1 | 5 | 10.2418
3101 | 8.1.1. | Установка системы учета для технологического присоединения энергопринимающих устройств Заявителя (Зимогляденко А.С.) по адресу: Ростовская область, Матвеево-Курганский район, с. Анастасиевка, ул. Октябрьская, д. 68, к.н. 61:21:0040101:1002 (1 шт.) | 2022 | 0,4 кВ и ниже | 1 | 7 | 10.2418
3102 | 8.1.1. | Установка системы учета для технологического присоединения энергопринимающих устройств Заявителя (Митько Л.Д.) по адресу: Ростовская область, Матвеево-Курганский район, п. Красный Бумажник, ул. Подгорная, д. 34, к.н. 61:21:0010601:141 (1 шт.) | 2022 | 0,4 кВ и ниже | 1 | 6 | 10.2399
3105 | 8.1.1. | Установка системы учета для технологического присоединения энергопринимающих устройств Заявителя (Администрация Матвеево-Курганского района) по адресу: Ростовская область, Матвеево-Курганский район, с. Алексеевка, ул. Ворошилова, д. 41, к.н. 61:21:030101:564 (1 шт.) | 2022 | 0,4 кВ и ниже | 1 | 5 | 10.1188
3110 | 8.1.1. | Установка системы учета для технологического присоединения энергопринимающих устройств Заявителя (Шарафаненко К.В.) по адресу: Ростовская область, М-Курганский район, п. М-Курган, ул. Молодежная, гараж №7, к.н.: 61:21:0010178:665 (1 шт.) | 2022 | 0,4 кВ и ниже | 1 | 5 | 10.1188
3119 | 8.1.1. | Установка системы учета для технологического присоединения энергопринимающих устройств Заявителя (Карпов С.В.) по адресу: Ростовская область, М-Курганский район, п. М-Курган, ул. Строительная, гараж №10, к.н.: 61:21:0010158:149 (1 шт.) | 2022 | 0,4 кВ и ниже | 1 | 6 | 10.2418
3122 | 8.1.1. | Установка системы учета для технологического присоединения энергопринимающих устройств Заявителя (Галицкая Е.В.) по адресу: Ростовская область, М-Курганский район, с. Ряженое, ул. Ленина, д. 16, кв. а, к.н.: 61:21:0020101:5296 (1 шт.) | 2022 | 0,4 кВ и ниже | 1 | 6 | 10.2418
3124 | 8.1.1. | Установка системы учета для технологического присоединения энергопринимающих устройств Заявителя (Цанга Л.Г.) по адресу: Ростовская область, М-Курганский район, п. М-Курган, ул. Новгородская, д. 13, к.н.: 61:21:0010135:93 (1 шт.) | 2022 | 0,4 кВ и ниже | 1 | 7 | 10.2418
3135 | 8.1.1. | Установка системы учета для технологического присоединения энергопринимающих устройств Заявителя (Тишин В.В.) по адресу: Ростовская область, М-Курганский район, п. Матвеев Курган, ул. Строительная, гараж № 71, к.н.: 61:21:0010158:382 (1 шт.) | 2022 | 0,4 кВ и ниже | 1 | 5 | 10.1187
3137 | 8.1.1. | Установка системы учета для технологического присоединения энергопринимающих устройств Заявителя (Тур С.М.) по адресу: Ростовская область, М-Курганский район, п. Матвеев Курган, ул. Верхняя д. 27, к.н.: 61:21:0010301:751 (1 шт.) | 2022 | 0,4 кВ и ниже | 1 | 7 | 10.1187
3138 | 8.1.1. | Установка системы учета для технологического присоединения энергопринимающих устройств Заявителя (Администрация Ряженского сельского поселения) по адресу: Ростовская область, М-Курганский район, с. Ряженое, 20 м на северо-восток от ул. Ленина 57, к.н.: 00:00:000000:00 (1 шт.) | 2022 | 0,4 кВ и ниже | 1 | 3 | 10.1187
3140 | 8.1.1. | Установка системы учета для технологического присоединения энергопринимающих устройств Заявителя (Фионкин А.Н.) по адресу: Ростовская область, М-Курганский район, с. Рясное, ул. Восточная д. 2/б, к.н.: 61:21:0020401:3445 (1 шт.) | 2022 | 0,4 кВ и ниже | 1 | 7 | 10.1187
3141 | 8.1.1. | Установка системы учета для технологического присоединения энергопринимающих устройств Заявителя (Федоренко А.В.) по адресу: Ростовская область, М-Курганский район, п. Матвеев Курган, ул. Одесская, д. 37, кв.2, к.н.: 61:21:0010118:104 (1 шт.) | 2022 | 0,4 кВ и ниже | 1 | 5 | 10.1187
3142 | 8.1.1. | Установка системы учета для технологического присоединения энергопринимающих устройств Заявителя (Комарова Н.А.) по адресу: Ростовская область, М-Курганский район, с. Латоново, ул. Ленина, д. 9, к.н.: 61:21:0070101:748 (1 шт.) | 2022 | 0,4 кВ и ниже | 1 | 5 | 10.1187
3145 | 8.1.1. | Установка системы учета для технологического присоединения энергопринимающих устройств Заявителя (Милохин Г.В.) по адресу: Ростовская область, М-Курганский район, х. Балка, ул. Мира, д. 24, к.н.: 61:21:0051101:679 (1 шт.) | 2022 | 0,4 кВ и ниже | 1 | 6 | 10.1187
3153 | 8.1.1. | Установка системы учета для технологического присоединения энергопринимающих устройств Заявителя (Савицкий И.Ж.) по адресу: Ростовская область, М-Курганский район, х. Колесниково, ул. Таганрогская, д. 81 а, к.н. 61:21:0010301:564 (1 шт.) | 2022 | 0,4 кВ и ниже | 1 | 6 | 10.1187
3156 | 8.1.1. | Установка системы учета для технологического присоединения энергопринимающих устройств Заявителя (Антоненко А.А.) по адресу: Ростовская область, М-Курганский район, с. Анастасиевка, ул. Пролетарская, д.71, к.н. 61:21:0040101:928 (1 шт.) | 2022 | 0,4 кВ и ниже | 1 | 5 | 10.1175
3158 | 8.1.1. | Установка системы учета для технологического присоединения энергопринимающих устройств Заявителя: Галицына А.Е. в Неклиновском районе Ростовской области (1 шт.). | 2022 | 0,4 кВ и ниже | 1 | 10 | 10.2664
3159 | 8.1.1. | Установка системы учета для технологического присоединения энергопринимающих устройств Заявителей: Трубников А.А., Клюйкова Ю.С., Исаджанян З.Г. в Неклиновском районе Ростовской области (3 шт.). | 2022 | 0,4 кВ и ниже | 3 | 30 | 30.7201
3161 | 8.1.1. | Установка системы учета для технологического присоединения энергопринимающих устройств Заявителя: Букша А.Г. в Неклиновском районе Ростовской области (1 шт.). | 2022 | 0,4 кВ и ниже | 1 | 10 | 17.7791
3165 | 8.1.1. | Установка системы учета для технологического присоединения энергопринимающих устройств Заявителей: Голованов Д.Н., Карнута И.Н., Настатуха А.А., Федоренко А.С. в Неклиновском районе Ростовской области (4 шт.). | 2022 | 0,4 кВ и ниже | 4 | 44 | 40.7668
3185 | 8.1.1. | Установка системы учета для технологического присоединения энергопринимающих устройств Заявителей: Полянский В.А., Гузикова Г.А., Радченко А.О. в Неклиновском районе Ростовской области (3 шт.). | 2022 | 0,4 кВ и ниже | 3 | 30 | 46.3245
3193 | 8.1.1. | Установка системы учета для технологического присоединения энергопринимающих устройств Заявителя: Казакова А.А. в Неклиновском районе Ростовской области (1 шт.). | 2022 | 0,4 кВ и ниже | 1 | 10 | 10.9285
3197 | 8.1.1. | Установка системы учета для технологического присоединения энергопринимающих устройств Заявителей: Брынзарь С.В., Починский А.М., Шевцова Е.И. в Неклиновском районе Ростовской области (3 шт.). | 2022 | 0,4 кВ и ниже | 3 | 30 | 31.2199
3198 | 8.1.1. | Установка системы учета для технологического присоединения энергопринимающих устройств Заявителя: Кириченко Д.В. в Неклиновском районе Ростовской области (1 шт.). | 2022 | 0,4 кВ и ниже | 1 | 10 | 9.7057
3202 | 8.1.1. | Установка системы учета для технологического присоединения энергопринимающих устройств Заявителя: Дубасар О.А. в Неклиновском районе Ростовской области (1 шт.). | 2022 | 0,4 кВ и ниже | 1 | 10 | 9.6952
3206 | 8.1.1. | Установка системы учета для технологического присоединения энергопринимающих устройств Заявителя: Соскова О.И. в Неклиновском районе Ростовской области (1 шт.) | 2022 | 0,4 кВ и ниже | 1 | 10 | 9.6952
3207 | 8.1.1. | Установка системы учета для технологического присоединения энергопринимающих устройств Заявителя: Тупиха Л.Н. в Неклиновском районе Ростовской области (1 шт.). | 2022 | 0,4 кВ и ниже | 1 | 10 | 9.6952
3211 | 8.1.1. | Установка системы учета для технологического присоединения энергопринимающих устройств Заявителя (Богомолова Т.В.) в Неклиновском районе Ростовской области (1шт.) | 2022 | 0,4 кВ и ниже | 1 | 10 | 9.6952
3216 | 8.1.1. | Установка системы учета для технологического присоединения энергопринимающих устройств Заявителя (Дорогань К.С.) в Неклиновском районе Ростовской области (1шт.) | 2022 | 0,4 кВ и ниже | 1 | 10 | 9.6952
3217 | 8.1.1. | Установка системы учета для технологического присоединения энергопринимающих устройств Заявителя (Зарудняя Е.А.) в г. Таганроге Ростовской области (1шт.) | 2022 | 0,4 кВ и ниже | 1 | 10 | 9.6952
3220 | 8.1.1. | Установка системы учета для технологического присоединения энергопринимающих устройств Заявителя (Котовский Н.В.) в Неклиновском районе Ростовской области (1шт.) | 2022 | 0,4 кВ и ниже | 1 | 10 | 9.7164
3222 | 8.1.1. | Установка системы учета для технологического присоединения энергопринимающих устройств Заявителя (Кунева О.Г.) в г. Таганроге Ростовской области (1шт.) | 2022 | 0,4 кВ и ниже | 1 | 10 | 9.7164
3225 | 8.1.1. | Установка системы учета для технологического присоединения энергопринимающих устройств Заявителя (Малайчук И.В.) в Неклиновском районе Ростовской области (1шт.) | 2022 | 0,4 кВ и ниже | 1 | 10 | 9.7164
3227 | 8.1.1. | Установка системы учета для технологического присоединения энергопринимающих устройств Заявителя (Маршалкин А.В.) в Неклиновском районе Ростовской области (1шт.) | 2022 | 0,4 кВ и ниже | 1 | 10 | 17.8979
3231 | 8.1.1. | Установка системы учета для технологического присоединения энергопринимающих устройств Заявителя (Окунцева И.Г.) в Неклиновском районе Ростовской области (1шт.) | 2022 | 0,4 кВ и ниже | 1 | 10 | 9.7164
3232 | 8.1.1. | Установка системы учета для технологического присоединения энергопринимающих устройств Заявителя (Нижниковский А.П.) по адресу: Ростовская область, Неклиновский район, с. Новобессергеневка, ул. Чапаева, 28-Б (1шт.) | 2022 | 0,4 кВ и ниже | 1 | 10 | 9.7164
3233 | 8.1.1. | Установка системы учета для технологического присоединения энергопринимающих устройств Заявителя (Нижниковский А.П.) по адресу: Ростовская область, Неклиновский район, с. Новобессергеневка, ул. Чапаева, 28-В (1шт.) | 2022 | 0,4 кВ и ниже | 1 | 10 | 9.7164
3234 | 8.1.1. | Установка системы учета для технологического присоединения энергопринимающих устройств Заявителя (Оленев Ф.А.) в Неклиновском районе Ростовской области (1шт.) | 2022 | 0,4 кВ и ниже | 1 | 10 | 9.7164
3235 | 8.1.1. | Установка системы учета для технологического присоединения энергопринимающих устройств Заявителя (Администрация Большенеклиновского с.п.) по адресу: Ростовская область, Неклиновский район, с. Отрадное, ул. Первомайская, 26 (1шт.) | 2022 | 0,4 кВ и ниже | 1 | 5 | 9.6593
3236 | 8.1.1. | Установка системы учета для технологического присоединения энергопринимающих устройств Заявителя (Администрация Большенеклиновского с.п.) по адресу: Ростовская область, Неклиновский район, с. Отрадное, ул. Молодежная, 1 (1шт.) | 2022 | 0,4 кВ и ниже | 1 | 5 | 10.6682
3238 | 8.1.1. | Установка системы учета для технологического присоединения энергопринимающих устройств Заявителя (Самохина Ю.С.) в Неклиновском районе Ростовской области (1 шт.) | 2022 | 0,4 кВ и ниже | 1 | 10 | 9.7164
3239 | 8.1.1. | Установка системы учета для технологического присоединения энергопринимающих устройств Заявителей: Саркисян Б.В. в Неклиновском районе Ростовской области (1 шт.). | 2022 | 0,4 кВ и ниже | 1 | 11 | 9.7164
3244 | 8.1.1. | Установка системы учета для технологического присоединения энергопринимающих устройств Заявителя (Спиридонова С.С.) в Неклиновском районе Ростовской области (1шт.) | 2022 | 0,4 кВ и ниже | 1 | 10 | 9.7164
3245 | 8.1.1. | Установка системы учета для технологического присоединения энергопринимающих устройств Заявителя (Стасенко Н.П.) в Неклиновском районе Ростовской области (1шт.) | 2022 | 0,4 кВ и ниже | 1 | 10 | 9.7164
3246 | 8.1.1. | Установка системы учета для технологического присоединения энергопринимающих устройств Заявителя (Фацкая И.А.) в Неклиновском районе Ростовской области (1 шт) | 2022 | 0,4 кВ и ниже | 1 | 10 | 9.7164
3247 | 8.1.1. | Установка системы учета для технологического присоединения энергопринимающих устройств Заявителя (Фацкий В.А.) в Неклиновском районе Ростовской области (1 шт) | 2022 | 0,4 кВ и ниже | 1 | 10 | 9.7164
3250 | 8.1.1. | Установка системы учета для технологического присоединения энергопринимающих устройств Заявителя (Цапова Л.С.) в Неклиновском районе Ростовской области (1шт.) | 2022 | 0,4 кВ и ниже | 1 | 10 | 9.7164
3252 | 8.1.1. | Установка системы учета для технологического присоединения энергопринимающих устройств Заявителя (Шевченко В.В.) в Неклиновском районе Ростовской области (1шт.) | 2022 | 0,4 кВ и ниже | 1 | 10 | 9.7164
3253 | 8.1.1. | Установка системы учета для технологического присоединения энергопринимающих устройств Заявителя (Шилова Л.Д.) в Неклиновском районе Ростовской области (1 шт) | 2022 | 0,4 кВ и ниже | 1 | 10 | 9.7164
3255 | 8.1.1. | Установка системы учета для технологического присоединения энергопринимающих устройств Заявителя (Шкуропат А.В.) в Неклиновском районе Ростовской области (1шт.) | 2022 | 0,4 кВ и ниже | 1 | 10 | 9.7164
3256 | 8.1.1. | Установка системы учета для технологического присоединения энергопринимающих устройств Заявителя (Шостик И.П.) в Неклиновском районе Ростовской области (1шт.) | 2022 | 0,4 кВ и ниже | 1 | 10 | 9.7164
3260 | 8.1.1. | Установка системы учета для технологического присоединения энергопринимающих устройств Заявителя (Кукибная Т.А.) в Неклиновском районе Ростовской области (1шт.) | 2022 | 0,4 кВ и ниже | 1 | 10 | 9.7164
3263 | 8.1.1. | Установка системы учета для технологического присоединения энергопринимающих устройств Заявителя (Агафонов Ю.М.) по адресу: Ростовская область, Неклиновский район, с. Марьевка, ул. Мирная, д. 164, к.н. 61:26:0190401:166 (1 шт.) | 2022 | 0,4 кВ и ниже | 1 | 10 | 9.7164
3264 | 8.1.1. | Установка системы учета для технологического присоединения энергопринимающих устройств Заявителя (Александрова Т.Н.) по адресу: Ростовская область, Неклиновский район, х. Красный Десант, ул. Октябрьская, д. 96, к.н. 61:26:0070101:435 (1 шт.) | 2022 | 0,4 кВ и ниже | 1 | 10 | 17.8979
3267 | 8.1.1. | Установка системы учета для технологического присоединения энергопринимающих устройств Заявителя (Бандурист А.Н.) в Неклиновском районе Ростовской области (1шт.) | 2022 | 0,4 кВ и ниже | 1 | 10 | 9.7164
3268 | 8.1.1. | Установка системы учета для технологического присоединения энергопринимающих устройств Заявителя (МБУК "Межпоселенческая центральная библиотека имени И.М.Бондаренко" Неклиновского района Ростовской области) в Неклиновском районе Ростовской области (1 шт.) | 2022 | 0,4 кВ и ниже | 1 | 15 | 10.8875
3272 | 8.1.1. | Установка системы учета для технологического присоединения энергопринимающих устройств Заявителя (Долженко А.А.) по адресу: Ростовская область, Неклиновский район, с. Самбек, ул. Первомайская, д. 109-Б, к.н. 61:26:0020101:5129 (1 шт.) | 2022 | 0,4 кВ и ниже | 1 | 10 | 10.319
3273 | 8.1.1. | Установка системы учета для технологического присоединения энергопринимающих устройств Заявителя (Дударева В.П.) по адресу: Ростовская область, Неклиновский район, с. Петрушино, 8-й переулок, д. 8-а, к.н. 61:26:0180201:4261 (1 шт.) | 2022 | 0,4 кВ и ниже | 1 | 10 | 10.319
3274 | 8.1.1. | Установка системы учета для технологического присоединения энергопринимающих устройств Заявителя (Жиденко С.О.) по адресу: Ростовская область, Неклиновский район, с. Петрушино, пер. Садовый, д. 49-А, к.н. 61:26:0600024:7718 (1 шт.) | 2022 | 0,4 кВ и ниже | 1 | 10 | 10.4757
3276 | 8.1.1. | Установка системы учета для технологического присоединения энергопринимающих устройств Заявителя (Заргарян А.О.) по адресу: Ростовская область, Неклиновский район, с. Бессергеновка, ул. Солнечная, д. 63, к.н. 61:26:0040201:3805 (1 шт.) | 2022 | 0,4 кВ и ниже | 1 | 11 | 10.4757
3279 | 8.1.1. | Установка системы учета для технологического присоединения энергопринимающих устройств Заявителя (Капшук Г.Д.) в городе Таганрог Ростовской области (1шт.) | 2022 | 0,4 кВ и ниже | 1 | 10 | 10.4757
3280 | 8.1.1. | Установка системы учета для технологического присоединения энергопринимающих устройств Заявителя (Карелина Е.Е.) по адресу: Ростовская область, Неклиновский район, с. Натальевка, ул. Чехова, д. 17-а, к.н. 61:26:0030101:235 (1 шт.) | 2022 | 0,4 кВ и ниже | 1 | 10 | 18.6572
3281 | 8.1.1. | Установка системы учета для технологического присоединения энергопринимающих устройств Заявителя (Клещаров А.Г.) по адресу: Ростовская область, Неклиновский район, с. Покровское, пер. Вокзальный, 53-а, д. 164, к.н. 61:26:0050135:983 (1 шт.) | 2022 | 0,4 кВ и ниже | 1 | 15 | 9.7164
3283 | 8.1.1. | Установка системы учета для технологического присоединения энергопринимающих устройств Заявителя (Копичай О.В.) по адресу: Ростовская область, Неклиновский район, с. Новобессергеневка, ул. Янтарная, д. 18-Б, к.н. 61:26:0600024:5389 (1 шт.) | 2022 | 0,4 кВ и ниже | 1 | 10 | 9.7164
3285 | 8.1.1. | Установка системы учета для технологического присоединения энергопринимающих устройств Заявителя (Лаптаков А.Ю.) по адресу: Ростовская область, Неклиновский район, с. Новобессергеневка, ул. Янтарная, д. 18-Б, к.н. 61:26:0600024:5389 (1 шт.) | 2022 | 0,4 кВ и ниже | 1 | 10 | 9.7164
3289 | 8.1.1. | Установка системы учета для технологического присоединения энергопринимающих устройств Заявителя (Назарчук В.И.) по адресу: Ростовская область, Неклиновский район, с. Петрушино, пер. Садовый, д. 49-Б, к.н. 61:26:0600024:7719 (1 шт.) | 2022 | 0,4 кВ и ниже | 1 | 10 | 9.7164
3290 | 8.1.1. | Установка системы учета для технологического присоединения энергопринимающих устройств Заявителя (Сорокин Ю.В.) в Неклиновском районе Ростовской области (1шт.) | 2022 | 0,4 кВ и ниже | 1 | 10 | 9.7164
3291 | 8.1.1. | Установка системы учета для технологического присоединения энергопринимающих устройств Заявителя (Худик А.В.) по адресу: Ростовская область, Неклиновский район, с. Николаевка, ул. Парковая, д. 112, к.н. 61:26:0110101:191 (1 шт.) | 2022 | 0,4 кВ и ниже | 1 | 10 | 10.2168
3292 | 8.1.1. | Установка системы учета для технологического присоединения энергопринимающих устройств Заявителя (Чеботарь Т.П.) в Неклиновском районе Ростовской области (1шт.) | 2022 | 0,4 кВ и ниже | 1 | 10 | 10.3932
3294 | 8.1.1. | Установка системы учета для технологического присоединения энергопринимающих устройств Заявителя (Шматков В.А.) по адресу: Ростовская область, Неклиновский район, с. Петрушино, пер. Садовый, д. 2, к.н. 61:26:0180201:721 (1 шт.) | 2022 | 0,4 кВ и ниже | 1 | 10 | 10.3932
3296 | 8.1.1. | Установка системы учета для технологического присоединения энергопринимающих устройств Заявителя (Еременко С.Е.) по адресу: Ростовская область, Неклиновский район, х. Рожок, ул. Южная, д. 9-б (1 шт.) | 2022 | 0,4 кВ и ниже | 1 | 10 | 10.3917
3297 | 8.1.1. | Установка системы учета для технологического присоединения энергопринимающих устройств Заявителя (Муравьев Д.А.) по адресу: Ростовская область, Неклиновский район, с. Новобессергеневка, ул. Свободы, д. 3-б, к.н. 61:26:0600024:5988 (1 шт.) | 2022 | 0,4 кВ и ниже | 1 | 10 | 9.7164
3300 | 8.1.1. | Установка системы учета для технологического присоединения энергопринимающих устройств Заявителя (Митилинео Е.Д.) по адресу: Ростовская область, Неклиновский район, х. Веселый, ул. Свободы, 1-в, к.н. 61:26:0070901:548 (1 шт.) | 2022 | 0,4 кВ и ниже | 1 | 11 | 11.5229
3302 | 8.1.1. | Установка системы учета для технологического присоединения энергопринимающих устройств Заявителя (Ващенко И.А.) по адресу: Ростовская область, Неклиновский район, х. Курлацкий, пер. Садовый, д. 6, (1 шт.) | 2022 | 0,4 кВ и ниже | 1 | 10 | 11.5229
3303 | 8.1.1. | Установка системы учета для технологического присоединения энергопринимающих устройств Заявителя (Лоткова Т.Ю.) по адресу: Ростовская область, Неклиновский район, с. Новобессергеневка, ул. Морозова, д. 2-В, к.н. 61:26:0600024:7438 (1 шт.) | 2022 | 0,4 кВ и ниже | 1 | 10 | 10.1316
3304 | 8.1.1. | Установка системы учета для технологического присоединения энергопринимающих устройств Заявителя (Малый Н.Н.) по адресу: Ростовская область, Неклиновский район, с. Новобессергеневка, ул. Лескова, д. 25-Д, к.н. 61:26:0600024:6139 (1 шт.) | 2022 | 0,4 кВ и ниже | 1 | 10 | 10.0392
3305 | 8.1.1. | Установка системы учета для технологического присоединения энергопринимающих устройств Заявителя (Потапов С.М.) по адресу: Ростовская область, Неклиновский район, с. Синявское, пер. Донской, д. 3, к.н. 61:26:0060101:2223 (1 шт.) | 2022 | 0,4 кВ и ниже | 1 | 15 | 18.7333
3309 | 8.1.1. | Установка системы учета для технологического присоединения энергопринимающих устройств Заявителя (Кононенко Н.А.) по адресу: Ростовская область, Неклиновский район, с. Новобессергеневка, ул. Морозова, д. 2-Б, к.н. 61:26:0600024:7439 (1 шт.) | 2022 | 0,4 кВ и ниже | 1 | 10 | 10.0392
3310 | 8.1.1. | Установка системы учета для технологического присоединения энергопринимающих устройств Заявителя (Рыжих В.Н.) по адресу: Ростовская область, Неклиновский район, п. Золотая Коса, ул. Новаторов, д. 14, к.н. 61:26:0071001:788 (1 шт.) | 2022 | 0,4 кВ и ниже | 1 | 15 | 10.0392
3312 | 8.1.1. | Установка системы учета для технологического присоединения энергопринимающих устройств Заявителя (Снименко Е.В.) по адресу: Ростовская область, Неклиновский район, с. Бессергеновка, ул. Солнечная, д. 25 (1 шт.) | 2022 | 0,4 кВ и ниже | 1 | 10 | 10.0392
3313 | 8.1.1. | Установка системы учета для технологического присоединения энергопринимающих устройств Заявителя (Хайдукова Е.В.) по адресу: Ростовская область, Неклиновский район, с. Новобессергеневка, ул. Инициативная, д. 26-Б, к.н. 61:26:0600024:7657 (1 шт.) | 2022 | 0,4 кВ и ниже | 1 | 10 | 10.0392
3314 | 8.1.1. | Установка системы учета для технологического присоединения энергопринимающих устройств Заявителя (Щербаков В.А.) по адресу: Ростовская область, г. Таганрог, ул. Надежды Сигиды, д. 9, к.н. 61:58:0007022:293 (1 шт.) | 2022 | 0,4 кВ и ниже | 1 | 10 | 10.0392
3315 | 8.1.1. | Установка системы учета для технологического присоединения энергопринимающих устройств Заявителя (Базан Ю.В.) по адресу: Ростовская область, Неклиновский район, х. Русский Колодец, ул. Дзержинского, д. 72, к.н. 61:26:0070101:329 (1 шт.) | 2022 | 0,4 кВ и ниже | 1 | 10 | 10.0392
3317 | 8.1.1. | Установка системы учета для технологического присоединения энергопринимающих устройств Заявителя (Шуклин М.И.) по адресу: Ростовская область, Неклиновский район, с. Новобессергеневка, ул. Морозова, д. 2Г, к.н. 61:26:0600024:7437 (1 шт.) | 2022 | 0,4 кВ и ниже | 1 | 10 | 10.2256
3318 | 8.1.1. | Установка системы учета для технологического присоединения энергопринимающих устройств Заявителя (Красникова В.Д.) по адресу: Ростовская область, Неклиновский район, с. Новобессергеневка, ул. Солнечная, д. 44-Б, к.н. 61:26:0600024:6018 (1 шт.) | 2022 | 0,4 кВ и ниже | 1 | 10 | 10.2256
3319 | 8.1.1. | Установка системы учета для технологического присоединения энергопринимающих устройств Заявителя (Путято Н.В.) по адресу: Ростовская область, Неклиновский район, с. Новобессергеневка, ул. Инициативная, д. 26-А, к.н. 61:26:0600024:7658 (1 шт.) | 2022 | 0,4 кВ и ниже | 1 | 10 | 10.2256
3320 | 8.1.1. | Установка системы учета для технологического присоединения энергопринимающих устройств Заявителя (Гомонов Д.В.) по адресу: Ростовская область, Неклиновский район, с. Новобессергеневка, ул. Янтарная, д. 16-Б, к.н. 61:26:0600024:5420 (1 шт.) | 2022 | 0,4 кВ и ниже | 1 | 10 | 9.8471
3321 | 8.1.1. | Установка системы учета для технологического присоединения энергопринимающих устройств Заявителя (Горянная А.В.) по адресу: Ростовская область, Неклиновский район, с. Новобессергеневка, ул. Свободы, д. 11-В, к.н. 61:26:0600024:7620 (1 шт.) | 2022 | 0,4 кВ и ниже | 1 | 10 | 10.1685
3327 | 8.1.1. | Установка системы учета для технологического присоединения энергопринимающих устройств Заявителя (Кривоносова Е.И.) по адресу: Ростовская область, Неклиновский район, с. Новобессергеневка, ул. Янтарная, д. 16-А, к.н. 61:26:0600024:5419 (1 шт.) | 2022 | 0,4 кВ и ниже | 1 | 10 | 10.1685
3328 | 8.1.1. | Установка системы учета для технологического присоединения энергопринимающих устройств Заявителя (Крупцев А.Ю.) по адресу: Ростовская область, Неклиновский район, с. Новобессергеневка, ул. Янтарная, д. 14-А, к.н. 61:26:0600024:5426 (1 шт.) | 2022 | 0,4 кВ и ниже | 1 | 10 | 9.8471
3331 | 8.1.1. | Установка системы учета для технологического присоединения энергопринимающих устройств Заявителя (Недостаев И.А.) по адресу: Ростовская область, Неклиновский район, п. Павло-Мануйловский, ул. Родниковая, д. 2, к.н. 61:26:0090801:25 (1 шт.) | 2022 | 0,4 кВ и ниже | 1 | 10 | 9.8457
3332 | 8.1.1. | Установка системы учета для технологического присоединения энергопринимающих устройств Заявителя (Овсянникова Н.Ю.) по адресу: Ростовская область, Неклиновский район, п. Дмитриадовка, ул. 3-я Степная, д. 31, к.н. 61:26:0000000:6526 (1 шт.) | 2022 | 0,4 кВ и ниже | 1 | 10 | 9.8457
3333 | 8.1.1. | Установка системы учета для технологического присоединения энергопринимающих устройств Заявителя (Паршикова И.В.) по адресу: Ростовская область, Неклиновский район, с. Николаевка, ул. Ферганская, д. 1 Б к.н. 61:26:0110101:2419 (1 шт.) | 2022 | 0,4 кВ и ниже | 1 | 12 | 9.8457
3334 | 8.1.1. | Установка системы учета для технологического присоединения энергопринимающих устройств Заявителя (Петрив С.Н.) по адресу: Ростовская область, Неклиновский район, с. Новобессергеневка, ул. Янтарная, д. 11-Б, к.н. 61:26:0600024:4934 (1 шт.) | 2022 | 0,4 кВ и ниже | 1 | 10 | 9.8457
3335 | 8.1.1. | Установка системы учета для технологического присоединения энергопринимающих устройств Заявителя (Сергиенко С.Ф.) по адресу: Ростовская область, Неклиновский район, с. Весело-Вознесенка, ул. Школьная, д. 67, к.н. 61:26:0100101:313 (1 шт.) | 2022 | 0,4 кВ и ниже | 1 | 10 | 18.5789
3336 | 8.1.1. | Установка системы учета для технологического присоединения энергопринимающих устройств Заявителя (Слепухин А.И.) по адресу: Ростовская область, Неклиновский район, с. Новобессергеневка, ул. Энгельса, д. 13-Б, к.н. 61:26:0180101:7969 (1 шт.) | 2022 | 0,4 кВ и ниже | 1 | 10 | 9.8457
3337 | 8.1.1. | Установка системы учета для технологического присоединения энергопринимающих устройств Заявителя (Кунякова Е.Д.) по адресу: Ростовская область, Неклиновский район, х. Новозолотовка, ул. Транспортная, д. 4, к.н. 61:26:0180501:208 (1 шт.) | 2022 | 0,4 кВ и ниже | 1 | 10 | 9.8457
3340 | 8.1.1. | Установка системы учета для технологического присоединения энергопринимающих устройств Заявителя (Харповицкий В.Г.) по адресу: Ростовская область, г. Таганрог, ул. Большая Лиманная, д. 25, к.н. 61:58:0006009:200 (1 шт.) | 2022 | 0,4 кВ и ниже | 1 | 12 | 9.8457
3341 | 8.1.1. | Установка системы учета для технологического присоединения энергопринимающих устройств Заявителя (Богданов Н.Н.) по адресу: Ростовская область, Неклиновский район, с. Новобессергеневка, ул. Виноградная, д. 49, к.н. 61:26:0600024:2247 (1 шт.) | 2022 | 0,4 кВ и ниже | 1 | 10 | 17.3583
3343 | 8.1.1. | Установка системы учета для технологического присоединения энергопринимающих устройств Заявителя (Козловский А.В.) по адресу: Ростовская область, Неклиновский район, с. Новобессергеневка, ул. Горького, д. 12-А, к.н. 61:26:0180101:7866 (1 шт.) | 2022 | 0,4 кВ и ниже | 1 | 10 | 10.2071
3344 | 8.1.1. | Установка системы учета для технологического присоединения энергопринимающих устройств Заявителя (Трофимов А.Н.) по адресу: Ростовская область, Неклиновский район, с. Новобессергеневка, ул. Новостройки, д. 6-а, к.н. 61:26:0180101:7929 (1 шт.) | 2022 | 0,4 кВ и ниже | 1 | 10 | 10.2071
3345 | 8.1.1. | Установка системы учета для технологического присоединения энергопринимающих устройств Заявителя (Подмарев В.А.) по адресу: Ростовская область, Неклиновский район, с. Николаевка, ул. Гоголя, д. 27-А, к.н. 61:26:0110101:2388 (1 шт.) | 2022 | 0,4 кВ и ниже | 1 | 10 | 10.2071
3346 | 8.1.1. | Установка системы учета для технологического присоединения энергопринимающих устройств Заявителя (Сагателов А.А.) по адресу: Ростовская область, Неклиновский район, с. Новобессергеневка, ул. Островского, д. 12-Б, к.н. 61:26:0180101:7890 (1 шт.) | 2022 | 0,4 кВ и ниже | 1 | 10 | 10.2071
3347 | 8.1.1. | Установка системы учета для технологического присоединения энергопринимающих устройств Заявителя (Таранцова Н.А.) по адресу: Ростовская область, Неклиновский район, с. Николаевка, ул. Советская, д. 31, к.н. 61:26:0110101:8188 (1 шт.) | 2022 | 0,4 кВ и ниже | 1 | 10 | 10.2071
3348 | 8.1.1. | Установка системы учета для технологического присоединения энергопринимающих устройств Заявителя (Пирогова Е.Г.) по адресу: Ростовская область, Неклиновский район, с. Новобессергеневка, ул. Лесная, д. 8-В, к.н. 61:26:0180101:7994 (1 шт.) | 2022 | 0,4 кВ и ниже | 1 | 10 | 10.2071
3350 | 8.1.1. | Установка системы учета для технологического присоединения энергопринимающих устройств Заявителя (Шатова И.В.) по адресу: Ростовская область, Неклиновский район, с. Новобессергеневка, ул. Виноградная, д. 66-а, к.н. 61:26:0600024:5173 (1 шт.) | 2022 | 0,4 кВ и ниже | 1 | 10 | 18.5228
3352 | 8.1.1. | Установка системы учета для технологического присоединения энергопринимающих устройств Заявителя (Исупов А.В.) по адресу: Ростовская область, Неклиновский район, с. Новобессергеневка, ул. Инициативная, д. 41, к.н. 61:26:0600024:7748 (1 шт.) | 2022 | 0,4 кВ и ниже | 1 | 10 | 17.4175
3354 | 8.1.1. | Установка системы учета для технологического присоединения энергопринимающих устройств Заявителя (Марина Ю.Ю.) по адресу: Ростовская область, Неклиновский район, с. Новобессергеневка, ул. Свободы, д. 34, к.н. 61:26:0600024:6374 (1 шт.) | 2022 | 0,4 кВ и ниже | 1 | 10 | 10.2071
3357 | 8.1.1. | Установка системы учета для технологического присоединения энергопринимающих устройств Заявителя (Кондратова Н.И.) по адресу: Ростовская область, Неклиновский район, с. Новобессергеневка, ул. Фрунзе, д. 69-а, к.н. 61:26:0180101:1784 (1 шт.) | 2022 | 0,4 кВ и ниже | 1 | 10 | 10.2071
3359 | 8.1.1. | Установка системы учета для технологического присоединения энергопринимающих устройств Заявителя (Шелист И.А.) по адресу: Ростовская область, Неклиновский район, с. Новобессергеневка, ул. Свободы, д. 38-А, к.н.: 61:26:0600024:8244 (1 шт.) | 2022 | 0,4 кВ и ниже | 1 | 10 | 10.2071
3360 | 8.1.1. | Установка системы учета для технологического присоединения энергопринимающих устройств Заявителя (Церюта Т.В.) по адресу: Ростовская область, Неклиновский район, с. Новобессергеневка, ул. Лескова, д. 15-А, к.н. 61:26:0600024:7594 (1 шт.) | 2022 | 0,4 кВ и ниже | 1 | 10 | 10.2071
3361 | 8.1.1. | Установка системы учета для технологического присоединения энергопринимающих устройств Заявителя (Мельникова Л.В.) по адресу: Ростовская область, Неклиновский район, с. Новобессергеневка, ул. Янтарная, д. 16-В, к.н. 61:26:0600024:7579 (1 шт.) | 2022 | 0,4 кВ и ниже | 1 | 10 | 17.4175
3365 | 8.1.1. | Установка системы учета для технологического присоединения энергопринимающих устройств Заявителя (Андроян Э.О.) по адресу: Ростовская область, Неклиновский район, с. Малая Неклиновка, ул. Заречная, д. 15, к.н. 61:26:0130201:163:417 (1 шт.) | 2022 | 0,4 кВ и ниже | 1 | 10 | 10.194
3367 | 8.1.1. | Установка системы учета для технологического присоединения энергопринимающих устройств Заявителя (Изотов С.А.) по адресу: Ростовская область, Неклиновский район, с. Николаевка, ул. Фрунзе, д. 73-А, к.н. 61:26:01101011:1051 (1 шт.). | 2022 | 0,4 кВ и ниже | 1 | 12 | 10.194
3368 | 8.1.1. | Установка системы учета для технологического присоединения энергопринимающих устройств Заявителя (Атарщикова Т.В.) по адресу: Ростовская область, Неклиновский район, с. Новобессергеневка, ул. Инициативная, д. 28-А, к.н. 61:26:0600024:7715 (1 шт.) | 2022 | 0,4 кВ и ниже | 1 | 10 | 10.2071
3373 | 8.1.1. | Установка системы учета для технологического присоединения энергопринимающих устройств Заявителя (Малявко О.Ю.) по адресу: Ростовская область, Неклиновский район, с. Новобессергеневка, ул. Янтарная, д. 16-В, к.н. 61:26:0600024:5425 (1 шт.) | 2022 | 0,4 кВ и ниже | 1 | 10 | 10.2071
3389 | 8.1.1. | Установка системы учета для технологического присоединения энергопринимающих устройств Заявителя: Конопихин Ю.Ю. в г. Таганроге, Ростовской области (1 шт) | 2022 | 0,4 кВ и ниже | 1 | 10 | 18.4565
3393 | 8.1.1. | Установка системы учета для технологического присоединения энергопринимающих устройств Заявителя: Нефедов С.М. в г. Таганроге, Ростовской области (1 шт) | 2022 | 0,4 кВ и ниже | 1 | 12 | 18.4565
3399 | 8.1.1. | Установка системы учета для технологического присоединения энергопринимающих устройств Заявителя: Гаврилов С.С. в г. Таганроге, Ростовской области (1 шт) | 2022 | 0,4 кВ и ниже | 1 | 12 | 10.275
3410 | 8.1.1. | Установка системы учета для технологического присоединения энергопринимающих устройств Заявителей: Воропаев А.В. в г. Таганроге, Ростовской области (1 шт) | 2022 | 0,4 кВ и ниже | 1 | 10 | 10.275
3419 | 8.1.1. | Установка системы учета для технологического присоединения энергопринимающих устройств Заявителей: Чуприна Г.А. в г. Таганроге, Ростовской области (1 шт) | 2022 | 0,4 кВ и ниже | 1 | 10 | 10.275
3421 | 8.1.1. | Установка системы учета для технологического присоединения энергопринимающих устройств Заявителей: Дувалко Т.В. в г. Таганроге, Ростовской области (1 шт) | 2022 | 0,4 кВ и ниже | 1 | 10 | 10.275
3424 | 8.1.1. | Установка системы учета для технологического присоединения энергопринимающих устройств Заявителя: Костина Е.Б. в г. Таганроге, Ростовской области (1 шт) | 2022 | 0,4 кВ и ниже | 1 | 11 | 18.4565
3427 | 8.1.1. | Установка системы учета для технологического присоединения энергопринимающих устройств Заявителя: Белик А.И. в г. Таганроге, Ростовской области (1 шт) | 2022 | 0,4 кВ и ниже | 1 | 10 | 10.275
3428 | 8.1.1. | Установка системы учета для технологического присоединения энергопринимающих устройств Заявителя: Белик И.И. в г. Таганроге, Ростовской области (1 шт) | 2022 | 0,4 кВ и ниже | 1 | 10 | 10.275
3429 | 8.1.1. | Установка системы учета для технологического присоединения энергопринимающих устройств Заявителя: Годжаева В.Р.К. в г. Таганроге, Ростовской области (1 шт) | 2022 | 0,4 кВ и ниже | 1 | 10 | 10.275
3430 | 8.1.1. | Установка системы учета для технологического присоединения энергопринимающих устройств Заявителя: Кострик А.О. в г. Таганроге, Ростовской области (1 шт) | 2022 | 0,4 кВ и ниже | 1 | 3 | 10.275
3439 | 8.1.1. | Установка системы учета для технологического присоединения энергопринимающих устройств Заявителя: индивидуальный предприниматель Саркисян Сурен Сергеевич в г. Таганроге, Ростовской области (1 шт) | 2022 | 0,4 кВ и ниже | 1 | 12 | 10.275
3451 | 8.1.1. | Установка системы учета для технологического присоединения энергопринимающих устройств Заявителя: Валько Елена Васильевна в г. Таганроге, Ростовской области (1 шт) | 2022 | 0,4 кВ и ниже | 1 | 10 | 10.275
3455 | 8.1.1. | Установка системы учета для технологического присоединения энергопринимающих устройств Заявителя: Злобин Дмитрий Сергеевич в г. Таганроге, Ростовской области (1 шт) | 2022 | 0,4 кВ и ниже | 1 | 6 | 17.3181
3461 | 8.1.1. | Установка системы учета для технологического присоединения энергопринимающих устройств Заявителей: Пашкина О.А. в г. Таганроге, Ростовской области (1 шт) | 2022 | 0,4 кВ и ниже | 1 | 10 | 18.4565
3474 | 8.1.1. | Установка системы учета для технологического присоединения энергопринимающих устройств Заявителя: Величко И.А. в г. Таганроге, Ростовской области (1 шт) | 2022 | 0,4 кВ и ниже | 1 | 10 | 10.275
3475 | 8.1.1. | Установка системы учета для технологического присоединения энергопринимающих устройств Заявителей: Галка Р.А. в г. Таганроге, Ростовской области (1 шт) | 2022 | 0,4 кВ и ниже | 1 | 10 | 10.275
3478 | 8.1.1. | Установка системы учета для технологического присоединения энергопринимающих устройств Заявителей: Степаненко Е.В. в г. Таганроге, Ростовской области (1 шт) | 2022 | 0,4 кВ и ниже | 1 | 10 | 17.3181
3479 | 8.1.1. | Установка системы учета для технологического присоединения энергопринимающих устройств Заявителя: Бондаренко Е.В. в г.Таганроге, Ростовской области (1 шт) | 2022 | 0,4 кВ и ниже | 1 | 10 | 17.3181
3480 | 8.1.1. | Установка системы учета для технологического присоединения энергопринимающих устройств Заявителя: Иващенко Э.К. в г.Таганроге, Ростовской области (1 шт) | 2022 | 0,4 кВ и ниже | 1 | 10 | 10.275
3482 | 8.1.1. | Установка системы учета для технологического присоединения энергопринимающих устройств Заявителей: Бордунов С.В. в г. Таганроге, Ростовской области (1 шт) | 2022 | 0,4 кВ и ниже | 1 | 10 | 10.2801
3484 | 8.1.1. | Установка системы учета для технологического присоединения энергопринимающих устройств Заявителей: Татевосян А.Р. в г. Таганроге, Ростовской области (1 шт) | 2022 | 0,4 кВ и ниже | 1 | 10 | 10.2801
3486 | 8.1.1. | Установка системы учета для технологического присоединения энергопринимающих устройств Заявителей: Венидиктова В.А. в г. Таганроге, Ростовской области (1 шт) | 2022 | 0,4 кВ и ниже | 1 | 11 | 10.2801
3487 | 8.1.1. | Установка системы учета для технологического присоединения энергопринимающих устройств Заявителей: Зейналабдиев Т.Я. в г. Таганроге, Ростовской области (1 шт) | 2022 | 0,4 кВ и ниже | 1 | 10 | 10.2801
3491 | 8.1.1. | Установка системы учета для технологического присоединения энергопринимающих устройств Заявителей: Пахомов К.В. в г. Таганроге, Ростовской области (1 шт) | 2022 | 0,4 кВ и ниже | 1 | 11 | 10.2801
3492 | 8.1.1. | Установка системы учета для технологического присоединения энергопринимающих устройств Заявителя (Степаненко Н.В.) по адресу: Ростовская область, г. Таганрог, пр. 4-й Линейный, д. 71 к.н. 61:58:0004150:275 (1 шт.) | 2022 | 0,4 кВ и ниже | 1 | 10 | 17.3231
3493 | 8.1.1. | Установка системы учета для технологического присоединения энергопринимающих устройств Заявителей: Хмеленко И.Б. в г. Таганроге, Ростовской области (1 шт) | 2022 | 0,4 кВ и ниже | 1 | 11 | 10.2801
3499 | 8.1.1. | Установка системы учета для технологического присоединения энергопринимающих устройств Заявителя (Чернов И.В.) по адресу: Ростовская область, г. Таганрог, ул. Фрунзе, д. 62/А, к. 31, 32, 33 (1 шт.) | 2022 | 0,4 кВ и ниже | 1 | 12 | 10.2801
3500 | 8.1.1. | Установка системы учета для технологического присоединения энергопринимающих устройств Заявителя (Чернякова Н.В.) по адресу: Ростовская область, г. Таганрог, пер. 13-й Новый, д. 102, к.н. 61:58:0004456:49 (1 шт.) | 2022 | 0,4 кВ и ниже | 1 | 11 | 10.2801
3501 | 8.1.1. | Установка системы учета для технологического присоединения энергопринимающих устройств Заявителя (Баркарова М.В.) по адресу: Ростовская область, г. Таганрог, ул. Фрунзе, д.3, к.н. 61:58:0001078:234(1 шт.) | 2022 | 0,4 кВ и ниже | 1 | 10 | 10.2801
3502 | 8.1.1. | Установка системы учета для технологического присоединения энергопринимающих устройств Заявителя (Блошенко А.С.) по адресу: Ростовская область, г. Таганрог, пер. Аптечный, д. 6, к.н. 61:58:00063050:32 (1 шт.) | 2022 | 0,4 кВ и ниже | 1 | 11 | 18.4615
3507 | 8.1.1. | Установка системы учета для технологического присоединения энергопринимающих устройств Заявителя (Комарков А.Б.) по адресу: Ростовская область, г. Таганрог, ул. Северная, д. 125, к.н. 61:58:0004281:288 (1 шт.) | 2022 | 0,4 кВ и ниже | 1 | 11 | 10.2801
3509 | 8.1.1. | Установка системы учета для технологического присоединения энергопринимающих устройств Заявителя (Мещерякова О.Е.) по адресу: Ростовская область, г. Таганрог, ул. Доменская, д.45, к.н. 61:58:0003084:92 (1 шт.) | 2022 | 0,4 кВ и ниже | 1 | 11 | 10.2801
3511 | 8.1.1. | Установка системы учета для технологического присоединения энергопринимающих устройств Заявителя (ИП Майоров М.В.) по адресу: Ростовская область, г. Таганрог, ул. Дзержинского, д.163 , к.н. 61:58:0003490 (1 шт.) | 2022 | 0,4 кВ и ниже | 1 | 10 | 10.2801
3515 | 8.1.1. | Установка системы учета для технологического присоединения энергопринимающих устройств Заявителя (Рубайло И.Г.) по адресу: Ростовская область, г. Таганрог, ул. Надежды Сигиды, 1-1, ДНТ «Орешек»,участок 58 (1 шт.) | 2022 | 0,4 кВ и ниже | 1 | 12 | 10.2801
3516 | 8.1.1. | Установка системы учета для технологического присоединения энергопринимающих устройств Заявителя (Сидоренко А.Л.) по адресу: Ростовская область, г. Таганрог, пер. 9-й Мариупольский, 6а, к.н. 61:58:0005228:534 (1 шт.) | 2022 | 0,4 кВ и ниже | 1 | 12 | 10.28
3520 | 8.1.1. | Установка системы учета для технологического присоединения энергопринимающих устройств Заявителя (Добрынин П.Ю.) по адресу: Ростовская область, г. Таганрог, ул. Северная, д.59, к.н. 61:58:0004272:135 (1 шт.) | 2022 | 0,4 кВ и ниже | 1 | 11 | 10.28
3521 | 8.1.1. | Установка системы учета для технологического присоединения энергопринимающих устройств Заявителя (Емелин В.А.) по адресу: Ростовская область, г. Таганрог, пер. 18-й Мариупольский, д. 5, к.н. 61:58:0005201:114 (1 шт.) | 2022 | 0,4 кВ и ниже | 1 | 10 | 10.2801
3522 | 8.1.1. | Установка системы учета для технологического присоединения энергопринимающих устройств Заявителя (Ивакин А.Н.) по адресу: Ростовская область, г. Таганрог, ул. Ломоносова, к.н. 61:58:0005026:502 (1 шт.) | 2022 | 0,4 кВ и ниже | 1 | 11 | 10.28
3526 | 8.1.1. | Установка системы учета для технологического присоединения энергопринимающих устройств Заявителя (Корышева Н.Н..) по адресу: Ростовская область, г. Таганрог, ул. Дзержинского, д.93, к.н. 61:58:0003195:83 (1 шт.) | 2022 | 0,4 кВ и ниже | 1 | 10 | 10.2492
3528 | 8.1.1. | Установка системы учета для технологического присоединения энергопринимающих устройств Заявителя (Литвиненко М.В.) по адресу: Ростовская область, г. Таганрог, ул. Литейная, к.н. 61:58:0004510:280 (1 шт.) | 2022 | 0,4 кВ и ниже | 1 | 12 | 10.2492
3529 | 8.1.1. | Установка системы учета для технологического присоединения энергопринимающих устройств Заявителя (Лях А.Ю.) по адресу: Ростовская область, г. Таганрог, пер. 7-й, д.69, к.н. 61:58:0002074:355 (1 шт.) | 2022 | 0,4 кВ и ниже | 1 | 10 | 10.2493
3532 | 8.1.1. | Установка системы учета для технологического присоединения энергопринимающих устройств Заявителя (Рябичев Д.В.) по адресу: Ростовская область, г. Таганрог, пер. 2-й Мариупольский, д. 3 к.н. 61:58:0005213:35 (1 шт.) | 2022 | 0,4 кВ и ниже | 1 | 12 | 10.2492
3533 | 8.1.1. | Установка системы учета для технологического присоединения энергопринимающих устройств Заявителя (Солодовник К.О.) по адресу: Ростовская область, г. Таганрог, пер. 8-й Новый, д. 52 , к.н.: 61:58:0004262:367 (1 шт.) | 2022 | 0,4 кВ и ниже | 1 | 10 | 10.2493
3536 | 8.1.1. | Установка системы учета для технологического присоединения энергопринимающих устройств Заявителя (Чупряков Н.А.) по адресу: Ростовская область, г. Таганрог, ул. Бериева, д.13, к.н. 61:58:0005199:2 (1 шт.) | 2022 | 0,4 кВ и ниже | 1 | 10 | 10.2492
3537 | 8.1.1. | Установка системы учета для технологического присоединения энергопринимающих устройств Заявителя (Шкарина З.В.) по адресу: Ростовская область, г. Таганрог, пер. 16-й Артиллерийский, д. 11 (1 шт.) | 2022 | 0,4 кВ и ниже | 1 | 10 | 10.2493
3543 | 8.1.1. | Установка системы учета для технологического присоединения энергопринимающих устройств Заявителя (Мирошниченко Д.Ю.) по адресу: Ростовская область, г. Таганрог, пер. 7-й Новый, д.100/5, к.н. 61:58:0004479:81, (1 шт.) | 2022 | 0,4 кВ и ниже | 1 | 12 | 10.4798
3544 | 8.1.1. | Установка системы учета для технологического присоединения энергопринимающих устройств Заявителя (ИП Топчаев В.А.) по адресу: Ростовская область, г. Таганрог, ул. Цветная, д.41, кн. 61:58:0002274:21 (1 шт.) | 2022 | 0,4 кВ и ниже | 1 | 1.5 | 10.2838
3545 | 8.1.1. | Установка системы учета для технологического присоединения энергопринимающих устройств Заявителя (Галыгин А.А.) по адресу: Ростовская область, г. Таганрог, ул. Петлякова, д.2, к.н. 61:58:0005225:86 (1 шт.) | 2022 | 0,4 кВ и ниже | 1 | 12 | 10.2927
3546 | 8.1.1. | Установка системы учета для технологического присоединения энергопринимающих устройств Заявителя (Дегтярев Ю.В.) по адресу: Ростовская область, г. Таганрог, пер. 7-й Новый, д.100/5, к.н. 61:58:0004479:87 (1 шт.) | 2022 | 0,4 кВ и ниже | 1 | 10 | 10.2927
3550 | 8.1.1. | Установка системы учета для технологического присоединения энергопринимающих устройств Заявителя (Минка А.А.) по адресу: Ростовская область, г. Таганрог, ул. Пархоменко, д. 7-20, к.н.: 61:58:0005210:1722 (1 шт.) | 2022 | 0,4 кВ и ниже | 1 | 10 | 10.2927
3551 | 8.1.1. | Установка системы учета для технологического присоединения энергопринимающих устройств Заявителя (Панченко З.В.) по адресу: Ростовская область, г. Таганрог, ул. Восточная, д.49, строение 1, к.н.: 61:58:0002337:48 (1 шт.) | 2022 | 0,4 кВ и ниже | 1 | 11 | 10.2927
3552 | 8.1.1. | Установка системы учета для технологического присоединения энергопринимающих устройств Заявителя (Стаценко Т.Т.) по адресу: Ростовская область, г. Таганрог, пер. 7-й Мариупольский, к.н.: 61:58:0005219:64 (1 шт.) | 2022 | 0,4 кВ и ниже | 1 | 11 | 10.2927
3554 | 8.1.1. | Установка системы учета для технологического присоединения энергопринимающих устройств Заявителя (Бова Л.П.) по адресу: Ростовская область, г. Таганрог, ул. Бартини, д.16, к.н. 61:58:0005232:12 (1 шт.) | 2022 | 0,4 кВ и ниже | 1 | 10 | 10.2927
3555 | 8.1.1. | Установка системы учета для технологического присоединения энергопринимающих устройств Заявителя (Галицкий Я.М.) по адресу: Ростовская область, г. Таганрог, пер. 18-й Мариупольский, д.3, к.н. 61:58:0005201:35 (1 шт.) | 2022 | 0,4 кВ и ниже | 1 | 10 | 10.2927
3556 | 8.1.1. | Установка системы учета для технологического присоединения энергопринимающих устройств Заявителя (Гришина В.И.) по адресу: Ростовская область, г. Таганрог, ул. М. Жукова, д.2-б, к.н. 61:58:0004349:2023 (1 шт.) | 2022 | 0,4 кВ и ниже | 1 | 15 | 10.2927
3562 | 8.1.1. | Установка системы учета для технологического присоединения энергопринимающих устройств Заявителя (Кривенко Г.В.) по адресу: Ростовская область, г. Таганрог, Мариупольское шоссе, д.17-д, к.н. 61:58:0005270:2559 (1 шт.) | 2022 | 0,4 кВ и ниже | 1 | 5 | 10.2927
3566 | 8.1.1. | Установка системы учета для технологического присоединения энергопринимающих устройств Заявителя (Медведев В.В.) по адресу: Ростовская область, г. Таганрог, плщ. 22-я Садовая, д.20, к.н. 61:58:0004215:129 (1 шт.) | 2022 | 0,4 кВ и ниже | 1 | 10 | 10.4419
3567 | 8.1.1. | Установка системы учета для технологического присоединения энергопринимающих устройств Заявителя (Якина И.Н.) по адресу: Ростовская область, г. Таганрог, пер. Каркасный, 5-а, ГПК-73, гараж 97, к.н. 61-61-42/064/2006-321 (1 шт.) | 2022 | 0,4 кВ и ниже | 1 | 15 | 18.4742
3568 | 8.1.1. | Установка системы учета для технологического присоединения энергопринимающих устройств Заявителя (Мишекин А.А.) по адресу: Ростовская область, г. Таганрог, ул. Бартини, д.24, к.н.: 61:58:0005231:11 (1 шт.) | 2022 | 0,4 кВ и ниже | 1 | 10 | 10.2927
3569 | 8.1.1. | Установка системы учета для технологического присоединения энергопринимающих устройств Заявителя (Никитина В.Г.) по адресу: Ростовская область, г. Таганрог, ул. С. Шило, д.241-б, к.н. 61:58:0005210:1356 (1 шт.) | 2022 | 0,4 кВ и ниже | 1 | 7 | 10.2927
3570 | 8.1.1. | Установка системы учета для технологического присоединения энергопринимающих устройств Заявителя (Печеный А.А.) по адресу: Ростовская область, г. Таганрог, пер. 4-й Мариупольский, д.11, к.н.: 61:58:0005217:47 (1 шт.) | 2022 | 0,4 кВ и ниже | 1 | 5 | 10.2927
3571 | 8.1.1. | Установка системы учета для технологического присоединения энергопринимающих устройств Заявителя (Щиклин Е.И.) по адресу: Ростовская область, г. Таганрог, ул. Котлостроительная, д.11, к.н.: 61:58:0003432:12 (1 шт.) | 2022 | 0,4 кВ и ниже | 1 | 14 | 10.2927
3574 | 8.1.1. | Установка системы учета для технологического присоединения энергопринимающих устройств Заявителя (Чабан Н.В.) по адресу: Ростовская область, г. Таганрог, пер. Каркасный, 5-а, ГПК-73, гараж №33, к.н. 61:58:0003186:919 (1 шт.) | 2022 | 0,4 кВ и ниже | 1 | 5 | 18.4742
3575 | 8.1.1. | Установка системы учета для технологического присоединения энергопринимающих устройств Заявителя (Едуш А.В.) по адресу: Ростовская область, г. Таганрог, ул. Александровская, д.57, к.н.: 61:58:0001108:122 (1 шт.) | 2022 | 0,4 кВ и ниже | 1 | 11 | 10.2927
3580 | 8.1.1. | Установка системы учета для технологического присоединения энергопринимающих устройств Заявителя (Лысогорский Е.С.) по адресу: Ростовская область, г. Таганрог, ул. Т. Руденко, д.12, к.н.: 61:58:0005072:372 (1 шт.) | 2022 | 0,4 кВ и ниже | 1 | 15 | 10.2719
3581 | 8.1.1. | Установка системы учета для технологического присоединения энергопринимающих устройств Заявителя: ООО «Синара-Городские Транспортные Решения Таганрог» (Договор №61-1-22-00630147), Ростовской области (1 шт) | 2022 | 0,4 кВ и ниже | 1 | 14 | 18.4534
3582 | 8.1.1. | Установка системы учета для технологического присоединения энергопринимающих устройств Заявителя: ООО «Синара-Городские Транспортные Решения Таганрог» (Договор №61-1-22-00630149), Ростовской области (1 шт) | 2022 | 0,4 кВ и ниже | 1 | 14 | 10.2719
3583 | 8.1.1. | Установка системы учета для технологического присоединения энергопринимающих устройств Заявителя: ООО «Синара-Городские Транспортные Решения Таганрог» (Договор №61-1-22-00630377), Ростовской области (1 шт) | 2022 | 0,4 кВ и ниже | 1 | 14 | 10.2719
3584 | 8.1.1. | Установка системы учета для технологического присоединения энергопринимающих устройств Заявителя: ООО «Синара-Городские Транспортные Решения Таганрог» (Договор №61-1-22-00630379), Ростовской области (1 шт) | 2022 | 0,4 кВ и ниже | 1 | 14 | 10.2719
3585 | 8.1.1. | Установка системы учета для технологического присоединения энергопринимающих устройств Заявителя: ООО «Синара-Городские Транспортные Решения Таганрог» (Договор №61-1-22-00630115), Ростовской области (1 шт) | 2022 | 0,4 кВ и ниже | 1 | 14 | 10.2719
3586 | 8.1.1. | Установка системы учета для технологического присоединения энергопринимающих устройств Заявителя (Байрамбеков Р.М.) по адресу: Ростовская область, г. Таганрог, пер. 6-й Мариупольский, д. 22, к.н. : 61:58:0005218:30 (1 шт.) | 2022 | 0,4 кВ и ниже | 1 | 12 | 10.2719
3587 | 8.1.1. | Установка системы учета для технологического присоединения энергопринимающих устройств Заявителя (Бова В.В.) по адресу: Ростовская область, г. Таганрог, ул. 9-й Мариупольский, 6в, к.н.: 61:58:0005228:539 (1 шт.) | 2022 | 0,4 кВ и ниже | 1 | 12 | 10.2719
3588 | 8.1.1. | Установка системы учета для технологического присоединения энергопринимающих устройств Заявителя (ИП Думик Ю.А.) по адресу: Ростовская область, г. Таганрог, ул. Дзержинского, д. 193/ул. Москатова, д. 17 (1 шт.) | 2022 | 0,4 кВ и ниже | 1 | 1 | 10.2719
3590 | 8.1.1. | Установка системы учета для технологического присоединения энергопринимающих устройств Заявителя (Какулия Э.В.) по адресу: Ростовская область, г. Таганрог, ул. Дзержинского, 65-а, к.н.: 61:58:0003104:353 (1 шт.) | 2022 | 0,4 кВ и ниже | 1 | 12 | 10.2719
3592 | 8.1.1. | Установка системы учета для технологического присоединения энергопринимающих устройств Заявителя (Малинский А.Н.) по адресу: Ростовская область, г. Таганрог, пер. 10-й, д.64-а, к.н.: 61:58:0002120:406 (1 шт.) | 2022 | 0,4 кВ и ниже | 1 | 12 | 18.4534
3596 | 8.1.1. | Установка системы учета для технологического присоединения энергопринимающих устройств Заявителя (ИП Юрочкин С.В.) по адресу: Ростовская область, г. Таганрог, ул. Ломоносова, д.53 (1 шт.) | 2022 | 0,4 кВ и ниже | 1 | 20 | 10.2719
3597 | 8.1.1. | Установка системы учета для технологического присоединения энергопринимающих устройств Заявителя (Петрова Т.С.) по адресу: Ростовская область, г. Таганрог, ул. Таврическая, д. 7/ пер. 20-й Мариупольский, д. 1, к.н.: 61:58:0005206:34 (1 шт.) | 2022 | 0,4 кВ и ниже | 1 | 10 | 10.2719
3599 | 8.1.1. | Установка системы учета для технологического присоединения энергопринимающих устройств Заявителя (Серебрякова Г.В.) по адресу: Ростовская область, г. Таганрог, пер. 1-й Цветочный, д.13, к.н.: 61:58:0002397:327 (1 шт.) | 2022 | 0,4 кВ и ниже | 1 | 10 | 10.2719
3601 | 8.1.1. | Установка системы учета для технологического присоединения энергопринимающих устройств Заявителя (ООО «Сталит») по адресу: Ростовская область, г. Таганрог, ул. Петровская, д. 87, к.н.: 61:58:0001130:567 (1 шт.) | 2022 | 0,4 кВ и ниже | 1 | 15 | 10.2719
3602 | 8.1.1. | Установка системы учета для технологического присоединения энергопринимающих устройств Заявителя (ПАО «Ростелеком») по адресу: Ростовская область, г. Таганрог, ул. Инструментальная, д. 21(1 шт.) | 2022 | 0,4 кВ и ниже | 1 | 6 | 10.2719
3606 | 8.1.1. | Установка системы учета для технологического присоединения энергопринимающих устройств Заявителя (Барабанов А.В.) по адресу: Ростовская область, г. Таганрог, 17-я Садовая площадка, д.5 (1 шт.) | 2022 | 0,4 кВ и ниже | 1 | 10 | 10.2927
3609 | 8.1.1. | Установка системы учета для технологического присоединения энергопринимающих устройств Заявителя (Мажуга В.И.) по адресу: Ростовская область, г. Таганрог, ул. Р. Люксембург, д. 216, к.н.: 61:58:0002166:314 (1 шт.) | 2022 | 0,4 кВ и ниже | 1 | 15 | 10.2927
3611 | 8.1.1. | Установка системы учета для технологического присоединения энергопринимающих устройств Заявителя (Седлецкая П.В.) по адресу: Ростовская область, г. Таганрог, ул. Сигиды, д. 1-1, СНТ «Орешек», уч. 92, к.н: 61:58:0007037:92 (1 шт.) | 2022 | 0,4 кВ и ниже | 1 | 12 | 10.2927
3612 | 8.1.1. | Установка системы учета для технологического присоединения энергопринимающих устройств Заявителя (Сидоренко А.Л.) по адресу: Ростовская область, г. Таганрог, пер. 9-й Мариупольский, д.6 (1 шт.) | 2022 | 0,4 кВ и ниже | 1 | 12 | 10.2927
3613 | 8.1.1. | Установка системы учета для технологического присоединения энергопринимающих устройств Заявителя (Скворцов А.А.) по адресу: Ростовская область, г. Таганрог, Северо-Западное шоссе, д.3, СНТ «Дачное-2», уч. 550, к.н.: 61:58:0006031:42 (1 шт.) | 2022 | 0,4 кВ и ниже | 1 | 10 | 10.2927
3616 | 8.1.1. | Установка системы учета для технологического присоединения энергопринимающих устройств Заявителя (Алферьев Д.В.) по адресу: Ростовская область, г. Таганрог, ул. Бакинская, к.н. 61:58:0004523:1010 (1 шт.) | 2022 | 0,4 кВ и ниже | 1 | 14 | 10.2927
3618 | 8.1.1. | Установка системы учета для технологического присоединения энергопринимающих устройств Заявителя (Громашев Д.Н..) по адресу: Ростовская область, г. Таганрог, пер. 21-й, 64 (1 шт.) | 2022 | 0,4 кВ и ниже | 1 | 8 | 18.4742
3624 | 8.1.1. | Установка системы учета для технологического присоединения энергопринимающих устройств Заявителя (Мишакин А.В.) по адресу: Ростовская область, г. Таганрог, пер. 4-й Мариупольский, д. 32, к.н. 61:58:0005215:241 (1 шт.) | 2022 | 0,4 кВ и ниже | 1 | 10 | 10.2927
3625 | 8.1.1. | Установка системы учета для технологического присоединения энергопринимающих устройств Заявителя (Пахомов К.В.) по адресу: Ростовская область, г. Таганрог, ул. Северная, д. 80-а, к.н. 61:58:0004271:361 (1 шт.) | 2022 | 0,4 кВ и ниже | 1 | 11 | 10.2927
3626 | 8.1.1. | Установка системы учета для технологического присоединения энергопринимающих устройств Заявителя (Протопопова Н.П.) по адресу: Ростовская область, г. Таганрог, ул. Полева, д. 45/пер. 15-й Новый, д. 11, к.н. 61:58:0004245:18 (1 шт.) | 2022 | 0,4 кВ и ниже | 1 | 11 | 10.2927
3631 | 8.1.1. | Установка системы учета для технологического присоединения энергопринимающих устройств Заявителя (Галицкий Я.М.) по адресу: Ростовская область, г. Таганрог, пер. 10-й Мариупольский, 17 (1 шт.) | 2022 | 0,4 кВ и ниже | 1 | 10 | 10.2927
3632 | 8.1.1. | Установка системы учета для технологического присоединения энергопринимающих устройств Заявителя (Золотов Н.Г.) по адресу: Ростовская область, г. Таганрог, Мариупольское шоссе, 32, ДНТ «Маяк», уч. №3 (1 шт.) | 2022 | 0,4 кВ и ниже | 1 | 11 | 10.2927
3633 | 8.1.1. | Установка системы учета для технологического присоединения энергопринимающих устройств Заявителя (Матвиенко Г.М.) по адресу: Ростовская область, г. Таганрог, ул. Надежды Сигиды, 1-1, ДНТ «Орешек», уч. 82 (1 шт.) | 2022 | 0,4 кВ и ниже | 1 | 12 | 10.2927
3635 | 8.1.1. | Установка системы учета для технологического присоединения энергопринимающих устройств Заявителя (Смирнов А.Н.) по адресу: Ростовская область, г. Таганрог, с/т «Дачное-1», уч. 18/ал.9 (1 шт.) | 2022 | 0,4 кВ и ниже | 1 | 10 | 10.2927
3637 | 8.1.1. | Установка системы учета для технологического присоединения энергопринимающих устройств Заявителя (Парахина Л.В.) по адресу: Ростовская область, г. Таганрог, ул. Трубопрокатная, 21б (1 шт.) | 2022 | 0,4 кВ и ниже | 1 | 10 | 10.2927
3638 | 8.1.1. | Установка системы учета для технологического присоединения энергопринимающих устройств Заявителя (ИП Верзунов Ю.С.) адресу: Ростовская область, г. Таганрог, пер. 7-й Новый, д.100/1 ( 1 шт.) | 2022 | 0,4 кВ и ниже | 1 | 3 | 10.2927
3640 | 8.1.1. | Установка системы учета для технологического присоединения энергопринимающих устройств Заявителя (ИП Саркисян С.С.) по адресу: Ростовская область, г. Таганрог, Николаевское шоссе, 7-а, СНТ «Радуга», аллея 13, уч. 20, к.н. 61:58:0006054:1426 (1 шт.) | 2022 | 0,4 кВ и ниже | 1 | 12 | 10.2927
3641 | 8.1.1. | Установка системы учета для технологического присоединения энергопринимающих устройств Заявителя (Перепелица Т.С.) по адресу: Ростовская область, г. Таганрог, СНТ «Энтузиаст», 27, к.н. 61:58:0005285:116 (1 шт.) | 2022 | 0,4 кВ и ниже | 1 | 10 | 10.2927
3643 | 8.1.1. | Установка системы учета для технологического присоединения энергопринимающих устройств Заявителя (Тютькин А.В.) по адресу: Ростовская область, г. Таганрог, пер. 21-й Мариупольский, д. 7, к.н. 61:58:0005207:22 (1 шт.) | 2022 | 0,4 кВ и ниже | 1 | 10 | 10.2927
3645 | 8.1.1. | Установка системы учета для технологического присоединения энергопринимающих устройств Заявителя (Алиев М.Р.о.) по адресу: Ростовская область, г. Таганрог, Северо-Западное Шоссе, д. 1а, СНТ «Ягодка», уч. 130, к.н. 61:58:0006076:145 (1 шт.) | 2022 | 0,4 кВ и ниже | 1 | 11 | 10.2927
3646 | 8.1.1. | Установка системы учета для технологического присоединения энергопринимающих устройств Заявителя (Бова А.В.) по адресу: Ростовская область, г. Таганрог, ул. Северная, д. 32-а, к.н. 61:58:0004265:274 (1 шт.) | 2022 | 0,4 кВ и ниже | 1 | 10 | 10.2927
3648 | 8.1.1. | Установка системы учета для технологического присоединения энергопринимающих устройств Заявителя (Васильева Е.И.) по адресу: Ростовская область, г. Таганрог, Северо-Западное Шоссе, д. 1-а, СНТ «Ягодка», уч. 114, к.н. 61:58:0006076:124 (1 шт.) | 2022 | 0,4 кВ и ниже | 1 | 15 | 10.2927
3655 | 8.1.1. | Установка системы учета для технологического присоединения энергопринимающих устройств Заявителя (Половинкин С.М.) по адресу: Ростовская область, г. Таганрог, ул. Халтурина, д. 17, к.н. 61:58:0003350:93 (1 шт.) | 2022 | 0,4 кВ и ниже | 1 | 11 | 10.2927
3656 | 8.1.1. | Установка системы учета для технологического присоединения энергопринимающих устройств Заявителя (Шилина Т.В.) по адресу: Ростовская область, г. Таганрог, 15-й переулок , д. 3, к.н. 61:58:0002161:302 (1 шт.) | 2022 | 0,4 кВ и ниже | 1 | 15 | 10.2927
3657 | 8.1.1. | Установка системы учета для технологического присоединения энергопринимающих устройств Заявителя (Панченко А.Г.) по адресу: Ростовская область, г. Таганрог, ул. пер. 1-й Артиллерийский, д. 24 к.н. 61:58:0003192:219 (1 шт.) | 2022 | 0,4 кВ и ниже | 1 | 11 | 10.2927
3658 | 8.1.1. | Установка системы учета для технологического присоединения энергопринимающих устройств Заявителей (Емцова Т.Ю.) по адресу: Ростовская область, г. Таганрог, ул. Свободы д.11 (1 шт. | 2022 | 0,4 кВ и ниже | 1 | 12 | 10.2927
3659 | 8.1.1. | Установка системы учета для технологического присоединения энергопринимающих устройств Заявителей (Фещенко А.Р.) по адресу: Ростовская область, г. Таганрог, Подгорная д. 83 (1 шт.) | 2022 | 0,4 кВ и ниже | 1 | 15 | 10.2927
3660 | 8.1.1. | Установка системы учета для технологического присоединения энергопринимающих устройств Заявителя (Карпухина Т.А.) по адресу: Ростовская область, г. Таганрог, ул. Фаины Раневской, д.1 к.н. 61:58:0005207:25 (1 шт.) | 2022 | 0,4 кВ и ниже | 1 | 15 | 10.2927
3661 | 8.1.1. | Установка системы учета для технологического присоединения энергопринимающих устройств Заявителя (Маркарян Н.Р) по адресу: Ростовская область, г. Таганрог, ул. Рябиновая, д.76, к.н. 61:58:0004479:88 (1 шт.) | 2022 | 0,4 кВ и ниже | 1 | 12 | 10.2927
3664 | 8.1.1. | Установка системы учета для технологического присоединения энергопринимающих устройств Заявителя (Климков Д.А.) по адресу: Ростовская область, г. Таганрог, пер. Веселый, д. 18а, к.н.: 61:58:0004458:286 (1 шт.) | 2022 | 0,4 кВ и ниже | 1 | 10 | 10.2838
3665 | 8.1.1. | Установка системы учета для технологического присоединения энергопринимающих устройств Заявителя (Пилипенко В.В.) по адресу: Ростовская область, г. Таганрог, ул. Лизы Чайкиной, д. 316, к.н.: 61:58:0004303:168 (1 шт.) | 2022 | 0,4 кВ и ниже | 1 | 10 | 11.4211
3666 | 8.1.1. | Установка системы учета для технологического присоединения энергопринимающих устройств Заявителя (ИП Васюнкин С.В.) по адресу: Ростовская область, г. Таганрог, пер. Смирновский, д. 139/3, к.н.: 61:58:0002005:779 (1 шт.) | 2022 | 0,4 кВ и ниже | 1 | 12 | 11.603
3667 | 8.1.1. | Установка системы учета для технологического присоединения энергопринимающих устройств Заявителя (ИП Галушкин А.И.) по адресу: Ростовская область, г. Таганрог, ул. Инструментальная, д. 35 (1 шт.) | 2022 | 0,4 кВ и ниже | 1 | 1.5 | 11.603
3673 | 8.1.1. | Установка системы учета для технологического присоединения энергопринимающих устройств Заявителя (ИП Купина Л.С.) по адресу: Ростовская область, г. Таганрог, ул. Седова, д. 12, к.н.: 61:58:0002419:117 (1 шт.) | 2022 | 0,4 кВ и ниже | 1 | 12 | 11.603
3674 | 8.1.1. | Установка системы учета для технологического присоединения энергопринимающих устройств Заявителя (Рыбалко В.В.) по адресу: Ростовская область, г. Таганрог, Северо-Западное Шоссе, 1-а, СНТ «Ягодка», участок № 120, к.н.: 61:58:0006076:122 (1 шт.) | 2022 | 0,4 кВ и ниже | 1 | 12 | 11.603
3675 | 8.1.1. | Установка системы учета для технологического присоединения энергопринимающих устройств Заявителя (Скалиух В.Ф.) по адресу: Ростовская область, г. Таганрог, ул. Энгельса, д. 121, к.н.: 61:58:0001119:0:55 (1 шт.) | 2022 | 0,4 кВ и ниже | 1 | 11 | 19.7934
3679 | 8.1.1. | Установка системы учета для технологического присоединения энергопринимающих устройств Заявителей: Назаров С.В., Беликов В.Н., Гермашева Н.Ф.в Мясниковском районе Ростовской области (4 шт.) | 2022 | 0,4 кВ и ниже | 4 | 32 | 39.4897
3681 | 8.1.1. | Установка системы учета для технологического присоединения энергопринимающих устройств Заявителя: Басова И.Е. в Мясниковском районе Ростовской области (1 шт.) | 2022 | 0,4 кВ и ниже | 1 | 6 | 9.9734
3706 | 8.1.1. | Установка системы учета для технологического присоединения энергопринимающих устройств Заявителей: Михайленко А.В. в Мясниковском районе Ростовской области (3 шт.) | 2022 | 0,4 кВ и ниже | 3 | 25 | 29.7625
3709 | 8.1.1. | Установка системы учета для технологического присоединения энергопринимающих устройств Заявителя: Авакян Д.Б. в х. Ленинакан, ул. Трудовая, д. 28/3 Мясниковского района Ростовской области – 1 шт. | 2022 | 0,4 кВ и ниже | 1 | 8 | 10.0507
3710 | 8.1.1. | Установка системы учета для технологического присоединения энергопринимающих устройств Заявителя: Адамова Е.Г. в х. Красный Крым, ул. Капитальная, д. 30 Мясниковского района Ростовской области – 1 шт. | 2022 | 0,4 кВ и ниже | 1 | 8 | 10.0507
3711 | 8.1.1. | Установка системы учета для технологического присоединения энергопринимающих устройств Заявителя: Айрапетян Э.О. в с. Крым, ул. 27-я линия, д. 6 Мясниковского района Ростовской области – 1 шт. | 2022 | 0,4 кВ и ниже | 1 | 10 | 10.0507
3713 | 8.1.1. | Установка системы учета для технологического присоединения энергопринимающих устройств Заявителя: Анненко А.И. в с. Крым, ул. Имени Майи Пегливановой, д. 11/б Мясниковского района Ростовской области – 1 шт. | 2022 | 0,4 кВ и ниже | 1 | 10 | 10.0507
3714 | 8.1.1. | Установка системы учета для технологического присоединения энергопринимающих устройств Заявителя: Анненко А.И. в с. Крым, ул. Имени Майи Пегливановой, д. 11/а Мясниковского района Ростовской области – 1 шт. | 2022 | 0,4 кВ и ниже | 1 | 10 | 10.0507
3715 | 8.1.1. | Установка системы учета для технологического присоединения энергопринимающих устройств Заявителя: Арабаджиян С.И. в с. Чалтырь, ул. 15-я линия, д. 9 Мясниковского района Ростовской области – 1 шт. | 2022 | 0,4 кВ и ниже | 1 | 10 | 10.0507
3716 | 8.1.1. | Установка системы учета для технологического присоединения энергопринимающих устройств Заявителя: Арзуманян Р.С. в х. Красный Крым, ул. Капитальная, д. 11 Мясниковского района Ростовской области – 1 шт. | 2022 | 0,4 кВ и ниже | 1 | 8 | 10.0507
3717 | 8.1.1. | Установка системы учета для технологического присоединения энергопринимающих устройств Заявителя: Арутюнян Л.А. в с. Чалтырь, ул. Тащияна, д. 168 Мясниковского района Ростовской области – 1 шт. | 2022 | 0,4 кВ и ниже | 1 | 10 | 10.0507
3720 | 8.1.1. | Установка системы учета для технологического присоединения энергопринимающих устройств Заявителя: Бабаджанов А.В. в х. Красный Крым, ул. Капитальная, д. 9 Мясниковского района Ростовской области – 1 шт. | 2022 | 0,4 кВ и ниже | 1 | 8 | 9.9277
3723 | 8.1.1. | Установка системы учета для технологического присоединения энергопринимающих устройств Заявителя: Баранова Е.В. в х. Красный Крым, ул. Пушкинская, д. 4 Мясниковского района Ростовской области – 1 шт. | 2022 | 0,4 кВ и ниже | 1 | 8 | 10.0507
3725 | 8.1.1. | Установка системы учета для технологического присоединения энергопринимающих устройств Заявителя: Бедросян А.М. в х. Красный Крым, ул. Пушкинская, д. 17 Мясниковского района Ростовской области – 1 шт. | 2022 | 0,4 кВ и ниже | 1 | 8 | 10.0507
3726 | 8.1.1. | Установка системы учета для технологического присоединения энергопринимающих устройств Заявителя: Безвестная Н.А. в с. Большие Салы, ул. Героев, д. 35-а/8/5 Мясниковского района Ростовской области – 1 шт. | 2022 | 0,4 кВ и ниже | 1 | 6 | 10.0507
3727 | 8.1.1. | Установка системы учета для технологического присоединения энергопринимающих устройств Заявителя: Бессонов В.М. в с. Чалтырь, ул. 15-я линия, д. 9/е Мясниковского района Ростовской области – 1 шт. | 2022 | 0,4 кВ и ниже | 1 | 10 | 10.0507
3728 | 8.1.1. | Установка системы учета для технологического присоединения энергопринимающих устройств Заявителя: Болдырев Р.В. в х. Красный Крым, ул. Пушкинская, д. 8 Мясниковского района Ростовской области – 1 шт. | 2022 | 0,4 кВ и ниже | 1 | 10 | 10.0507
3731 | 8.1.1. | Установка системы учета для технологического присоединения энергопринимающих устройств Заявителя: Герасимова А.С. в х. Красный Крым, ул. Небесная, д. 5 Мясниковского района Ростовской области – 1 шт. | 2022 | 0,4 кВ и ниже | 1 | 10 | 9.9277
3733 | 8.1.1. | Установка системы учета для технологического присоединения энергопринимающих устройств Заявителя: Григорян В.А. в с. Крым Мясниковского района Ростовской области (1 шт.) | 2022 | 0,4 кВ и ниже | 1 | 10 | 9.9277
3735 | 8.1.1. | Установка системы учета для технологического присоединения энергопринимающих устройств Заявителя: Даллакян О.С. в х. Ленинакан, ул. Дачная, д. 4/1 Мясниковского района Ростовской области – 1 шт. | 2022 | 0,4 кВ и ниже | 1 | 10 | 9.9277
3736 | 8.1.1. | Установка системы учета для технологического присоединения энергопринимающих устройств Заявителя: Дегтярев И.П. в х. Красный Крым, ул. Капитальная, д. 7 Мясниковского района Ростовской области – 1 | 2022 | 0,4 кВ и ниже | 1 | 8 | 9.9277
3737 | 8.1.1. | Установка системы учета для технологического присоединения энергопринимающих устройств Заявителя: Дзиваян Е.А. в х. Красный Крым Мясниковскго района Ростовской области (2 шт.) | 2022 | 0,4 кВ и ниже | 2 | 10 | 19.7323
3738 | 8.1.1. | Установка системы учета для технологического присоединения энергопринимающих устройств Заявителя: Зубкова И.А. в х. Ленинакан, ул. Дачная, д. 4/2 Мясниковского района Ростовской области – 1 шт. | 2022 | 0,4 кВ и ниже | 1 | 10 | 9.9277
3740 | 8.1.1. | Установка системы учета для технологического присоединения энергопринимающих устройств Заявителя: Кизилова Т.И. в х. Калинин, ул. Кривоноса, д. 59 Мясниковского района Ростовской области – 1 шт. | 2022 | 0,4 кВ и ниже | 1 | 10 | 9.9277
3743 | 8.1.1. | Установка системы учета для технологического присоединения энергопринимающих устройств Заявителя: Корниенко В.В. в х. Красный Крым Мясниковского района Ростовской области. | 2022 | 0,4 кВ и ниже | 1 | 10 | 10.0507
3744 | 8.1.1. | Установка системы учета для технологического присоединения энергопринимающих устройств Заявителя: Косяк Р.С. в х. Красный Крым, ул. Пушкинская, д. 7 Мясниковского района Ростовской области – 1 шт. | 2022 | 0,4 кВ и ниже | 1 | 10 | 10.0507
3745 | 8.1.1. | Установка системы учета для технологического присоединения энергопринимающих устройств Заявителя: Коцупей Д.П. в х. Красный Крым Мясниковского района Ростовской области. | 2022 | 0,4 кВ и ниже | 1 | 10 | 10.0507
3746 | 8.1.1. | Установка системы учета для технологического присоединения энергопринимающих устройств Заявителя: Красова Л.З. в х. Ленинакан, ул. Дачная, д. 4 Мясниковского района Ростовской области – 1 шт. | 2022 | 0,4 кВ и ниже | 1 | 10 | 10.0507
3747 | 8.1.1. | Установка системы учета для технологического присоединения энергопринимающих устройств Заявителя: Кривохатская А.М. в с. Чалтырь, ул. Крестьянская, д. 18 Мясниковского района Ростовской области – 1 шт. | 2022 | 0,4 кВ и ниже | 1 | 10 | 10.0507
3750 | 8.1.1. | Установка системы учета для технологического присоединения энергопринимающих устройств Заявителя: Лапенко В.Ю. в х. Красный Крым, ул. Звездная, д. 26 Мясниковского района Ростовской области – 1 шт. | 2022 | 0,4 кВ и ниже | 1 | 10 | 10.0507
3751 | 8.1.1. | Установка системы учета для технологического присоединения энергопринимающих устройств Заявителя: Ларин Д.Ю. в х. Красный Крым, ул. Пушкинская, д. 38 Мясниковского района Ростовской области – 1 шт. | 2022 | 0,4 кВ и ниже | 1 | 8 | 10.0507
3752 | 8.1.1. | Установка системы учета для технологического присоединения энергопринимающих устройств Заявителя: Легоцкий Е.Н. в с. Большие Салы, ул. Крестьянская, д. 2/а Мясниковского района Ростовской области – 1 шт. | 2022 | 0,4 кВ и ниже | 1 | 10 | 10.0507
3757 | 8.1.1. | Установка системы учета для технологического присоединения энергопринимающих устройств Заявителя: Меграбян А.М. в х. Красный Крым, ул. Пушкинская, д. 25 Мясниковского района Ростовской области – 1 шт. | 2022 | 0,4 кВ и ниже | 1 | 8 | 9.9277
3758 | 8.1.1. | Установка системы учета для технологического присоединения энергопринимающих устройств Заявителя: Мискарян Ж.Л. в х. Красный Крым, ул. Шаумяна, д. 56/ж Мясниковского района Ростовской области – 1 шт. | 2022 | 0,4 кВ и ниже | 1 | 10 | 9.9277
3759 | 8.1.1. | Установка системы учета для технологического присоединения энергопринимающих устройств Заявителя: Мостовая Т.Г. в х. Ленинаван, ул. 1-я Кольцевая, д. 49/а Мясниковского района Ростовской области – 1 шт. | 2022 | 0,4 кВ и ниже | 1 | 10 | 9.9277
3760 | 8.1.1. | Установка системы учета для технологического присоединения энергопринимающих устройств Заявителя: Алдабаев К.Н. в с. Чалтырь, ул. Центральная, д. 17/а Мясниковского района Ростовской области – 1 шт. | 2022 | 0,4 кВ и ниже | 1 | 10 | 9.9619
3761 | 8.1.1. | Установка системы учета для технологического присоединения энергопринимающих устройств Заявителя: Горлов А.В. в х. Красный Крым, ул. Лермонтовская, д. 29 Мясниковского района Ростовской области – 1 шт. | 2022 | 0,4 кВ и ниже | 1 | 8 | 9.9619
3762 | 8.1.1. | Установка системы учета для технологического присоединения энергопринимающих устройств Заявителя: Диденко А.Н. в х. Красный Крым, ул. Урожайная, д. 8 Мясниковского района Ростовской области – 1 шт. | 2022 | 0,4 кВ и ниже | 1 | 10 | 9.9619
3763 | 8.1.1. | Установка системы учета для технологического присоединения энергопринимающих устройств Заявителя: Мудревская О.В. в х. Красный Крым, ул. Сатхинская, д. 10 Мясниковского района Ростовской области – 1 шт. | 2022 | 0,4 кВ и ниже | 1 | 8 | 9.9619
3765 | 8.1.1. | Установка системы учета для технологического присоединения энергопринимающих устройств Заявителя: Николаев А.А. в х. Красный Крым Мясниковского района Ростовской области. | 2022 | 0,4 кВ и ниже | 1 | 8 | 9.9619
3769 | 8.1.1. | Установка системы учета для технологического присоединения энергопринимающих устройств Заявителя: Агакарян А.А. в х. Красный Крым, ул. Молодежная, д. 52 Мясниковского района Ростовской области – 1 шт. | 2022 | 0,4 кВ и ниже | 1 | 10 | 9.9619
3771 | 8.1.1. | Установка системы учета для технологического присоединения энергопринимающих устройств Заявителя: Поддубная А.В. в х. Красный Крым, ул. Урожайная, д. 10 Мясниковского района Ростовской области – 1 шт. | 2022 | 0,4 кВ и ниже | 1 | 10 | 9.9619
3772 | 8.1.1. | Установка системы учета для технологического присоединения энергопринимающих устройств Заявителя: Полторак Д.А. в х. Красный Крым, ул. Звездная, д. 22 Мясниковского района Ростовской области – 1 шт. | 2022 | 0,4 кВ и ниже | 1 | 10 | 9.9619
3774 | 8.1.1. | Установка системы учета для технологического присоединения энергопринимающих устройств Заявителя: Походенко П.Г. в х. Красный Крым, ул. Пушкинская, д. 11 Мясниковского района Ростовской области – 1 шт. | 2022 | 0,4 кВ и ниже | 1 | 10 | 9.9619
3775 | 8.1.1. | Установка системы учета для технологического присоединения энергопринимающих устройств Заявителя: Рамазян Ю.Г. в с. Крым, ул. Александра Суворова, д. 6/а Мясниковского района Ростовской области – 1 шт. | 2022 | 0,4 кВ и ниже | 1 | 10 | 9.9619
3777 | 8.1.1. | Установка системы учета для технологического присоединения энергопринимающих устройств Заявителя: Савченко О.К. в х. Красный Крым, ул. Пушкинская, д. 16 Мясниковского района Ростовской области – 1 шт. | 2022 | 0,4 кВ и ниже | 1 | 10 | 9.9619
3778 | 8.1.1. | Установка системы учета для технологического присоединения энергопринимающих устройств Заявителя: Сазонова О.В. в с. Большие Салы, ул. Заводская, д. 18/в Мясниковского района Ростовской области – 1 шт. | 2022 | 0,4 кВ и ниже | 1 | 10 | 9.9619
3781 | 8.1.1. | Установка системы учета для технологического присоединения энергопринимающих устройств Заявителя: Склярова С.А. в х. Ленинаван, ул. Звездная, д. 1 Мясниковского района Ростовской области – 1 шт. | 2022 | 0,4 кВ и ниже | 1 | 10 | 9.9619
3782 | 8.1.1. | Установка системы учета для технологического присоединения энергопринимающих устройств Заявителя: Сморгунова Е.В. в х. Красный Крым, ул. Пушкинская, д. 28 Мясниковского района Ростовской области – 1 шт. | 2022 | 0,4 кВ и ниже | 1 | 8 | 9.9619
3785 | 8.1.1. | Установка системы учета для технологического присоединения энергопринимающих устройств Заявителя: Сучкова В.Н. в х. Красный Крым, ул. Капитальная, д. 6 Мясниковского района Ростовской области – 1 шт. | 2022 | 0,4 кВ и ниже | 1 | 8 | 9.9619
3786 | 8.1.1. | Установка системы учета для технологического присоединения энергопринимающих устройств Заявителя: Тамбиев Ю.А. в х. Красный Крым, ул. Сатхинская, д. 6 Мясниковского района Ростовской области – 1 шт. | 2022 | 0,4 кВ и ниже | 1 | 8 | 9.9619
3788 | 8.1.1. | Установка системы учета для технологического присоединения энергопринимающих устройств Заявителя: Ткачева Л.Ю. в х. Ленинаван, ул. Кольцевая, д. 54 Мясниковского района Ростовской области – 1 шт. | 2022 | 0,4 кВ и ниже | 1 | 10 | 9.9619
3791 | 8.1.1. | Установка системы учета для технологического присоединения энергопринимающих устройств Заявителя: Емельянова И.А. в х. Красный Крым, ул. Звездная, д. 17 Мясниковского района Ростовской области – 1 шт. | 2022 | 0,4 кВ и ниже | 1 | 10 | 9.9708
3792 | 8.1.1. | Установка системы учета для технологического присоединения энергопринимающих устройств Заявителя: ИП Цыганок В.А. в сл. Петровка, ул. Октябрьская, напротив участка 26 Мясниковского района Ростовской области – 1 шт. | 2022 | 0,4 кВ и ниже | 1 | 10 | 9.9708
3794 | 8.1.1. | Установка системы учета для технологического присоединения энергопринимающих устройств Заявителя: Калиш И.Н. в х. Красный Крым, ул. Пушкинская, д. 3 Мясниковского района Ростовской области – 1 шт. | 2022 | 0,4 кВ и ниже | 1 | 8 | 9.9708
3795 | 8.1.1. | Установка системы учета для технологического присоединения энергопринимающих устройств Заявителя: Кузнецов И.А. в х. Красный Крым, ул. Звездная, д. 17/а Мясниковского района Ростовской области – 1 шт. | 2022 | 0,4 кВ и ниже | 1 | 10 | 9.9371
3796 | 8.1.1. | Установка системы учета для технологического присоединения энергопринимающих устройств Заявителя: Мельник С.Н. в х. Красный Крым, ул. Звездная, д. 31 Мясниковского района Ростовской области – 1 шт. | 2022 | 0,4 кВ и ниже | 1 | 10 | 9.9371
3797 | 8.1.1. | Установка системы учета для технологического присоединения энергопринимающих устройств Заявителя: Проценко О.А. в х. Ленинакан, ул. Малиновая, д. 3/2 Мясниковского района Ростовской области – 1 шт. | 2022 | 0,4 кВ и ниже | 1 | 10 | 10.069
3798 | 8.1.1. | Установка системы учета для технологического присоединения энергопринимающих устройств Заявителя: Рамазанов Р.И. в х. Красный Крым, ул. Лермонтовская, д. 51 Мясниковского района Ростовской области – 1 шт. | 2022 | 0,4 кВ и ниже | 1 | 8 | 9.9371
3799 | 8.1.1. | Установка системы учета для технологического присоединения энергопринимающих устройств Заявителя: Рамазанова И.А. в х. Красный Крым, ул. Лермонтовская, д. 49 Мясниковского района Ростовской области – 1 шт. | 2022 | 0,4 кВ и ниже | 1 | 8 | 9.9371
3801 | 8.1.1. | Установка системы учета для технологического присоединения энергопринимающих устройств Заявителя: Утева Т.В. в с. Чалтырь, ул. 15-я линия, д. 9/н Мясниковского района Ростовской области – 1 шт. | 2022 | 0,4 кВ и ниже | 1 | 10 | 9.9371
3802 | 8.1.1. | Установка системы учета для технологического присоединения энергопринимающих устройств Заявителя: Хавранян А.О. в х. Калинин Мясниковскго района Ростовской области (4 шт.) | 2022 | 0,4 кВ и ниже | 4 | 40 | 39.3524
3803 | 8.1.1. | Установка системы учета для технологического присоединения энергопринимающих устройств Заявителя: Хакимов Амирхамза в х. Красный Крым Мясниковского района Ростовской области – 1 шт. | 2022 | 0,4 кВ и ниже | 1 | 8 | 9.9371
3804 | 8.1.1. | Установка системы учета для технологического присоединения энергопринимающих устройств Заявителя: Чекулаева Н.С. в х. Ленинаван, ул. Алексеевская, д. 24 Мясниковского района Ростовской области – 1 шт. | 2022 | 0,4 кВ и ниже | 1 | 10 | 9.9371
3805 | 8.1.1. | Установка системы учета для технологического присоединения энергопринимающих устройств Заявителя: Чиликина И.М. в х. Красный Крым, ул. Пушкинская, д. 39 Мясниковского района Ростовской области – 1 шт. | 2022 | 0,4 кВ и ниже | 1 | 10 | 9.9371
3808 | 8.1.1. | Установка системы учета для технологического присоединения энергопринимающих устройств Заявителя: Шаров Д.Е. в х. Красный Крым, ул. Капитальная, д. 14 Мясниковского района Ростовской области – 1 шт. | 2022 | 0,4 кВ и ниже | 1 | 8 | 9.9371
3809 | 8.1.1. | Установка системы учета для технологического присоединения энергопринимающих устройств Заявителя: Шевцова Е.А. в х. Красный Крым, ул. Пушкинская, д. 13 Мясниковского района Ростовской области – 1 шт. | 2022 | 0,4 кВ и ниже | 1 | 10 | 9.9371
3810 | 8.1.1. | Установка системы учета для технологического присоединения энергопринимающих устройств Заявителя: Шиятов Р.Ю. в х. Красный Крым, ул. Пушкинская, д. 23 Мясниковского района Ростовской области – 1 шт. | 2022 | 0,4 кВ и ниже | 1 | 10 | 9.9371
3812 | 8.1.1. | Установка системы учета для технологического присоединения энергопринимающих устройств Заявителя: Шрам Д.А. в х. Красный Крым, ул. Пушкинская, д. 9 Мясниковского района Ростовской области – 1 шт. | 2022 | 0,4 кВ и ниже | 1 | 8 | 9.9371
3813 | 8.1.1. | Установка системы учета для технологического присоединения энергопринимающих устройств Заявителя: Шульга С.И. в х. Красный Крым, ул. Пушкинская, д. 47 Мясниковского района Ростовской области – 1 шт. | 2022 | 0,4 кВ и ниже | 1 | 8 | 9.9371
3816 | 8.1.1. | Установка системы учета для технологического присоединения энергопринимающих устройств Заявителя: Яковлева Я.В. в х. Ленинаван, пер. Петровский, д. 22 Мясниковского района Ростовской области – 1 шт. | 2022 | 0,4 кВ и ниже | 1 | 10 | 9.9371
3820 | 8.1.1. | Установка системы учета для технологического присоединения энергопринимающих устройств Заявителя (Амирханян Р.Г.) по адресу: Ростовская область, Мясниковский район, х. Красный Крым, ул. Сатхинская, д. 22, к.н. 61:25:0600401:17225 (1 шт.) | 2022 | 0,4 кВ и ниже | 1 | 8 | 9.9371
3824 | 8.1.1. | Установка системы учета для технологического присоединения энергопринимающих устройств Заявителя (Бабаджанян А.Г.) по адресу: Ростовская область, Мясниковский район, х. Красный Крым, ул. Пушкинская, д. 43, к.н. 61:25:0600401:16322 (1 шт.) | 2022 | 0,4 кВ и ниже | 1 | 8 | 9.9371
3825 | 8.1.1. | Установка системы учета для технологического присоединения энергопринимающих устройств Заявителя: Бабушкина А.В. в х. Недвиговка, пер. Переездный, д. 26 Мясниковского района Ростовской области – 1 шт. | 2022 | 0,4 кВ и ниже | 1 | 10 | 9.9371
3826 | 8.1.1. | Установка системы учета для технологического присоединения энергопринимающих устройств Заявителя (Бакалов С.Ю.) по адресу: Ростовская область, Мясниковский район, х. Красный Крым, ул. Капитальная, д. 16, к.н. 61:25:0600401:17210 (1 шт.) | 2022 | 0,4 кВ и ниже | 1 | 8 | 9.9371
3827 | 8.1.1. | Установка системы учета для технологического присоединения энергопринимающих устройств Заявителя (Бибичева Л.А.) по адресу: Ростовская область, Мясниковский район, х. Красный Крым, ул. Капитальная, д. 21, к.н. 61:25:0600401:18475 (1 шт.) | 2022 | 0,4 кВ и ниже | 1 | 8 | 9.9371
3828 | 8.1.1. | Установка системы учета для технологического присоединения энергопринимающих устройств Заявителя (Буракова С.В.) по адресу: Ростовская область, Мясниковский район, х. Красный Крым, ул. Пушкинская, д. 24, к.н. 61:25:0600401:16338 (1 шт.) | 2022 | 0,4 кВ и ниже | 1 | 10 | 9.9371
3829 | 8.1.1. | Установка системы учета для технологического присоединения энергопринимающих устройств Заявителя: Варданян Д.А. в с. Крым, ул. Маршала Жукова, д. 21 Мясниковского района Ростовской области – 1 шт. | 2022 | 0,4 кВ и ниже | 1 | 10 | 9.9371
3830 | 8.1.1. | Установка системы учета для технологического присоединения энергопринимающих устройств Заявителя (Велигурин Р.В.) по адресу: Ростовская область, Мясниковский район, х. Красный Крым, ул. Лермонтовская, д. 25, к.н. 61:25:0600401:17080 (1 шт.) | 2022 | 0,4 кВ и ниже | 1 | 8 | 9.9371
3831 | 8.1.1. | Установка системы учета для технологического присоединения энергопринимающих устройств Заявителя: Виденин М.Н. в х. Красный Крым, ул. Лермонтовская, д. 3 Мясниковского района Ростовской области – 1 шт. | 2022 | 0,4 кВ и ниже | 1 | 10 | 9.9371
3832 | 8.1.1. | Установка системы учета для технологического присоединения энергопринимающих устройств Заявителя (Владыченко А.Ю.) по адресу: Ростовская область, Мясниковский район, х. Ленинакан, ул. Трудовая, д. 37/4, к.н. 61:25:0030301:1950 (1 шт.) | 2022 | 0,4 кВ и ниже | 1 | 10 | 9.9371
3835 | 8.1.1. | Установка системы учета для технологического присоединения энергопринимающих устройств Заявителя: Гишян А.А. в х. Ленинаван, ул. Набережная, д. 20/а Мясниковского района Ростовской области – 1 шт. | 2022 | 0,4 кВ и ниже | 1 | 10 | 9.9371
3836 | 8.1.1. | Установка системы учета для технологического присоединения энергопринимающих устройств Заявителя (Голик Л.А.) по адресу: Ростовская область, Мясниковский район, х. Красный Крым, ул. Пушкинская, д. 22, к.н. 61:25:0600401:16340 (1 шт.) | 2022 | 0,4 кВ и ниже | 1 | 8 | 9.9371
3837 | 8.1.1. | Установка системы учета для технологического присоединения энергопринимающих устройств Заявителя (Гуринова О.Г.) по адресу: Ростовская область, Мясниковский район, х. Красный Крым, ул. Капитальная, д. 10, к.н. 61:25:0600401:17183 (1 шт.) | 2022 | 0,4 кВ и ниже | 1 | 8 | 9.9371
3838 | 8.1.1. | Установка системы учета для технологического присоединения энергопринимающих устройств Заявителя (Дейнеко Е.А.) по адресу: Ростовская область, Мясниковский район, х. Красный Крым, ул. Капитальная, д. 28, к.н. 61:25:0600401:17192 (1 шт.) | 2022 | 0,4 кВ и ниже | 1 | 8 | 9.9371
3840 | 8.1.1. | Установка системы учета для технологического присоединения энергопринимающих устройств Заявителя (Дзиваян А.А.) по адресу: Ростовская область, Мясниковский район, с. Большие Салы, ул. Белорусская, д. 1/и, к.н. 61:25:0600501:3215 (1 шт.) | 2022 | 0,4 кВ и ниже | 1 | 5 | 9.9371
3841 | 8.1.1. | Установка системы учета для технологического присоединения энергопринимающих устройств Заявителя (Дзиваян А.А.) по адресу: Ростовская область, Мясниковский район, с. Большие Салы, ул. Белорусская, д. 1/г, к.н. 61:25:0600501:3214 (1 шт.) | 2022 | 0,4 кВ и ниже | 1 | 5 | 9.9371
3842 | 8.1.1. | Установка системы учета для технологического присоединения энергопринимающих устройств Заявителя (Дзиваян А.А.) по адресу: Ростовская область, Мясниковский район, с. Большие Салы, ул. Белорусская, д. 1/в, к.н. 61:25:0600501:3212 (1 шт.) | 2022 | 0,4 кВ и ниже | 1 | 5 | 9.9371
3843 | 8.1.1. | Установка системы учета для технологического присоединения энергопринимающих устройств Заявителя (Дзиваян А.А.) по адресу: Ростовская область, Мясниковский район, с. Большие Салы, ул. Белорусская, д. 1/ж, к.н. 61:25:0600501:3213 (1 шт.) | 2022 | 0,4 кВ и ниже | 1 | 5 | 9.9371
3844 | 8.1.1. | Установка системы учета для технологического присоединения энергопринимающих устройств Заявителя (Дзюба Д.С.) по адресу: Ростовская область, Мясниковский район, х. Красный Крым, ул. Капитальная, д. 5, к.н. 61:25:0600401:17190 (1 шт.) | 2022 | 0,4 кВ и ниже | 1 | 8 | 9.9371
3845 | 8.1.1. | Установка системы учета для технологического присоединения энергопринимающих устройств Заявителя (Дикун В.П.) по адресу: Ростовская область, Мясниковский район, сл. Петровка, ул. Советская, д. 30, к.н. 61:25:0080101:1654 (1 шт.) | 2022 | 0,4 кВ и ниже | 1 | 10 | 9.9371
3846 | 8.1.1. | Установка системы учета для технологического присоединения энергопринимающих устройств Заявителя (Димитрова И.П.) по адресу: Ростовская область, Мясниковский район, х. Красный Крым, ул. Лермонтовская, д. 57, к.н. 61:25:0600401:17062 (1 шт.) | 2022 | 0,4 кВ и ниже | 1 | 10 | 9.9371
3848 | 8.1.1. | Установка системы учета для технологического присоединения энергопринимающих устройств Заявителя (Дукян Д.С.) по адресу: Ростовская область, Мясниковский район, с. Чалтырь, ул. Салых-Су, д. 29/г, к.н. 61:25:0101513:97 (1 шт.) | 2022 | 0,4 кВ и ниже | 1 | 10 | 9.9477
3849 | 8.1.1. | Установка системы учета для технологического присоединения энергопринимающих устройств Заявителя: Евланова А.В. в с. Крым, ул. Александра Суворова, д. 20/а Мясниковского района Ростовской области – 1 шт. | 2022 | 0,4 кВ и ниже | 1 | 10 | 9.9477
3850 | 8.1.1. | Установка системы учета для технологического присоединения энергопринимающих устройств Заявителя (Згребнев В.В.) по адресу: Ростовская область, Мясниковский район, х. Красный Крым, ул. Звездная, д. 29, к.н. 61:25:0600401:14943 (1 шт.) | 2022 | 0,4 кВ и ниже | 1 | 10 | 9.9477
3854 | 8.1.1. | Установка системы учета для технологического присоединения энергопринимающих устройств Заявителя (Калашникова А.А.) по адресу: Ростовская область, Мясниковский район, х. Красный Крым, ул. Пушкинская, д. 22/а, к.н. 61:25:0600401:16339 (1 шт.) | 2022 | 0,4 кВ и ниже | 1 | 8 | 9.9477
3855 | 8.1.1. | Установка системы учета для технологического присоединения энергопринимающих устройств Заявителя (Киенко Е.А.) по адресу: Ростовская область, Мясниковский район, х. Красный Крым, ул. Пушкинская, д. 32, к.н. 61:25:0600401:16328 (1 шт.) | 2022 | 0,4 кВ и ниже | 1 | 8 | 9.9477
3856 | 8.1.1. | Установка системы учета для технологического присоединения энергопринимающих устройств Заявителя (Кобцев В.А.) по адресу: Ростовская область, Мясниковский район, х. Красный Крым, ул. Пушкинская, д. 18, к.н. 61:25:0600401:16348 (1 шт.) | 2022 | 0,4 кВ и ниже | 1 | 8 | 9.9477
3857 | 8.1.1. | Установка системы учета для технологического присоединения энергопринимающих устройств Заявителя (Ковалевский Р.А.) по адресу: Ростовская область, Мясниковский район, х. Красный Крым, ул. Пушкинская, д. 50, к.н. 61:25:0600401:16311 (1 шт.) | 2022 | 0,4 кВ и ниже | 1 | 8 | 9.9477
3858 | 8.1.1. | Установка системы учета для технологического присоединения энергопринимающих устройств Заявителя: Коваленко А.А. в х. Веселый, ул. Молодежная, д. 6/б Мясниковского района Ростовской области – 1 шт. | 2022 | 0,4 кВ и ниже | 1 | 6 | 9.9477
3859 | 8.1.1. | Установка системы учета для технологического присоединения энергопринимающих устройств Заявителя (Коваленко К.Ю.) по адресу: Ростовская область, Мясниковский район, х. Красный Крым, ул. Пушкинская, д. 29, к.н. 61:25:0600401:16341 (1 шт.) | 2022 | 0,4 кВ и ниже | 1 | 10 | 9.9477
3861 | 8.1.1. | Установка системы учета для технологического присоединения энергопринимающих устройств Заявителя (Кондратенко А.В.) по адресу: Ростовская область, Мясниковский район, х. Хапры, пер. Степной, д. 20/а, к.н. 61:25:0070201:2268 (1 шт.) | 2022 | 0,4 кВ и ниже | 1 | 8 | 9.9477
3863 | 8.1.1. | Установка системы учета для технологического присоединения энергопринимающих устройств Заявителя (Крикуненко Д.В.) по адресу: Ростовская область, Мясниковский район, х. Ленинаван, ул. 1-я Кольцевая, д. 51/а, к.н. 61:25:0600401:15322 (1 шт.) | 2022 | 0,4 кВ и ниже | 1 | 10 | 10.0797
3865 | 8.1.1. | Установка системы учета для технологического присоединения энергопринимающих устройств Заявителя (Курбанов И.А.) по адресу: Ростовская область, Мясниковский район, х. Красный Крым, ул. Пушкинская, д. 37, к.н. 61:25:0600401:16331 (1 шт.) | 2022 | 0,4 кВ и ниже | 1 | 10 | 9.9477
3866 | 8.1.1. | Установка системы учета для технологического присоединения энергопринимающих устройств Заявителя (Куренков М.А.) по адресу: Ростовская область, Мясниковский район, х. Красный Крым, ул. Сатхинская, д. 47, к.н. 61:25:0600401:17243 (1 шт.) | 2022 | 0,4 кВ и ниже | 1 | 15 | 9.9477
3867 | 8.1.1. | Установка системы учета для технологического присоединения энергопринимающих устройств Заявителя (Лукьянченко Ю.А.) по адресу: Ростовская область, Мясниковский район, х. Ленинаван, ул. Звездная, д. 25, к.н. 61:25:0600401:16122 (1 шт.) | 2022 | 0,4 кВ и ниже | 1 | 10 | 9.9477
3868 | 8.1.1. | Установка системы учета для технологического присоединения энергопринимающих устройств Заявителя (Луптиев М.У.) по адресу: Ростовская область, Мясниковский район, х. Красный Крым, ул. Пушкинская, д. 41, к.н. 61:25:0600401:18508 (1 шт.) | 2022 | 0,4 кВ и ниже | 1 | 8 | 9.9477
3870 | 8.1.1. | Установка системы учета для технологического присоединения энергопринимающих устройств Заявителя (Малицкая Я.В.) по адресу: Ростовская область, Мясниковский район, х. Красный Крым, ул. Капитальная, д. 4, к.н. 61:25:0600401:17186 (1 шт.) | 2022 | 0,4 кВ и ниже | 1 | 8 | 9.9477
3871 | 8.1.1. | Установка системы учета для технологического присоединения энергопринимающих устройств Заявителя: Манукян И.Н. в с. Чалтырь, ул. 50 лет Победы, д. 82/22 Мясниковского района Ростовской области – 1 шт. | 2022 | 0,4 кВ и ниже | 1 | 10 | 9.9477
3872 | 8.1.1. | Установка системы учета для технологического присоединения энергопринимающих устройств Заявителя (Марабян К.В.) по адресу: Ростовская область, Мясниковский район, с. Большие Салы, ул. 2-я Ленинская, д. 11/а, к.н. 61:25:0040101:5362 (1 шт.) | 2022 | 0,4 кВ и ниже | 1 | 10 | 9.9477
3873 | 8.1.1. | Установка системы учета для технологического присоединения энергопринимающих устройств Заявителя (Матевосян Ш.А.) по адресу: Ростовская область, Мясниковский район, ул. Нольная линия, д. 1/ж, к.н. 61:25:0201005:87 (1 шт.) | 2022 | 0,4 кВ и ниже | 1 | 14 | 9.9477
3875 | 8.1.1. | Установка системы учета для технологического присоединения энергопринимающих устройств Заявителя (Михайличенкова Л.Ю.) по адресу: Ростовская область, Мясниковский район, х. Красный Крым, ул. Пушкинская, д. 40, к.н. 61:25:0600401:16317 (1 шт.) | 2022 | 0,4 кВ и ниже | 1 | 8 | 9.9477
3876 | 8.1.1. | Установка системы учета для технологического присоединения энергопринимающих устройств Заявителя: Мудревский С.М. в х. Красный Крым, ул. Сатхинская, д. 16 Мясниковского района Ростовской области – 1 шт. | 2022 | 0,4 кВ и ниже | 1 | 8 | 9.9477
3878 | 8.1.1. | Установка системы учета для технологического присоединения энергопринимающих устройств Заявителя (Мурадян Н.Р.) по адресу: Ростовская область, Мясниковский район, с. Чалтырь, ул. Хошаф-Чорвах, д. 1/м, к.н. 61:25:0101401:127 (1 шт.) | 2022 | 0,4 кВ и ниже | 1 | 10 | 9.9477
3879 | 8.1.1. | Установка системы учета для технологического присоединения энергопринимающих устройств Заявителя (Назаретян Р.А.) по адресу: Ростовская область, Мясниковский район, с. Крым, ул. Согомоняна, д. 1, к.н. 61:25:0600201:1451 (1 шт.) | 2022 | 0,4 кВ и ниже | 1 | 10 | 9.9477
3880 | 8.1.1. | Установка системы учета для технологического присоединения энергопринимающих устройств Заявителя (Некрасов А.С.) по адресу: Ростовская область, Мясниковский район, х. Красный Крым, ул. Капитальная, д. 29, к.н. 61:25:0600401:17204 (1 шт.) | 2022 | 0,4 кВ и ниже | 1 | 8 | 9.9477
3881 | 8.1.1. | Установка системы учета для технологического присоединения энергопринимающих устройств Заявителя (Неумывако С.Н.) по адресу: Ростовская область, Мясниковский район, х. Красный Крым, ул. Капитальная, д. 8, к.н. 61:25:0600401:17184 (1 шт.) | 2022 | 0,4 кВ и ниже | 1 | 8 | 9.9477
3884 | 8.1.1. | Установка системы учета для технологического присоединения энергопринимающих устройств Заявителя (Олейник А.В.) по адресу: Ростовская область, Мясниковский район, х. Красный Крым, ул. Звездная, д. 28/а, к.н. 61:25:0600401:17687 (1 шт.) | 2022 | 0,4 кВ и ниже | 1 | 10 | 10.0797
3886 | 8.1.1. | Установка системы учета для технологического присоединения энергопринимающих устройств Заявителя (Передерий Д.А.) по адресу: Ростовская область, Мясниковский район, х. Красный Крым, ул. Лермонтовская, д. 28, к.н. 61:25:0600401:17044 (1 шт.) | 2022 | 0,4 кВ и ниже | 1 | 10 | 10.0797
3887 | 8.1.1. | Установка системы учета для технологического присоединения энергопринимающих устройств Заявителя (Рудской А.В.) по адресу: Ростовская область, Мясниковский район, х. Красный Крым, ул. Верхняя, д. 23, к.н. 61:25:0600401:17507 (1 шт.) | 2022 | 0,4 кВ и ниже | 1 | 8 | 9.9477
3893 | 8.1.1. | Установка системы учета для технологического присоединения энергопринимающих устройств Заявителя (Сорокина А.Н.) по адресу: Ростовская область, Мясниковский район, х. Красный Крым, ул. Пушкинская, д. 35, к.н. 61:25:0600401:16332 (1 шт.) | 2022 | 0,4 кВ и ниже | 1 | 8 | 10.0797
3894 | 8.1.1. | Установка системы учета для технологического присоединения энергопринимающих устройств Заявителя (Страхов А.И.) по адресу: Ростовская область, Мясниковский район, х. Красный Крым, ул. Звездная, д. 31/а, к.н. 61:25:0600401:17147 (1 шт.) | 2022 | 0,4 кВ и ниже | 1 | 10 | 10.0797
3896 | 8.1.1. | Установка системы учета для технологического присоединения энергопринимающих устройств Заявителя (Суменко М.В.) по адресу: Ростовская область, Мясниковский район, с. Чалтырь, ул. Шагиняна, д. 81, к.н. 61:25:0600601:1384 (1 шт.) | 2022 | 0,4 кВ и ниже | 1 | 10 | 9.9477
3897 | 8.1.1. | Установка системы учета для технологического присоединения энергопринимающих устройств Заявителя (Ткаченко А.В.) по адресу: Ростовская область, Мясниковский район, х. Красный Крым, ул. Пушкинская, д. 27, к.н. 61:25:0600401:16342 (1 шт.) | 2022 | 0,4 кВ и ниже | 1 | 10 | 10.0819
3898 | 8.1.1. | Установка системы учета для технологического присоединения энергопринимающих устройств Заявителя (Ткаченко Н.В.) по адресу: Ростовская область, Мясниковский район, с. Крым, ул. Григора Бабияна, д. 44, к.н. 61:25:0600201:1489 (1 шт.) | 2022 | 0,4 кВ и ниже | 1 | 10 | 9.95
3899 | 8.1.1. | Установка системы учета для технологического присоединения энергопринимающих устройств Заявителя (Токузова З.М.) по адресу: Ростовская область, Мясниковский район, х. Красный Крым, ул. Лермонтовская, д. 34, к.н. 61:25:0600401:18507 (1 шт.) | 2022 | 0,4 кВ и ниже | 1 | 8 | 10.0819
3901 | 8.1.1. | Установка системы учета для технологического присоединения энергопринимающих устройств Заявителя (Тоноян Г.Е.) по адресу: Ростовская область, Мясниковский район, с. Крым, ул. 2-я Пролетарская, д. 23, к.н. 61:25:0201024:786 (1 шт.) | 2022 | 0,4 кВ и ниже | 1 | 10 | 9.95
3902 | 8.1.1. | Установка системы учета для технологического присоединения энергопринимающих устройств Заявителя (Федорченко В.В.) по адресу: Ростовская область, Мясниковский район, х. Красный Крым, ул. Пушкинская, д. 21, к.н. 61:25:0600401:16346 (1 шт.) | 2022 | 0,4 кВ и ниже | 1 | 8 | 9.95
3904 | 8.1.1. | Установка системы учета для технологического присоединения энергопринимающих устройств Заявителя: Хараян Н.Н. в с. Большие Салы, ул. Шаумяна, д. 18/в Мясниковского района Ростовской области – 1 шт. | 2022 | 0,4 кВ и ниже | 1 | 10 | 9.9389
3907 | 8.1.1. | Установка системы учета для технологического присоединения энергопринимающих устройств Заявителя (Шадрин Р.А.) по адресу: Ростовская область, Мясниковский район, х. Ленинаван, ул. Звездная, д. 1/а, к.н. 61:25:0600401:15318 (1 шт.) | 2022 | 0,4 кВ и ниже | 1 | 10 | 9.9389
3909 | 8.1.1. | Установка системы учета для технологического присоединения энергопринимающих устройств Заявителя (Шахназарян С.А.) по адресу: Ростовская область, Мясниковский район, х. Калинин, ул. 2-я Кольцевая, д. 22/б, к.н. 61:25:0050101:2320 (1 шт.) | 2022 | 0,4 кВ и ниже | 1 | 10 | 9.9389
3910 | 8.1.1. | Установка системы учета для технологического присоединения энергопринимающих устройств Заявителя (Шорохова М.Н.) по адресу: Ростовская область, Мясниковский район, х. Красный Крым, ул. Пушкинская, д. 49, к.н. 61:25:0600401:16319 (1 шт.) | 2022 | 0,4 кВ и ниже | 1 | 10 | 9.9389
3912 | 8.1.1. | Установка системы учета для технологического присоединения энергопринимающих устройств Заявителя (Агабабян Г.Ц.) по адресу: Ростовская область, Мясниковский район, х. Ленинаван, ул. Шаумяна, д. 12/а, к.н. 61:25:0030202:3970 (1 шт.) | 2022 | 0,4 кВ и ниже | 1 | 8 | 9.9389
3913 | 8.1.1. | Установка системы учета для технологического присоединения энергопринимающих устройств Заявителя (Баландина Е.Н.) по адресу: Ростовская область, Мясниковский район, х. Красный Крым, ул. Пушкинская, д. 30, к.н. 61:25:0600401:16329 (1 шт.) | 2022 | 0,4 кВ и ниже | 1 | 8 | 9.9389
3914 | 8.1.1. | Установка системы учета для технологического присоединения энергопринимающих устройств Заявителя (Баласанян Л.Х.) по адресу: Ростовская область, Мясниковский район, с. Крым, ул. Советская, д. 69, к.н. 61:25:0201019:1018 (1 шт.) | 2022 | 0,4 кВ и ниже | 1 | 10 | 9.9389
3916 | 8.1.1. | Установка системы учета для технологического присоединения энергопринимающих устройств Заявителя (Кабанов С.А.) по адресу: Ростовская область, Мясниковский район, х. Красный Крым, ул. Молодежная, д. 54, к.н. 61:25:0600401:16094 (1 шт.) | 2022 | 0,4 кВ и ниже | 1 | 10 | 9.9389
3917 | 8.1.1. | Установка системы учета для технологического присоединения энергопринимающих устройств Заявителя (ИП Чубарян А.А.) по адресу: Ростовская область, Мясниковский район, с. Чалтырь, ул. Мясникяна, д. 95 и ул. Ленина, 36 (1 шт.) | 2022 | 0,4 кВ и ниже | 1 | 10 | 9.9389
3918 | 8.1.1. | Установка системы учета для технологического присоединения энергопринимающих устройств Заявителя (Казарян А.А.) по адресу: Ростовская область, Мясниковский район, х. Красный Крым, ул. Сатхинская, д. 54, к.н. 61:25:0600401:17256 (1 шт.) | 2022 | 0,4 кВ и ниже | 1 | 8 | 9.9389
3919 | 8.1.1. | Установка системы учета для технологического присоединения энергопринимающих устройств Заявителя (Корманукян Б.П.) по адресу: Ростовская область, Мясниковский район, с. Крым, ул. Александра Суворова, д. 20, к.н. 61:25:0600201:1461 (1 шт.) | 2022 | 0,4 кВ и ниже | 1 | 10 | 9.9389
3920 | 8.1.1. | Установка системы учета для технологического присоединения энергопринимающих устройств Заявителя (Ливерова А.А.) по адресу: Ростовская область, Мясниковский район, х. Красный Крым, ул. Пушкинская, д. 52, к.н. 61:25:0600401:16306 (1 шт.) | 2022 | 0,4 кВ и ниже | 1 | 8 | 9.9163
3924 | 8.1.1. | Установка системы учета для технологического присоединения энергопринимающих устройств Заявителя (Пайлеванян М.С.) по адресу: Ростовская область, Мясниковский район, х. Красный Крым, ул. Сатхинская, д. 33, к.н. 61:25:0600401:17251 (1 шт.) | 2022 | 0,4 кВ и ниже | 1 | 8 | 9.9163
3925 | 8.1.1. | Установка системы учета для технологического присоединения энергопринимающих устройств Заявителя (Погребная Ю.Р.) по адресу: Ростовская область, Мясниковский район, х. Ленинаван, ул. Центральная, д. 15/а, к.н. 61:25:0600401:17523 (1 шт.) | 2022 | 0,4 кВ и ниже | 1 | 10 | 9.9163
3926 | 8.1.1. | Установка системы учета для технологического присоединения энергопринимающих устройств Заявителя (Попков С.Ю.) по адресу: Ростовская область, Мясниковский район, с. Чалтырь, ул. 15-я линия, д. 7/л, к.н. 61:25:0101243:898 (1 шт.) | 2022 | 0,4 кВ и ниже | 1 | 10 | 9.9163
3927 | 8.1.1. | Установка системы учета для технологического присоединения энергопринимающих устройств Заявителя (Рюмин М.Д.) по адресу: Ростовская область, Мясниковский район, х. Ленинаван, ул. Звездная, д. 23, к.н. 61:25:0600401:16060 (1 шт.) | 2022 | 0,4 кВ и ниже | 1 | 10 | 9.9163
3928 | 8.1.1. | Установка системы учета для технологического присоединения энергопринимающих устройств Заявителя (Савельева Л.В.) по адресу: Ростовская область, Мясниковский район, с. Чалтырь, ул. 15-я линия, д. 9/м, к.н. 61:25:0101243:899 (1 шт.) | 2022 | 0,4 кВ и ниже | 1 | 10 | 9.9163
3929 | 8.1.1. | Установка системы учета для технологического присоединения энергопринимающих устройств Заявителя (Стрельникова Е.П.) по адресу: Ростовская область, Мясниковский район, х. Красный Крым, ул. Капитальная, д. 24, к.н. 61:25:0600401:17206 (1 шт.) | 2022 | 0,4 кВ и ниже | 1 | 8 | 9.9163
3932 | 8.1.1. | Установка системы учета для технологического присоединения энергопринимающих устройств Заявителя (Хавранян А.О.) по адресу: Ростовская область, Мясниковский район, х. Калинин, ул. Садовая, д. 32, к.н. 61:25:0050101:1811 (1 шт.) | 2022 | 0,4 кВ и ниже | 1 | 10 | 9.9163
3934 | 8.1.1. | Установка системы учета для технологического присоединения энергопринимающих устройств Заявителя (Чубанов Е.А.) по адресу: Ростовская область, Мясниковский район, х. Ленинаван, ул. Пушкинская, д. 26/г, к.н. 61:25:0600401:18640 (1 шт.) | 2022 | 0,4 кВ и ниже | 1 | 10 | 9.9163
3935 | 8.1.1. | Установка системы учета для технологического присоединения энергопринимающих устройств Заявителя (Ягунян Н.Э.) по адресу: Ростовская область, Мясниковский район, х. Красный Крым, ул. Капитальная, д. 26, к.н. 61:25:0600401:17203 (1 шт.) | 2022 | 0,4 кВ и ниже | 1 | 8 | 9.9163
3937 | 8.1.1. | Установка системы учета для технологического присоединения энергопринимающих устройств Заявителя (Апраксина А.С.) по адресу: Ростовская область, Мясниковский район, х. Ленинаван, ул. Абовяна, д. 19/2, к.н. 61:25:0030202:4826 (1 шт.) | 2022 | 0,4 кВ и ниже | 1 | 10 | 9.9163
3939 | 8.1.1. | Установка системы учета для технологического присоединения энергопринимающих устройств Заявителя (Беллуян Л.Р.) по адресу: Ростовская область, Мясниковский район, х. Ленинаван, ул. Алексеевская, д. 26, к.н. 61:25:0600401:16159 (1 шт.) | 2022 | 0,4 кВ и ниже | 1 | 10 | 9.9163
3940 | 8.1.1. | Установка системы учета для технологического присоединения энергопринимающих устройств Заявителя (Блюденова Н.П.) по адресу: Ростовская область, Мясниковский район, х. Ленинакан, ул. Майская, д. 11/а, к.н. 61:25:0600401:16754 (1 шт.) | 2022 | 0,4 кВ и ниже | 1 | 5 | 9.9163
3941 | 8.1.1. | Установка системы учета для технологического присоединения энергопринимающих устройств Заявителя (Бурым В.Г.) по адресу: Ростовская область, Мясниковский район, х. Красный Крым, ул. Верхняя, д. 9/б, к.н. 61:25:0600401:17542 (1 шт.) | 2022 | 0,4 кВ и ниже | 1 | 8 | 9.9163
3942 | 8.1.1. | Установка системы учета для технологического присоединения энергопринимающих устройств Заявителя (Бурым В.Г.) по адресу: Ростовская область, Мясниковский район, х. Красный Крым, ул. Верхняя, д. 9/а, к.н. 61:25:0600401:17541 (1 шт.) | 2022 | 0,4 кВ и ниже | 1 | 8 | 9.9163
3943 | 8.1.1. | Установка системы учета для технологического присоединения энергопринимающих устройств Заявителя (Викторов А.А.) по адресу: Ростовская область, Мясниковский район, х. Красный Крым, ул. Лермонтовская, д. 55, к.н. 61:25:0600401:17063 (1 шт.) | 2022 | 0,4 кВ и ниже | 1 | 8 | 9.9163
3944 | 8.1.1. | Установка системы учета для технологического присоединения энергопринимающих устройств Заявителя (Викторов А.А.) по адресу: Ростовская область, Мясниковский район, х. Красный Крым, ул. Лермонтовская, д. 53, к.н. 61:25:0600401:17064 (1 шт.) | 2022 | 0,4 кВ и ниже | 1 | 8 | 9.9163
3945 | 8.1.1. | Установка системы учета для технологического присоединения энергопринимающих устройств Заявителя (Грекова И.А.) по адресу: Ростовская область, Мясниковский район, х. Красный Крым, ул. Верхняя, д. 9, к.н. 61:25:0600401:17540 (1 шт.) | 2022 | 0,4 кВ и ниже | 1 | 8 | 9.9163
3946 | 8.1.1. | Установка системы учета для технологического присоединения энергопринимающих устройств Заявителя (Канивец А.А.) по адресу: Ростовская область, Мясниковский район, х. Ленинакан, ул. Майская, д. 13, к.н. 61:25:0600401:16753 (1 шт.) | 2022 | 0,4 кВ и ниже | 1 | 5 | 9.9163
3947 | 8.1.1. | Установка системы учета для технологического присоединения энергопринимающих устройств Заявителя (Кривко Л.В.) по адресу: Ростовская область, Мясниковский район, х. Красный Крым, ул. Небесная, д. 16/а, к.н. 61:25:0600401:18670 (1 шт.) | 2022 | 0,4 кВ и ниже | 1 | 10 | 9.9163
3948 | 8.1.1. | Установка системы учета для технологического присоединения энергопринимающих устройств Заявителя (Кривко Л.В.) по адресу: Ростовская область, Мясниковский район, х. Красный Крым, ул. Небесная, д. 16, к.н. 61:25:0600401:18671 (1 шт.) | 2022 | 0,4 кВ и ниже | 1 | 10 | 9.9372
3949 | 8.1.1. | Установка системы учета для технологического присоединения энергопринимающих устройств Заявителя (Лавриненко А.Л.) по адресу: Ростовская область, Мясниковский район, х. Красный Крым, ул. Пушкинская, д. 10, к.н. 61:25:0600401:16352 (1 шт.) | 2022 | 0,4 кВ и ниже | 1 | 8 | 9.9372
3950 | 8.1.1. | Установка системы учета для технологического присоединения энергопринимающих устройств Заявителя (Лихоносова М.А.) по адресу: Ростовская область, Мясниковский район, х. Красный Крым, ул. Лермонтовская, д. 32, к.н. 61:25:0600401:17042 (1 шт.) | 2022 | 0,4 кВ и ниже | 1 | 8 | 9.9372
3951 | 8.1.1. | Установка системы учета для технологического присоединения энергопринимающих устройств Заявителя (Мишарева Т.В.) по адресу: Ростовская область, Мясниковский район, х. Красный Крым, ул. Звездная, д. 28, к.н. 61:25:0600401:17688 (1 шт.) | 2022 | 0,4 кВ и ниже | 1 | 10 | 9.9372
3952 | 8.1.1. | Установка системы учета для технологического присоединения энергопринимающих устройств Заявителя (Оганесян О.А.) по адресу: Ростовская область, Мясниковский район, с. Чалтырь, ул. Крестьянская, д. 6/а, к.н. 61:25:0600601:2148 (1 шт.) | 2022 | 0,4 кВ и ниже | 1 | 10 | 9.9372
3953 | 8.1.1. | Установка системы учета для технологического присоединения энергопринимающих устройств Заявителя (Полуян И.Б.) по адресу: Ростовская область, Мясниковский район, х. Красный Крым, ул. Звездная, д. 34, к.н. 61:25:0600401:17684 (1 шт.) | 2022 | 0,4 кВ и ниже | 1 | 10 | 9.9372
3954 | 8.1.1. | Установка системы учета для технологического присоединения энергопринимающих устройств Заявителя (Саевич А.И.) по адресу: Ростовская область, Мясниковский район, х. Красный Крым, ул. Звездная, д. 26/а, к.н. 61:25:0600401:14948 (1 шт.) | 2022 | 0,4 кВ и ниже | 1 | 10 | 9.9372
3955 | 8.1.1. | Установка системы учета для технологического присоединения энергопринимающих устройств Заявителя (Фисенко А.С.) по адресу: Ростовская область, Мясниковский район, х. Красный Крым, ул. Пушкинская, д. 6, к.н. 61:25:0600401:16354 (1 шт.) | 2022 | 0,4 кВ и ниже | 1 | 8 | 9.9372
3956 | 8.1.1. | Установка системы учета для технологического присоединения энергопринимающих устройств Заявителя (Черпухов И.М.) по адресу: Ростовская область, Мясниковский район, х. Ленинаван, ул. Алексеевская, д. 26/а, к.н. 61:25:0600401:16158 (1 шт.) | 2022 | 0,4 кВ и ниже | 1 | 10 | 9.9372
3957 | 8.1.1. | Установка системы учета для технологического присоединения энергопринимающих устройств Заявителя (Щесняк А.В.) по адресу: Ростовская область, Мясниковский район, х. Красный Крым, ул. Звездная, д. 30, к.н. 61:25:0600401:15014 (1 шт.) | 2022 | 0,4 кВ и ниже | 1 | 10 | 9.9372
3958 | 8.1.1. | Установка системы учета для технологического присоединения энергопринимающих устройств Заявителя (Ярославцев Х.А.) по адресу: Ростовская область, Мясниковский район, с. Крым, ул. 15-я линия, д. 4, к.н. 61:25:0201019:1022 (1 шт.) | 2022 | 0,4 кВ и ниже | 1 | 10 | 9.9372
3959 | 8.1.1. | Установка системы учета для технологического присоединения энергопринимающих устройств Заявителя (Антонян С.М.) по адресу: Ростовская область, Мясниковский район, х. Красный Крым, ул. Лермонтовская, д. 44, к.н. 61:25:0600401:17036 (1 шт.) | 2022 | 0,4 кВ и ниже | 1 | 8 | 9.9372
3960 | 8.1.1. | Установка системы учета для технологического присоединения энергопринимающих устройств Заявителя (Григорян В.С.) по адресу: Ростовская область, Мясниковский район, х. Ленинаван, ул. Звездная, д. 25/а, к.н. 61:25:0600401:16123 (1 шт.) | 2022 | 0,4 кВ и ниже | 1 | 10 | 9.9372
3961 | 8.1.1. | Установка системы учета для технологического присоединения энергопринимающих устройств Заявителя (Дорошенко А.В.) по адресу: Ростовская область, Мясниковский район, х. Красный Крым, ул. Верхняя, д. 29, к.н. 61:25:0600401:17501 (1 шт.) | 2022 | 0,4 кВ и ниже | 1 | 8 | 9.9372
3962 | 8.1.1. | Установка системы учета для технологического присоединения энергопринимающих устройств Заявителя (Дорошенко М.А.) по адресу: Ростовская область, Мясниковский район, х. Ленинакан, ул. Трудовая, д. 37/2, к.н. 61:25:0030301:1931 (1 шт.) | 2022 | 0,4 кВ и ниже | 1 | 10 | 9.9372
3964 | 8.1.1. | Установка системы учета для технологического присоединения энергопринимающих устройств Заявителя (Карагулян Л.Н.) по адресу: Ростовская область, Мясниковский район, х. Красный Крым, ул. Сатхинская, д. 31, к.н. 61:25:0600401:17252 (1 шт.) | 2022 | 0,4 кВ и ниже | 1 | 8 | 9.9372
3965 | 8.1.1. | Установка системы учета для технологического присоединения энергопринимающих устройств Заявителя (Конышев Ю.В.) по адресу: Ростовская область, Мясниковский район, х. Ленинакан, ул. Майская, д. 5, к.н. 61:25:0600401:17595 (1 шт.) | 2022 | 0,4 кВ и ниже | 1 | 5 | 9.9372
3967 | 8.1.1. | Установка системы учета для технологического присоединения энергопринимающих устройств Заявителя (Мангов Д.Ю.) по адресу: Ростовская область, Мясниковский район, с. Крым, ул. Григора Бабияна, д. 40, к.н. 61:25:0600201:1446 (1 шт.) | 2022 | 0,4 кВ и ниже | 1 | 10 | 9.9372
3968 | 8.1.1. | Установка системы учета для технологического присоединения энергопринимающих устройств Заявителя (Николаенко А.А.) по адресу: Ростовская область, Мясниковский район, с. Чалтырь, ул. Крестьянская, д. 4, к.н. 61:25:0600601:1365 (1 шт.) | 2022 | 0,4 кВ и ниже | 1 | 15 | 9.9372
3969 | 8.1.1. | Установка системы учета для технологического присоединения энергопринимающих устройств Заявителя (Рудской А.В.) по адресу: Ростовская область, Мясниковский район, х. Красный Крым, ул. Верхняя, д. 25, к.н. 61:25:0600401:17508 (1 шт.) | 2022 | 0,4 кВ и ниже | 1 | 8 | 9.9372
3970 | 8.1.1. | Установка системы учета для технологического присоединения энергопринимающих устройств Заявителя (Самосватова Н.Ю.) по адресу: Ростовская область, Мясниковский район, х. Красный Крым, ул. Сатхинская, д. 25, к.н. 61:25:0600401:17255 (1 шт.) | 2022 | 0,4 кВ и ниже | 1 | 8 | 9.9372
3972 | 8.1.1. | Установка системы учета для технологического присоединения энергопринимающих устройств Заявителя (Селина Е.Н.) по адресу: Ростовская область, Мясниковский район, с. Крым, ул. Комсомольская, д. 2/б, к.н. 61:25:0201018:0245 (1 шт.) | 2022 | 0,4 кВ и ниже | 1 | 10 | 9.9372
3973 | 8.1.1. | Установка системы учета для технологического присоединения энергопринимающих устройств Заявителя (Сукасян Л.И.) по адресу: Ростовская область, Мясниковский район, х. Красный Крым, ул. Сатхинская, д. 29, к.н. 61:25:0600401:17253 (1 шт.) | 2022 | 0,4 кВ и ниже | 1 | 8 | 9.9372
3976 | 8.1.1. | Установка системы учета для технологического присоединения энергопринимающих устройств Заявителя (Шадрова Р.В.) по адресу: Ростовская область, Мясниковский район, х. Ленинакан, ул. Майская, д. 3/б, к.н. 61:25:0600401:17596 (1 шт.) | 2022 | 0,4 кВ и ниже | 1 | 5 | 9.9372
3980 | 8.1.1. | Установка системы учета для технологического присоединения энергопринимающих устройств Заявителя (Блюденов С.Н.) по адресу: Ростовская область, Мясниковский район, х. Ленинакан, ул. Майская, д. 8, к.н. 61:25:0600401:17007 (1 шт.) | 2022 | 0,4 кВ и ниже | 1 | 5 | 9.9372
3982 | 8.1.1. | Установка системы учета для технологического присоединения энергопринимающих устройств Заявителя (Загрядский А.С.) по адресу: Ростовская область, Мясниковский район, х. Красный Крым, ул. Капитальная, д. 20, к.н. 61:25:0600401:17208 (1 шт.) | 2022 | 0,4 кВ и ниже | 1 | 8 | 9.9372
3983 | 8.1.1. | Установка системы учета для технологического присоединения энергопринимающих устройств Заявителя (Зеленовский В.В.) по адресу: Ростовская область, Мясниковский район, х. Ленинакан, ул. Трудовая, д. 37/5, к.н. 61:25:0030301:1934 (1 шт.) | 2022 | 0,4 кВ и ниже | 1 | 10 | 9.9372
3984 | 8.1.1. | Установка системы учета для технологического присоединения энергопринимающих устройств Заявителя (ИП Аведян Т.В.) по адресу: Ростовская область, Мясниковский район, с. Чалтырь, ул. Красноармейская, д. 63/ж (слева от магазина автозапчастей) (1 шт.) | 2022 | 0,4 кВ и ниже | 1 | 10 | 9.9372
3985 | 8.1.1. | Установка системы учета для технологического присоединения энергопринимающих устройств Заявителя (ИП Бардахчьян Г.М.) по адресу: Ростовская область, Мясниковский район, х. Ленинаван, ул. Ленина, д. 8/5 (1 шт.) | 2022 | 0,4 кВ и ниже | 1 | 10 | 9.9372
3986 | 8.1.1. | Установка системы учета для технологического присоединения энергопринимающих устройств Заявителя (Кеян Р.М.) по адресу: Ростовская область, Мясниковский район, х. Красный Крым, ул. Сатхинская, д. 14, к.н. 61:25:0600401:17229 (1 шт.) | 2022 | 0,4 кВ и ниже | 1 | 8 | 9.9372
3987 | 8.1.1. | Установка системы учета для технологического присоединения энергопринимающих устройств Заявителя (Колпаков М.А.) по адресу: Ростовская область, Мясниковский район, х. Ленинакан, ул. Майская, д. 3, к.н. 61:25:0600401:17598 (1 шт.) | 2022 | 0,4 кВ и ниже | 1 | 5 | 9.9372
3988 | 8.1.1. | Установка системы учета для технологического присоединения энергопринимающих устройств Заявителя (Костырин В.Г.) по адресу: Ростовская область, Мясниковский район, х. Ленинаван, ул. Пушкинская, д. 26/а, к.н. 61:25:0600401:18641 (1 шт.) | 2022 | 0,4 кВ и ниже | 1 | 10 | 9.9372
3989 | 8.1.1. | Установка системы учета для технологического присоединения энергопринимающих устройств Заявителя (Мелешко В.Н.) по адресу: Ростовская область, Мясниковский район, х. Ленинакан, ул. Осенняя, д. 5, к.н. 61:25:0600401:18115 (1 шт.) | 2022 | 0,4 кВ и ниже | 1 | 5 | 9.9372
3990 | 8.1.1. | Установка системы учета для технологического присоединения энергопринимающих устройств Заявителя (Микоян С.С.) по адресу: Ростовская область, Мясниковский район, с. Крым, ул. 15-я линия, д. 6, к.н. 61:25:0201019:1023 (1 шт.) | 2022 | 0,4 кВ и ниже | 1 | 10 | 9.9372
3991 | 8.1.1. | Установка системы учета для технологического присоединения энергопринимающих устройств Заявителя (Молоканов А.В.) по адресу: Ростовская область, Мясниковский район, х. Красный Крым, ул. Капитальная, д. 23, к.н. 61:25:0600401:17200 (1 шт.) | 2022 | 0,4 кВ и ниже | 1 | 8 | 9.9372
3992 | 8.1.1. | Установка системы учета для технологического присоединения энергопринимающих устройств Заявителя (Панасенко Н.А.) по адресу: Ростовская область, Мясниковский район, х. Красный Крым, ул. Лермонтовская, д. 40, к.н. 61:25:0600401:17038 (1 шт.) | 2022 | 0,4 кВ и ниже | 1 | 8 | 9.9372
3993 | 8.1.1. | Установка системы учета для технологического присоединения энергопринимающих устройств Заявителя (Песчанский Л.А.) по адресу: Ростовская область, Мясниковский район, х. Ленинакан, ул. Трудовая, д. 37/3, к.н. 61:25:0030301:1932 (1 шт.) | 2022 | 0,4 кВ и ниже | 1 | 10 | 9.9372
3994 | 8.1.1. | Установка системы учета для технологического присоединения энергопринимающих устройств Заявителя (Прокопенко Ю.А.) по адресу: Ростовская область, Мясниковский район, с. Крым, ул. Пролетарская, д. 4/ж, к.н. 61:25:0201022:716 (1 шт.) | 2022 | 0,4 кВ и ниже | 1 | 10 | 9.9372
3996 | 8.1.1. | Установка системы учета для технологического присоединения энергопринимающих устройств Заявителя (Сурмило А.А.) по адресу: Ростовская область, Мясниковский район, х. Красный Крым, ул. Пушкинская, д. 45, к.н. 61:25:0600401:16321 (1 шт.) | 2022 | 0,4 кВ и ниже | 1 | 8 | 9.9372
3997 | 8.1.1. | Установка системы учета для технологического присоединения энергопринимающих устройств Заявителя (Сычева Т.В.) по адресу: Ростовская область, Мясниковский район, х. Красный Крым, ул. Капитальная, д. 22, к.н. 61:25:0600401:17207 (1 шт.) | 2022 | 0,4 кВ и ниже | 1 | 8 | 9.9372
3998 | 8.1.1. | Установка системы учета для технологического присоединения энергопринимающих устройств Заявителя (Тарасова К.И.) по адресу: Ростовская область, Мясниковский район, х. Красный Крым, ул. Урожайная, д. 14, к.н. 61:25:0600401:16108 (1 шт.) | 2022 | 0,4 кВ и ниже | 1 | 10 | 9.9372
3999 | 8.1.1. | Установка системы учета для технологического присоединения энергопринимающих устройств Заявителя (Абрамов Д.А.) по адресу: Ростовская область, Мясниковский район, х. Ленинакан, ул. Васильковая, д. 19/а, к.н. 61:25:0030301:1530 (1 шт.) | 2022 | 0,4 кВ и ниже | 1 | 10 | 9.9372
4000 | 8.1.1. | Установка системы учета для технологического присоединения энергопринимающих устройств Заявителя (Бабасиева Г.Р.) по адресу: Ростовская область, Мясниковский район, х. Красный Крым, ул. Урожайная, д. 12, к.н. 61:25:0600401:16109 (1 шт.) | 2022 | 0,4 кВ и ниже | 1 | 10 | 9.9372
4003 | 8.1.1. | Установка системы учета для технологического присоединения энергопринимающих устройств Заявителя (Бейнарович А.В.) по адресу: Ростовская область, Мясниковский район, х. Красный Крым, ул. Братьев Баян, д. 45/а, к.н. 61:25:0030101:2020 (1 шт.) | 2022 | 0,4 кВ и ниже | 1 | 10 | 9.9372
4004 | 8.1.1. | Установка системы учета для технологического присоединения энергопринимающих устройств Заявителя (Воропай О.А.) по адресу: Ростовская область, Мясниковский район, с. Крым, ул. Григора Бабияна, д. 44/а, к.н. 61:25:0600201:1490 (1 шт.) | 2022 | 0,4 кВ и ниже | 1 | 10 | 9.9372
4007 | 8.1.1. | Установка системы учета для технологического присоединения энергопринимающих устройств Заявителя (Доценко А.Ю.) по адресу: Ростовская область, Мясниковский район, х. Ленинакан, ул. Майская, д. 3/а, к.н. 61:25:0600401:18804 (1 шт.) | 2022 | 0,4 кВ и ниже | 1 | 5 | 10.0863
4008 | 8.1.1. | Установка системы учета для технологического присоединения энергопринимающих устройств Заявителя (Жук Д.Л.) по адресу: Ростовская область, Мясниковский район, х. Красный Крым, ул. Лермонтовская, д. 48, к.н. 61:25:0600401:17094 (1 шт.) | 2022 | 0,4 кВ и ниже | 1 | 8 | 9.9372
4009 | 8.1.1. | Установка системы учета для технологического присоединения энергопринимающих устройств Заявителя (Журавлев С.А.) по адресу: Ростовская область, Мясниковский район, х. Красный Крым, ул. Лермонтовская, д. 42, к.н. 61:25:0600401:17037 (1 шт.) | 2022 | 0,4 кВ и ниже | 1 | 8 | 9.9372
4010 | 8.1.1. | Установка системы учета для технологического присоединения энергопринимающих устройств Заявителя (Зарубин Н.Н.) по адресу: Ростовская область, Мясниковский район, х. Ленинакан, ул. Осенняя, д. 8, к.н. 61:25:0600401:18626 (1 шт.) | 2022 | 0,4 кВ и ниже | 1 | 5 | 9.9372
4011 | 8.1.1. | Установка системы учета для технологического присоединения энергопринимающих устройств Заявителя (Косов В.В.) по адресу: Ростовская область, Мясниковский район, х. Красный Крым, ул. Урожайная, д. 5/а, к.н. 61:25:0600401:17528 (1 шт.) | 2022 | 0,4 кВ и ниже | 1 | 10 | 9.9372
4012 | 8.1.1. | Установка системы учета для технологического присоединения энергопринимающих устройств Заявителя (Магакелян К.А.) по адресу: Ростовская область, Мясниковский район, х. Красный Крым, ул. Молодежная, д. 56, к.н. 61:25:0600401:16093 (1 шт.) | 2022 | 0,4 кВ и ниже | 1 | 10 | 9.9372
4013 | 8.1.1. | Установка системы учета для технологического присоединения энергопринимающих устройств Заявителя (Манукян Л.Г.) по адресу: Ростовская область, Мясниковский район, х. Ленинакан, ул. Васильковая, д. 2/в, к.н. 61:25:0030301:1536 (1 шт.) | 2022 | 0,4 кВ и ниже | 1 | 10 | 9.9372
4015 | 8.1.1. | Установка системы учета для технологического присоединения энергопринимающих устройств Заявителя (Полянская И.В.) по адресу: Ростовская область, Мясниковский район, х. Ленинакан, ул. Майская, д. 17, к.н. 61:25:0600401:16749 (1 шт.) | 2022 | 0,4 кВ и ниже | 1 | 5 | 9.9372
4016 | 8.1.1. | Установка системы учета для технологического присоединения энергопринимающих устройств Заявителя (Рамазян Ю.Г.) по адресу: Ростовская область, Мясниковский район, с. Крым, ул. Григора Бабияна, д. 9/а, к.н. 61:25:0600201:1538 (1 шт.) | 2022 | 0,4 кВ и ниже | 1 | 10 | 9.9372
4018 | 8.1.1. | Установка системы учета для технологического присоединения энергопринимающих устройств Заявителя (Сергеева Ю.А.) по адресу: Ростовская область, Мясниковский район, х. Ленинакан, ул. Трудовая, д. 37/6, к.н. 61:25:0030301:1935 (1 шт.) | 2022 | 0,4 кВ и ниже | 1 | 10 | 9.9372
4019 | 8.1.1. | Установка системы учета для технологического присоединения энергопринимающих устройств Заявителя (Таванец Е.Ю.) по адресу: Ростовская область, Мясниковский район, х. Красный Крым, ул. Лермонтовская, д. 26, к.н. 61:25:0600401:17045 (1 шт.) | 2022 | 0,4 кВ и ниже | 1 | 10 | 9.9372
4020 | 8.1.1. | Установка системы учета для технологического присоединения энергопринимающих устройств Заявителя (Татаренко В.Н.) по адресу: Ростовская область, Мясниковский район, х. Ленинаван, ул. И. Айвазовского, д. 9/а, к.н. 61:25:0600401:16804 (1 шт.) | 2022 | 0,4 кВ и ниже | 1 | 10 | 9.9372
4021 | 8.1.1. | Установка системы учета для технологического присоединения энергопринимающих устройств Заявителя (Терентьев А.Е.) по адресу: Ростовская область, Мясниковский район, х. Ленинаван, ул. Алексеевская, д. 24/а, к.н. 61:25:0600401:16057 (1 шт.) | 2022 | 0,4 кВ и ниже | 1 | 10 | 9.9372
4022 | 8.1.1. | Установка системы учета для технологического присоединения энергопринимающих устройств Заявителя (Хавранян А.О.) по адресу: Ростовская область, Мясниковский район, х. Калинин, ул. Садовая, д. 32/б, к.н. 61:25:0050101:8011 (1 шт.) | 2022 | 0,4 кВ и ниже | 1 | 10 | 9.9372
4023 | 8.1.1. | Установка системы учета для технологического присоединения энергопринимающих устройств Заявителя (Хавранян А.О.) по адресу: Ростовская область, Мясниковский район, х. Калинин, ул. Садовая, д. 32/а, к.н. 61:25:0050101:8010 (1 шт.) | 2022 | 0,4 кВ и ниже | 1 | 10 | 9.9372
4024 | 8.1.1. | Установка системы учета для технологического присоединения энергопринимающих устройств Заявителя (Чернушкина М.С.) по адресу: Ростовская область, Мясниковский район, с. Крым, ул. Первомайская, д. 11/и, к.н. 61:25:0201016:706 (1 шт.) | 2022 | 0,4 кВ и ниже | 1 | 10 | 9.9372
4025 | 8.1.1. | Установка системы учета для технологического присоединения энергопринимающих устройств Заявителя (Шныпко Д.С.) по адресу: Ростовская область, Мясниковский район, х. Ленинаван, ул. Дружбы, д. 1/1, к.н. 61:25:0030202:4919 (1 шт.) | 2022 | 0,4 кВ и ниже | 1 | 10 | 9.9372
4026 | 8.1.1. | Установка системы учета для технологического присоединения энергопринимающих устройств Заявителя (Юманова В.А.) по адресу: Ростовская область, Мясниковский район, х. Ленинакан, ул. Майская, д. 15/а, к.н. 61:25:0600401:16750 (1 шт.) | 2022 | 0,4 кВ и ниже | 1 | 5 | 9.9372
4032 | 8.1.1. | Установка системы учета для технологического присоединения энергопринимающих устройств Заявителей: Пешекерян А.А., ИП Пешекерян А.А. в Мясниковском районе Ростовской области (5 шт.) | 2022 | 0,4 кВ и ниже | 5 | 25 | 50.705
4040 | 8.1.1. | Установка системы учета для технологического присоединения энергопринимающих устройств Заявителей: Босенко Е.В., Смалько Д.А., Шпаков В.Н., Гурова Л.А., Родькина А.С. в Неклиновском районе Ростовской области (5 шт.). | 2022 | 0,4 кВ и ниже | 5 | 51 | 49.4772
4048 | 8.1.1. | Установка системы учета для технологического присоединения энергопринимающих устройств Заявителей: Бондаренко А.А., Крикун Р.Ф., Скляр М.И. в Неклиновском районе Ростовской области (3 шт.). | 2022 | 0,4 кВ и ниже | 3 | 30 | 29.762
4051 | 8.1.1. | Установка системы учета для технологического присоединения энергопринимающих устройств Заявителя: Григорьев А.А. в Неклиновском районе Ростовской области (1 шт.). | 2022 | 0,4 кВ и ниже | 1 | 10 | 10.2518
4052 | 8.1.1. | Установка системы учета для технологического присоединения энергопринимающих устройств Заявителя: ИП Дворник Е.А. в Неклиновском районе Ростовской области (1 шт.). | 2022 | 0,4 кВ и ниже | 1 | 15 | 10.2518
4055 | 8.1.1. | Установка системы учета для технологического присоединения энергопринимающих устройств Заявителей: Колесов А.А., Валиуллин С.Р. в Неклиновском районе Ростовской области (2 шт.). | 2022 | 0,4 кВ и ниже | 2 | 20 | 20.0582
4065 | 8.1.1. | Установка системы учета для технологического присоединения энергопринимающих устройств Заявителя: Кирилина К.С. в Неклиновском районе Ростовской области (1 шт.). | 2022 | 0,4 кВ и ниже | 1 | 10 | 10.0472
4067 | 8.1.1. | Установка системы учета для технологического присоединения энергопринимающих устройств Заявителей: ООО «Колхоз «50 лет Октября», Левченко О.А., Маличенко Л.Н. в Неклиновском районе Ростовской области (3 шт.) | 2022 | 0,4 кВ и ниже | 3 | 30 | 33.4563
4077 | 8.1.1. | Установка системы учета для технологического присоединения энергопринимающих устройств Заявителя (Есаян Н.С.) в Неклиновском районе Ростовской области (1шт.) | 2022 | 0,4 кВ и ниже | 1 | 10 | 10.0703
4081 | 8.1.1. | Установка системы учета для технологического присоединения энергопринимающих устройств Заявителя (Сеник Г.А.) в Неклиновском районе Ростовской области (1шт.) | 2022 | 0,4 кВ и ниже | 1 | 10 | 10.3342
4084 | 8.1.1. | Установка системы учета для технологического присоединения энергопринимающих устройств Заявителя (Шадов А.Ж.) в Неклиновском районе Ростовской области (1шт.) | 2022 | 0,4 кВ и ниже | 1 | 10 | 10.3342
4087 | 8.1.1. | Установка системы учета для технологического присоединения энергопринимающих устройств Заявителя (Богданова А.А.) по адресу: Ростовская область, Неклиновский район, с. Новобессергеневка, ул. Инициативная, д. 27-Г, к.н. 61:26:0600024:5411 (1 шт.) | 2022 | 0,4 кВ и ниже | 1 | 10 | 10.3342
4088 | 8.1.1. | Установка системы учета для технологического присоединения энергопринимающих устройств Заявителя (Дорохова Н.В.) по адресу: Ростовская область, Неклиновский район, х. Мержаново, ул. Буденого, д. 13, к.н. 61:26:0060301:571 (1 шт.) | 2022 | 0,4 кВ и ниже | 1 | 10 | 10.3342
4089 | 8.1.1. | Установка системы учета для технологического присоединения энергопринимающих устройств Заявителя (Иваница Е.А.) по адресу: Ростовская область, Неклиновский район, с. Андреево-Мелентьево, ул. Береговая, д. 13, кв. 3, к.н. 61:26:0090101:1039 (1 шт.) | 2022 | 0,4 кВ и ниже | 1 | 15 | 10.3342
4099 | 8.1.1. | Установка системы учета для технологического присоединения энергопринимающих устройств Заявителя (Мехти-Заде Ф.Ю.) по адресу: Ростовская область, Неклиновский район, х. Мержаново, ул. Буденого, д. 29-а, к.н. 61:26:0060301:752 (1 шт.) | 2022 | 0,4 кВ и ниже | 1 | 10 | 10.3154
4100 | 8.1.1. | Установка системы учета для технологического присоединения энергопринимающих устройств Заявителя (Синдеева М.А.) по адресу: Ростовская область, Неклиновский район, х. Палий, ул. Урожайная, д. 9 (1 шт.) | 2022 | 0,4 кВ и ниже | 1 | 15 | 10.3154
4101 | 8.1.1. | Установка системы учета для технологического присоединения энергопринимающих устройств Заявителя (Мусина В.И.) по адресу: Ростовская область, Неклиновский район, с. Новобессергеневка, ул. Инициативная, д. 27-В, к.н. 61:26:0600024:5412 (1 шт.) | 2022 | 0,4 кВ и ниже | 1 | 10 | 10.3154
4103 | 8.1.1. | Установка системы учета для технологического присоединения энергопринимающих устройств Заявителя (Гавриков А.В.) по адресу: Ростовская область, Неклиновский район, с. Николаевка, пер. Клубный, д. 3, к.н. 61:26:0110101:8574 (1 шт.) | 2022 | 0,4 кВ и ниже | 1 | 10 | 10.3154
3212 | 8.1.1. | Установка системы учета для технологического присоединения энергопринимающих устройств Заявителя (Бондарева Т.Ю.) в г. Таганроге Ростовской области (1шт.) | 2022 | 0,4 кВ и ниже | 1 | 15 | 17.054
1228 | 8.1.1. | Установка прибора коммерческого учета электрической энергии (мощности) в точке поставки для присоединения индивидуального жилого дома Трясциной А.Н., расположенного по адресу: Ростовская область, Волгодонской район, станица Романовская, ул. 75 лет Победы, д.77, к.н.з.у.: 61:08:0600601:4633 | 2022 | 0,4 кВ и ниже | 1 | 6 | 36.6825
1213 | 8.1.1. | Установка прибора коммерческого учета электрической энергии (мощности) в точке поставки для присоединения индивидуального жилого дома Бондаренко П.А., расположенного по адресу: Ростовская область, Волгодонской район, станица Романовская, ул. Лесная, д. 1А, кадастровый номер земельного участка: 61:08:0070114:243 | 2022 | 0,4 кВ и ниже | 1 | 5 | 37.3616
1253 | 8.1.1. | Установка прибора коммерческого учета электрической энергии (мощности) в точке поставки для присоединения жилого дома Сорокина Д.Е., расположенного по адресу: Ростовская область, Волгодонской район, х. Погожев, ул. Школьная, д.14, к.н.з.у.: 61:08:0070401:157 | 2022 | 0,4 кВ и ниже | 1 | 5 | 41.5592
1271 | 8.1.1. | Установка прибора коммерческого учета электрической энергии (мощности) в точке поставки для присоединения жилого дома Мордвинцева И.П., расположенного по адресу: Ростовская область, Волгодонской район, станица Романовская, ул. Соловьевых, д. 118А, к.н.з.у.: 61:08:0070130:520 | 2022 | 0,4 кВ и ниже | 1 | 8 | 26.2982
1069 | 8.1.1. | Обеспечение коммерческим учетом электрической энергии (мощности) в точке поставки и установка шкафа 0,22 кВ по присоединению жилого дома Колычева Н.В., расположенного по адресу: Ростовская область, Цимлянский район, п. Саркел, пер. Виноградный, д. 25, к.н. 61:41:0011104:535 | 2022 | 0,4 кВ и ниже | 1 | 6 | 38.5732
1071 | 8.1.1. | Обеспечение коммерческим учетом электрической энергии (мощности) в точке поставки и установка шкафа 0,22 кВ по присоединению жилого дома Русанова Б.Н., расположенного по адресу: Ростовская область, Цимлянский район, х. Лозной, ул. Виноградная, д. 16, к.н. 61:41:0030113:35 | 2022 | 0,4 кВ и ниже | 1 | 6 | 35.2331
1078 | 8.1.1. | Обеспечение коммерческим учетом электрической энергии (мощности) в точке поставки и установка шкафа 0,22 кВ по присоединению уличного освещения Администрации Красноярского сельского поселения, расположенного по адресу: Ростовская область, Цимлянский район, станица Красноярская, ул. Ленина, к.н. 61:41:0020128:297 | 2022 | 0,4 кВ и ниже | 1 | 1 | 34.8623
1074 | 8.1.1. | Обеспечение коммерческим учетом электрической энергии (мощности) в точке поставки и установка шкафа 0,22 кВ по присоединению магазина ИП Соповой Е.Г., расположенного по адресу: Ростовская область, Цимлянский район, станица Лозновская, ул. Центральная, л. 30а, к.н. 61:41:0040203:1 | 2022 | 0,4 кВ и ниже | 1 | 7 | 32.994
1186 | 8.1.1. | Установка прибора коммерческого учета электрической энергии (мощности) в точке поставки по присоединению нежилого здания АО «Почта России», расположенного по адресу: Ростовская область, Цимлянский район, х. Антонов, ул. Центральная, д.2, с/п Калининское, кадастровый номер земельного участка 61:41:0060405:6 | 2022 | 0,4 кВ и ниже | 1 | 5 | 29.3038
1190 | 8.1.1. | Установка прибора коммерческого учета электрической энергии (мощности) в точке поставки по присоединению жилого дома Шелест М.А., расположенного по адресу: Ростовская область, Цимлянский район, станица Красноярская, ул. Социалистическая, д. 37а, кадастровый номер земельного участка: 61:41:0020118:472 | 2022 | 0,4 кВ и ниже | 1 | 6 | 26.106
1241 | 8.1.1. | Установка прибора коммерческого учета электрической энергии (мощности) в точке поставки для присоединения жилого дома Виноградовой И.В., расположенного по адресу: Ростовская область, Цимлянский район, х. Крутой, ул. Степная, д.18, к.н.з.у.: 61:41:0020307:123 | 2022 | 0,4 кВ и ниже | 1 | 5 | 36.4868
1308 | 8.1.1. | Установка прибора коммерческого учета электрической энергии (мощности) в точке поставки для присоединения жилого дома Бурлаки А.В., расположенного по адресу: Ростовская область, Цимлянский район, станица Красноярская, ул. 60 лет Октября, д. 24, к.н.з.у.: 61:41:0020128:52 | 2022 | 0,4 кВ и ниже | 1 | 6 | 50.4132
1371 | 8.1.1. | Установка прибора коммерческого учета электрической энергии (мощности) в точке поставки для присоединения жилого дома Сапрыкиной Л.А., расположенного по адресу: Ростовская область, Цимлянский район, х. Лозной, пер. Лесной, д. 9, к.н.з.у.: 61:41:0030103:65 | 2022 | 0,4 кВ и ниже | 1 | 7 | 52.2845
1343 | 8.1.1. | Установка прибора коммерческого учета электрической энергии (мощности) в точке поставки для присоединения сети уличного освещения Администрации Новоселовского сельского поселения, расположенной по адресу: Ростовская область, Мартыновский район, х. Красноармейский, ул. Красноармейская, к.н.з.у.: 61:20:0070301:626 | 2022 | 0,4 кВ и ниже | 1 | 1 | 28.387
1367 | 8.1.1. | Установка прибора коммерческого учета электрической энергии (мощности) в точке поставки для присоединения квартиры Лукьяненко Р.Г., расположенной по адресу: Ростовская область ,Мартыновский район, хутор Комаров, ул. Школьная, д. 54, кв./оф. 1, к.н.з.у.: 61:20:0050101:4038 | 2022 | 0,4 кВ и ниже | 1 | 5 | 59.4088
1387 | 8.1.1. | Установка прибора коммерческого учета электрической энергии (мощности) в точке поставки для присоединения жилого дома ООО «Новоселовское», расположенного по адресу: Ростовская область, Мартыновский район, х. Новоселовка, ул. Краснопартизанская, д. 28в, к.н.з.у.: 61:20:0070101:3418 | 2022 | 0,4 кВ и ниже | 1 | 5 | 54.4281
1245 | 8.1.1. | Установка прибора коммерческого учета электрической энергии (мощности) в точке поставки для присоединения жилого дома Котельниковой А.А., расположенного по адресу: Ростовская область, Константиновский район, станица Николаевская, ул. Фридриха Энгельса, д.102, к.н.з.у.: 61:17:0050101:152 | 2022 | 0,4 кВ и ниже | 1 | 5 | 31.2003
1401 | 8.1.1. | Установка прибора коммерческого учета электрической энергии (мощности) в точке поставки для присоединения торгового павильона ИП Попова Н.Н., расположенного по адресу: Ростовская область, Константиновский район, г. Константиновск, на 80 км влево от автодороги «Шахты – Цимлянск», к.н.з.у.: 61:17:0600011:350 | 2022 | 0,4 кВ и ниже | 1 | 6.2 | 35.2546
1158 | 8.1.1. | Установка прибора коммерческого учета электрической энергии (мощности) в точке поставки по присоединению квартиры Аникашиной Н.В., расположенной по адресу: Ростовская область, Ремонтненский район, п. Привольный, пер. Молодежный, д.5, кв.3, кадастровый номер земельного участка 61:32:0100101:1817 | 2022 | 0,4 кВ и ниже | 1 | 5 | 35.5887
1172 | 8.1.1. | Установка прибора коммерческого учета электрической энергии (мощности) в точке поставки по присоединению жилого дома Стасенко А.Н., расположенного по адресу: Ростовская область, Ремонтненский район, с. Первомайское, ул. Садовая, д. 54, к.н. объекта 61:32:0080101:1318, кадастровый номер земельного участка 61:32:0080101:86 | 2022 | 0,4 кВ и ниже | 1 | 5 | 36.7351
1273 | 8.1.1. | Установка прибора коммерческого учета электрической энергии (мощности) в точке поставки для присоединения полевого стана ИП Магомедова М.К., расположенного по адресу: Ростовская область, Ремонтненский район, х. Раздольный, в 3 км на юго-восток от х. Раздольный, 2-я бригада, поле №1 первого полевого севооборота, к.н.з.у.: 61:32:0600003:1274 | 2022 | 0,4 кВ и ниже | 1 | 7 | 28.4279
1101 | 8.1.1. | Установка коммерческого учета электрической энергии (мощности) в точке поставки и установка шкафа 0,22 кВ по присоединению жилого дома Булатова М-Р.М., расположенного по адресу: Ростовская область, Ремонтненский район, Подгорненское сельское поселение примерно в 7 км по направлению на северо-восток от с. Подгорное от ориентира 41 отарный участок, расположенного в границах участка, ж/т 13, кадастровый номер земельного участка 61:32:0000000:2311 (1 шт) | 2022 | 0,4 кВ и ниже | 1 | 7 | 42.869
1369 | 8.1.1. | Установка прибора коммерческого учета электрической энергии (мощности) в точке поставки для присоединения квартиры в жилом доме Донец Н.В., расположенной по адресу: Ростовская область, Дубовский район, х. Семичный, ул. Центральная, д. 21, кв. 1, к.н.з.у.: 61:09:0020101:535 | 2022 | 0,4 кВ и ниже | 1 | 6 | 26.5985
1442 | 8.1.1. | Установка прибора коммерческого учета электрической энергии (мощности) в точке поставки для присоединения дачного дома Воиновой С.М., расположенного по адресу: Ростовская область, Волгодонской район, СДТ Юбилейное, к.н.з.у.: 61:08:0601901:1193 | 2022 | 0,4 кВ и ниже | 1 | 5 | 28.3331
1053 | 8.1.1. | Обеспечение коммерческим учетом электрической энергии (мощности) в точке поставки и установка шкафа 0,22 кВ по присоединению спального домика Лещенко Е.П., расположенной по адресу: Ростовская область, г. Волгодонск, ул. Отдыха, д.3, к.н. 61:48:0020101:1407 | 2022 | 0,4 кВ и ниже | 1 | 5 | 131.1738
1130 | 8.1.1. | Установка коммерческого учета электрической энергии (мощности) в точках поставки и установка шкафов 0,22 кВ по присоединению жилых домов ИП Кошаташяна А.А., расположенных по адресам: Ростовская область, Волгодонской район, х. Погожев, ул. Гладкова, д. 32а, кадастровый номер земельного участка 61:08:0600601:4950, д. 32б, кадастровый номер земельного участка 61:08:0600601:4951, д. 32в, кадастровый номер земельного участка 61:08:0600601:4952 | 2022 | 0,4 кВ и ниже | 3 | 9 | 101.1905
1133 | 8.1.1. | Установка коммерческого учета электрической энергии (мощности) в точках поставки и установка шкафов 0,22 кВ по присоединению жилых домов Кошаташяна А.А., расположенных по адресам: Ростовская область, Волгодонской район, х. Погожев, ул. Гладкова, д. 34а, д. 34б, д. 34в, в границах кадастрового квартала 61:08:0600601 (количество приборов учета – 3 шт.) | 2022 | 0,4 кВ и ниже | 3 | 9 | 164.1699
1439 | 8.1.1. | Установка прибора коммерческого учета электрической энергии (мощности) в точке поставки для присоединения жилого дома Костенко В.П., расположенного по адресу: Ростовская область, Волгодонской район, х. Лагутники, ул. Ленина, д. 35а, к.н.з.у.: 61:08:0070205:472 | 2022 | 0,4 кВ и ниже | 1 | 5 | 82.7018
1463 | 8.1.1. | Установка прибора коммерческого учета электрической энергии (мощности) в точке поставки для присоединения жилого дома Музафарова Р.Т., расположенного по адресу: Ростовская область, Волгодонской район, станица Романовская, ул. 50 лет Победы, д. 95А, к.н.з.у.: 61:08:0070127:839 | 2022 | 0,4 кВ и ниже | 1 | 5 | 73.1635
1515 | 8.1.1. | Установка прибора коммерческого учета электрической энергии (мощности) в точке поставки для присоединения жилого дома Демьянец Н.А., расположенного по адресу: Ростовская область, Волгодонской район, станица Романовская, ул. Почтовая, д. 47а, к.н.о.: 61:08:070106:829 | 2022 | 0,4 кВ и ниже | 1 | 5 | 64.3961
1135 | 8.1.1. | Строительство участка ВЛИ-0,4 кВ от опоры №19 ВЛ-0,4 кВ №3 КТП-8533/400 кВА ВЛ-6 кВ №5 ПС 35/6 кВ НС-13, с установкой шкафа 0,22 кВ, и установка коммерческого учета электрической энергии (мощности) в точке поставки по присоединению фоторадарного комплекса «Кордон-М» Министерства транспорта Ростовской области, расположенного по адресу: Ростовская область, Волгодонской район, Местоположение: от а/д Обход г. Волгодонск (на северо-запад от п. Красноярская = в 1 км) до границы Мартыновского района, кадастровый номер земельного участка 61:08:0600801:331:35 (ориентировочная протяженность ЛЭП 0,07 км) | 2022 | 0,4 кВ и ниже | 1 | 0.5 | 32.335
1067 | 8.1.1. | Строительство участка ВЛИ-0,4 кВ от вновь установленной опоры вновь построенной ВЛИ-0,4 кВ (по договору ТП №61-1-20-00512889 от 27.05.2020г) от вновь установленной ТП-6/0,4 кВ по ВЛ-6 кВ №1 ПС 35/6 кВ Романовская (по договорам ТП №61-1-19-00441801 от 13.05.2019г и №61-1-19-00437609 от 15.05.2019г), с установкой шкафов 0,4 кВ, и обеспечение коммерческим учетом электрической энергии (мощности) в точках поставки по присоединению спальных домиков Васильева В.В., Кривохижы Ю.В. и Савина А.И., вагончика Большовой Г.В., расположенных по адресам: Ростовская обл., г. Волгодонск, ул. Отдыха, д. 3, кадастровыми номерами земельных участков. 61:48:0020101:1395, 61:48:0020101:1340, 61:48:0020101:1248 и 61:48:0020101:1272 (ориентировочная протяженность ЛЭП 0,17 км) | 2022 | 0,4 кВ и ниже | 1 | 50 | 44.2268
1056 | 8.1.1. | Обеспечение коммерческим учетом электрической энергии (мощности) в точке поставки и установка шкафа 0,22 кВ по присоединению жилого дома Трояновой В.А., расположенного по адресу: Ростовская область, Цимлянский район, станица Красноярская, ул. Социалистическая, д.29А, к.н. 61:41:0020118:474 | 2022 | 0,4 кВ и ниже | 1 | 6 | 100.2547
1063 | 8.1.1. | Обеспечение коммерческим учетом электрической энергии (мощности) в точке поставки и установка шкафа 0,22 кВ по присоединению жилого дома Реджебова Д.Т., расположенного по адресу: Ростовская область, Волгодонской район, х. Рябичев, ул. Восточная, д.69, к.н. 61:08:0030107:554 | 2022 | 0,4 кВ и ниже | 1 | 5 | 49.5352
1337 | 8.1.1. | Установка прибора коммерческого учета электрической энергии (мощности) в точке поставки для присоединения индивидуального жилого дома Попова И.В., расположенного по адресу: Ростовская область, Волгодонской район, станица Романовская, ул. Береговая, д. 2, к.н.з.у.: 61:08:0070104:726 | 2022 | 0,4 кВ и ниже | 1 | 5 | 26.0891
1529 | 8.1.1. | Установка прибора коммерческого учета электрической энергии (мощности) в точке поставки для присоединения жилого дома Ким В.К., расположенного по адресу: Ростовская область, Волгодонской район, станица Романовская, ул. Почтовая, д. 28, к.н.з.у.: 61:08:0070107:7 | 2022 | 0,4 кВ и ниже | 1 | 15 | 41.5252
1365 | 8.1.1. | Установка прибора коммерческого учета электрической энергии (мощности) в точке поставки для присоединения дачного дома Спатаря А.В., расположенного по адресу: Ростовская область, Константиновский район, х. Нижнежуравский, ул. Солнечная, д. 18, к.н.з.у.: 61:17:0020401:121 | 2022 | 0,4 кВ и ниже | 1 | 6 | 47.954
1466 | 8.1.1. | Строительство ВЛИ-0,4 кВ от РУ-0,4 кВ КТП 3388 ВЛ-10 кВ №6 ПС 110 кВ Малая Лучка и установка прибора коммерческого учета электрической энергии (мощности) в точке поставки для присоединения объекта крестьянского (фермерского) хозяйства ИП главы КФХ Краморова А.С., расположенного по адресу: Ростовская область, Дубовский район, станица Малая Лучка, Малолученское сельское поселение, в границах кадастрового квартала: 61:09:0600001, к.н.з.у. 61:09:0600001:218 (ориентировочная протяженность ЛЭП 0,45 км) | 2022 | 0,4 кВ и ниже | 1 | 15 | 53.7963
1507 | 8.1.1. | Установка прибора коммерческого учета электрической энергии (мощности) в точке поставки для присоединения жилого дома Асельдеровой Х., расположенного по адресу: Ростовская область, Заветинский район, х. Золотое Руно, проезд Ковыльный, д. 13, кв. 1,2, к.н.о.: 61:11:0600012:579 | 2022 | 0,4 кВ и ниже | 1 | 6 | 16.7396
1524 | 8.1.1. | Установка прибора коммерческого учета электрической энергии (мощности) в точке поставки для присоединения квартиры в жилом доме Болдыревой О.А., расположенной по адресу: Ростовская область, Заветинский район, с. Кичкино, ул. Быковского, д. 11, кв. 1, к.н.о.: 61:11:0030101:1442 | 2022 | 0,4 кВ и ниже | 1 | 15 | 24.7052
1551 | 8.1.1. | Установка прибора коммерческого учета электрической энергии (мощности) в точке поставки для присоединения подсобного помещения для ведения личного подсобного хозяйства Саидова Х.Ш., расположенного по адресу: Ростовская область, Заветинский район, х. Савдя, ул. Советская, д. 33, к.н.з.у.: 61:11:0060101:614 | 2022 | 0,4 кВ и ниже | 1 | 4.2 | 24.5754
1462 | 8.1.1. | Установка прибора коммерческого учета электрической энергии (мощности) в точке поставки для присоединения жилого дома Мусаева М.М., расположенного по адресу: Ростовская область, Заветинский район, п. Высокий, проезд Луговой, д. 26, кв. 1,2, к.н.о.: 61:11:0600012:578 | 2022 | 0,4 кВ и ниже | 1 | 8 | 16.1052
1499 | 8.1.1. | Установка прибора коммерческого учета электрической энергии (мощности) в точке поставки для присоединения индивидуального жилого дома Подлесных Д.А., расположенного по адресу: Ростовская область, Волгодонской район, станица Романовская, ул. Береговая, д. 17, к.н.з.у.: 61:08:0070104:721 | 2022 | 0,4 кВ и ниже | 1 | 15 | 25.472
1514 | 8.1.1. | Установка прибора коммерческого учета электрической энергии (мощности) в точке поставки для присоединения индивидуального жилого дома Косоножкина С.В., расположенного по адресу: Ростовская область, Волгодонской район, станица Романовская, ул. Береговая, д. 8, к.н.з.у.: 61:08:0070104:707 | 2022 | 0,4 кВ и ниже | 1 | 10 | 23.7661
1502 | 8.1.1. | Установка прибора коммерческого учета электрической энергии (мощности) в точке поставки для присоединения дачного дома Гущина Е.А., расположенного по адресу: Ростовская область, г. Волгодонск, ул. Отдыха, д. 3, к.н.з.у.: 61:48:0020101:1268 | 2022 | 0,4 кВ и ниже | 1 | 6 | 31.4623
1327 | 8.1.1. | Установка прибора коммерческого учета электрической энергии (мощности) в точке поставки для присоединения жилого дома Прасолова Ю.С., расположенного по адресу: Ростовская область, Волгодонской район, х. Морозов, пер. Почтовый, д. 14, к.н.з.у.: 61:08:0020203:54 | 2022 | 0,4 кВ и ниже | 1 | 5 | 28.7892
1313 | 8.1.1. | Установка прибора коммерческого учета электрической энергии (мощности) в точке поставки для присоединения жилого дома Ивановой О.Н., расположенного по адресу: Ростовская область, Константиновский район, х. Нижнежуравский, ул. Солнечная, д. 20, к.н.з.у.: 61:17:0020401:327 | 2022 | 0,4 кВ и ниже | 1 | 5 | 45.9707
1584 | 8.1.1. | Установка прибора коммерческого учета электрической энергии (мощности) в точке поставки для присоединения малоэтажной жилой застройки (индивидуального жилого дома/Садового/Дачного дома) Черкасской В.Л., расположенной по адресу: Ростовская область, Мартыновский район, х. Карповка, ул. Карповская, д.22, к.н.з.у.: 61:20:0070201:138 | 2022 | 0,4 кВ и ниже | 1 | 5 | 20.6266
1388 | 8.1.1. | Установка прибора коммерческого учета электрической энергии (мощности) в точке поставки для присоединения жилого дома ООО «Новоселовское», расположенного по адресу: Ростовская область, Мартыновский район, х. Новоселовка, ул. Краснопартизанская, д. 28б, к.н.з.у.: 61:20:0070101:3419 | 2022 | 0,4 кВ и ниже | 1 | 5 | 34.1732
1331 | 8.1.1. | Установка прибора коммерческого учета электрической энергии (мощности) в точке поставки для присоединения жилого дома Мавлюдовой Х.К., расположенного по адресу: Ростовская область, Мартыновский район, х. Новониколаевский, ул. Центральная, д. 10-г, к.н.з.у.: 61:20:0080501:500 | 2022 | 0,4 кВ и ниже | 1 | 5 | 26.1968
1261 | 8.1.1. | Установка прибора коммерческого учета электрической энергии (мощности) в точке поставки для присоединения скважины для полива огорода Усмановой Н.Н., расположенной по адресу: Ростовская область, Мартыновский район, х. Сальский Кагальник, ул. Почтовая, д.21А, к.н.з.у.: 61:20:0060501:3807 | 2022 | 0,4 кВ и ниже | 1 | 5 | 30.5492
1593 | 8.1.1. | Установка прибора коммерческого учета электрической энергии (мощности) в точке поставки для присоединения уличного освещения Бюджетного учреждения Администрация Дубовского сельского поселения, расположенного по адресу: Ростовская область, Дубовский район, х. Ериковский, 1 км на запад от ул. Кирова, к.н.з.у.: 61:09:0600005:1258 | 2022 | 0,4 кВ и ниже | 1 | 5 | 14.3449
1599 | 8.1.1. | Установка прибора коммерческого учета электрической энергии (мощности) в точке поставки для присоединения квартиры Витаханова Р.Б., расположенной по адресу: Ростовская область, Ремонтненский район, п. Привольный, пер. Молодежный, д.7, кв. 1, к.н.о.: 61:32:0100101:1716, к.н.з.у.: 61:32:0100101:305 | 2022 | 0,4 кВ и ниже | 1 | 5 | 11.9986
1598 | 8.1.1. | Установка прибора коммерческого учета электрической энергии (мощности) в точке поставки для присоединения жилого дома Куватова М.М., расположенного по адресу: Ростовская область, Ремонтненский район, п. Новопривольный, ул. Задорная, д. 14, к.н.з.у.: 61:32:0100201:257 | 2022 | 0,4 кВ и ниже | 1 | 5 | 11.9986
1060 | 8.1.1. | Обеспечение коммерческим учетом электрической энергии (мощности) в точке поставки и установка шкафа 0,22 кВ по присоединению спального домика Оберемченко Д.Н., расположенного по адресу: Ростовская область, г. Волгодонск, ул. Отдыха, д. 3, к.н. 61:48:0020101:703 | 2022 | 0,4 кВ и ниже | 1 | 5 | 56.3872
1090 | 8.1.1. | Обеспечение коммерческим учетом электрической энергии (мощности) в точке поставки и установка шкафа 0,22 кВ по присоединению жилого дома Пилецкой Е.В., расположенного по адресу: Ростовская область, Волгодонской район, х. Рябичев, ул. Космонавтов, д. 12, кадастровый номер земельного участка 61:08:0030101:154 | 2022 | 0,4 кВ и ниже | 1 | 5 | 56.2218
1471 | 8.1.1. | Установка прибора коммерческого учета электрической энергии (мощности) в точке поставки для присоединения уличного освещения Администрации Гашунского сельского поселения, расположенного по адресу: Ростовская область, Зимовниковский район, п. Байков, ул. Зеленая, кадастровый квартал: 61:13:30114 | 2022 | 0,4 кВ и ниже | 1 | 1.5 | 16.8456
1218 | 8.1.1. | Установка прибора коммерческого учета электрической энергии (мощности) в точке поставки для присоединения квартиры Муртазалиева Ш.А., расположенной по адресу: Ростовская область, Зимовниковский район, х. Глубокий, ул. Центральная, д. 2, кв./оф.3, к.н.з.у.: 61:13:0040402:188 | 2022 | 0,4 кВ и ниже | 1 | 5 | 16.6836
1249 | 8.1.1. | Установка прибора коммерческого учета электрической энергии (мощности) в точке поставки для присоединения скважины для полива огорода Зуфаровой Э.Х., расположенной по адресу: Ростовская область, Мартыновский район, х. Долгий, ул. Клубная, д.31, к.н.з.у.: 61:20:0060301:2099 | 2022 | 0,4 кВ и ниже | 1 | 5 | 34.1413
1603 | 8.1.1. | Установка прибора коммерческого учета электрической энергии (мощности) в точке поставки для присоединения жилого дома Панчехиной В.А., расположенного по адресу: Ростовская область, Мартыновский район, п. Новоцелинный, ул. Парковая, д. 12, к.н.з.у.: 61:20:0050501:490 | 2022 | 0,4 кВ и ниже | 1 | 7 | 13.2156
1616 | 8.1.1. | Установка прибора коммерческого учета электрической энергии (мощности) в точке поставки для присоединения жилого дома Дурицкого А.П., расположенного по адресу: Ростовская область, Ремонтненский район, п. Привольный, ул. Строительная, д.34, к.н.о.: 61:32:00100101:888, к.н.з.у.: 61:32:00100101:38 | 2022 | 0,4 кВ и ниже | 1 | 7 | 12.3433
1230 | 8.1.1. | Строительство участка ВЛ-10 кВ от опоры №4 ВЛ-10 кВ №7 ПС 110 кВ Денисовская, с установкой ТП-10/0,23 кВ, строительство ВЛИ-0,22 кВ от РУ-0,23 кВ вновь установленной ТП-10/0,23 кВ и установка прибора коммерческого учета электрической энергии (мощности) в точке поставки для присоединения стеллы «Денисовский» Администрации Денисовского сельского поселения Ремонтненского района, расположенной по адресу: Ростовская область, Ремонтненский район, Денисовское сельское поселение, примерно 0,5 км по направлению на север от п. Денисовский, к.н.з.у. 61:32:0600008:9617 (ориентировочная протяженность ЛЭП 0,021 км, ориентировочная мощность трансформатора 0,00125 МВА) | 2022 | 0,4 кВ и ниже | 1 | 1 | 30.646
1566 | 8.1.1. | Установка прибора коммерческого учета электрической энергии (мощности) в точке поставки для присоединения малоэтажной жилой застройки (индивидуального жилого дома/садового/дачного дома Суслова А.С., расположенного по адресу: Ростовская область, Цимлянский район, станица Красноярская, ул, Заречная, д,49А, к.н.з.у.: 61:41:0020127;1157 | 2022 | 0,4 кВ и ниже | 1 | 15 | 23.0098
1563 | 8.1.1. | Установка прибора коммерческого учета электрической энергии (мощности) в точке поставки для присоединения объекта наружного освещения Администрации Потаповского сельского поселения, расположенного по адресу: Ростовская область, Волгодонской район, х. Калинин, ул. Школьная, к.н.з.у.: 61:08:0040402:00 | 2022 | 0,4 кВ и ниже | 1 | 5 | 18.2421
1553 | 8.1.1. | Установка прибора коммерческого учета электрической энергии (мощности) в точке поставки для присоединения уличного освещения Администрации Потаповского сельского поселения, расположенного по адресу: Ростовская область, Волгодонской район, х. Калинин, ул. Савельевская, к.н.з.у.: 61:08:0040404:00 | 2022 | 0,4 кВ и ниже | 1 | 5 | 19.0967
1115 | 8.1.1. | Установка коммерческого учета электрической энергии (мощности) в точке поставки и установка коммутационного аппарата 0,22 кВ в РУ-0,4 кВ КТП-8457/100 кВА ВЛ-6 кВ №14 ПС 35/6 кВ Романовская по присоединению сетей наружного освещения Администрации Романовского сельского поселения, расположенных по адресу: Ростовская область, Волгодонской район, станица Романовская, пер. Котова (от ул. Тюхова до ул. Ленина) | 2022 | 0,4 кВ и ниже | 1 | 5 | 35.6088
1352 | 8.1.1. | Установка прибора коммерческого учета электрической энергии (мощности) в точке поставки для присоединения объектов наружного освещения Администрации Рябичевского сельского поселения, расположенных по адресу: Ростовская область, Волгодонской район, х. Холодный, ул. Набережная, к.н.з.у.: 61:08:0030302:2 | 2022 | 0,4 кВ и ниже | 1 | 2 | 26.0662
1376 | 8.1.1. | Установка прибора коммерческого учета электрической энергии (мощности) в точке поставки для присоединения жилого дома Белодедова В.П., расположенного по адресу: Ростовская область, Волгодонской район, станица Романовская, ул. Жемчужная, д. 27, к.н.з.у.: 61:08:0070114:170 | 2022 | 0,4 кВ и ниже | 1 | 15 | 19.3715
1557 | 8.1.1. | Установка прибора коммерческого учета электрической энергии (мощности) в точке поставки для присоединения садового дома Исаак А.И., расположенного по адресу: Ростовская область, г. Волгодонск, СНТ «Машиностроитель» №98ндр, к.н.з.у.: 61:48:0020703:466 | 2022 | 0,4 кВ и ниже | 1 | 7 | 27.5039
1441 | 8.1.1. | Установка прибора коммерческого учета электрической энергии (мощности) в точке поставки для присоединения индивидуального жилого дома Михеевой Е.А., расположенного по адресу: Ростовская область, Волгодонской район, станица Романовская, ул. Одесская, д. 42, к.н.з.у.: 61:08:0600601:3870 | 2022 | 0,4 кВ и ниже | 1 | 5 | 18.2042
1654 | 8.1.1. | Установка прибора коммерческого учета электрической энергии (мощности) в точке поставки для присоединения жилого дома Мышковец И.П., расположенного по адресу: Ростовская область, Волгодонской район, станица Романовская, пер. Алферовский, д. 99, к.н.з.у.: 61:08:0070125:218 | 2022 | 0,4 кВ и ниже | 1 | 5 | 11.9911
1461 | 8.1.1. | Установка прибора коммерческого учета электрической энергии (мощности) в точке поставки для присоединения дачного домика Панова А.А., расположенного по адресу: Ростовская область, Волгодонской район, станица Романовская, снт. Энергетик, к.н.з.у.: 61:08:0600601:1729 | 2022 | 0,4 кВ и ниже | 1 | 5 | 26.817
1421 | 8.1.1. | Установка прибора коммерческого учета электрической энергии (мощности) в точке поставки для присоединения жилого дома Попова А.А., расположенного по адресу: Ростовская область, Волгодонской район, станица Романовская, ул. Садовая, д. 34а, к.н.з.у.: 61:08:0070117:581 | 2022 | 0,4 кВ и ниже | 1 | 7 | 26.7043
1177 | 8.1.1. | Установка прибора коммерческого учета электрической энергии (мощности) в точке поставки для присоединения квартиры Примерова М.И., расположенной по адресу: Ростовская область, Волгодонской район, п. Савельевский, ул. Дружбы, д. 3, кв. 2, кадастровый номер земельного участка: 61:08:0040601:103 | 2022 | 0,4 кВ и ниже | 1 | 5 | 27.7179
1114 | 8.1.1. | Установка коммерческого учета электрической энергии (мощности) в точке поставки и установка шкафа 0,22 кВ по присоединению жилого дома Сергиенко М.А., расположенного по адресу: Ростовская область, Волгодонской район, станица Романовская, пер. Рубиновый, д. 15, кадастровый номер земельного участка: 61:08:0070114:559 | 2022 | 0,4 кВ и ниже | 1 | 5 | 36.2523
1564 | 8.1.1. | Установка прибора коммерческого учета электрической энергии (мощности) в точке поставки для присоединения жилого дома Теньшовой Н.А., расположенного по адресу: Ростовская область, Волгодонской район, станица Романовская, пер. Советский, д. 115, к.н.з.у.: 61:08:0070107:286 | 2022 | 0,4 кВ и ниже | 1 | 7 | 19.9089
1655 | 8.1.1. | Установка прибора коммерческого учета электрической энергии (мощности) в точке поставки для присоединения садового домика Цыганкова С.В., расположенного по адресу: Ростовская область, г. Волгодонск, ул. Отдыха, д. 39в33, к.н.з.у.: 61:48:0020101:1888 | 2022 | 0,4 кВ и ниже | 1 | 7 | 12.4499
1552 | 8.1.1. | Установка прибора коммерческого учета электрической энергии (мощности) в точке поставки для присоединения жилого дома Шевченко С.Л., расположенного по адресу: Ростовская область, Волгодонской район, х. Рябичев, ул. Театральная, д. 26, к.н.з.у.: 61:08:0030104:74 | 2022 | 0,4 кВ и ниже | 1 | 7 | 19.7468
1650 | 8.1.1. | Установка прибора коммерческого учета электрической энергии (мощности) в точке поставки для присоединения жилого дома Иваненко С.И., расположенного по адресу: Ростовская область, Константиновский район, х. Костино-Горский, пер. Нижний, д. 1, к.н.з.у.: 61:17:0020201:74 | 2022 | 0,4 кВ и ниже | 1 | 5 | 11.8426
1628 | 8.1.1. | Установка прибора коммерческого учета электрической энергии (мощности) в точке поставки для присоединения квартиры ООО «Стычное», расположенной по адресу: Ростовская область, Константиновский район, п. Стычновский, ул. Лукаша, д. 18, кв. 2, к.н.з.у.: 61:17:0070101:213 | 2022 | 0,4 кВ и ниже | 1 | 5 | 12.8714
1155 | 8.1.1. | Установка прибора коммерческого учета электрической энергии (мощности) в точке поставки по присоединению жилого дома Шихамирова Р.Г., расположенного по адресу: Ростовская область, Зимовниковский район, п. Донцов, ул. Садовая, д.6А, кадастровый номер земельного участка 61:13:00600301:22 | 2022 | 0,4 кВ и ниже | 1 | 5 | 18.1213
1676 | 8.1.1. | Установка прибора коммерческого учета электрической энергии (мощности) в точке поставки для присоединения жилого дома Омаровой М.Ш., расположенного по адресу: Ростовская область, Зимовниковский район, х. Курячий, ул. Кирова, д. 7, к.н.з.у.: 61:13:0110301:2 | 2022 | 0,4 кВ и ниже | 1 | 5 | 12.3556
1287 | 8.1.1. | Установка прибора коммерческого учета электрической энергии (мощности) в точке поставки для присоединения нежилого здания Игришина А.В., расположенного по адресу: Ростовская область, Мартыновский район, слобода Большая Орловка, ул. Дорожная, д. 2-я, к.н.з.у.: 61:20:0020101:13124 | 2022 | 0,4 кВ и ниже | 1 | 30 | 27.7231
1669 | 8.1.1. | Установка прибора коммерческого учета электрической энергии (мощности) в точки поставки для присоединения здания Самылова А.М., расположенного по адресу: Ростовская обл. р-н Мартыновский, п. Зеленолугский ул. Центральная д.6а к.н.з.у. 61:20:0020401:280 | 2022 | 0,4 кВ и ниже | 1 | 7 | 13.5637
1605 | 8.1.1. | Установка прибора коммерческого учета электрической энергии (мощности) в точке поставки для присоединения жилого дома Черненко В.Ф., расположенного по адресу: Ростовская область, Мартыновский район, слобода Большая Орловка, ул. Строительная, д. 1а, к.н.з.у.: 61:20:0020101:12216 | 2022 | 0,4 кВ и ниже | 1 | 5 | 13.5015
1631 | 8.1.1. | Установка прибора коммерческого учета электрической энергии (мощности) в точке поставки для присоединения квартиры Сосуркаева С.С-Х., расположенной по адресу: Ростовская область, Дубовский район, х. Присальский, ул. Строителей, д.17, кв. 1, к.н.з.у.: 61:09:0070101:1026 | 2022 | 0,4 кВ и ниже | 1 | 11 | 12.2896
1674 | 8.1.1. | Установка прибора коммерческого учета электрической энергии (мощности) в точке поставки для присоединения объектов наружного освещения Администрации Новоцимлянского сельского поселения, расположенных по адресу: Ростовская обл., р-н Цимлянский, х. Ремизов, ул. Детская, район дома №9, кадастровый номер сооружения: 61:41:0000000:19656 | 2022 | 0,4 кВ и ниже | 1 | 15 | 13.655
1680 | 8.1.1. | Установка прибора коммерческого учета электрической энергии (мощности) в точке поставки для присоединения светильника уличного освещения Администрации Шебалинского сельского поселения, расположенного по адресу: Ростовская область, Заветинский район, х. Шебалин, ул. Новоселов, к.н.з.у.: 61:11:0090101:1 | 2022 | 0,4 кВ и ниже | 1 | 15 | 12.5261
1692 | 8.1.1. | Установка прибора коммерческого учета электрической энергии (мощности) в точке поставки для присоединения жилого дома ООО «Племзавод Федосеевский», расположенного по адресу: Ростовская область, Заветинский район, с. Свободное, ул. Совхозная, д. 8, кв. 1,2, к.н.з.у.: 61:11:0600013:432 | 2022 | 0,4 кВ и ниже | 1 | 6 | 12.2533
1687 | 8.1.1. | Установка прибора коммерческого учета электрической энергии (мощности) в точке поставки для присоединения жилого дома ООО «Племзавод Федосеевский», расположенного по адресу: Ростовская область, Заветинский район, с. Свободное, ул. Совхозная, д. 3, кв. 1,2, к.н.о.: 61:11:0600013:430 | 2022 | 0,4 кВ и ниже | 1 | 6 | 12.1122
1686 | 8.1.1. | Установка прибора коммерческого учета электрической энергии (мощности) в точке поставки для присоединения жилого дома ООО «Племзавод Федосеевский», расположенного по адресу: Ростовская область, Заветинский район, х. Воротилов, ул. Луговая, д. 7, кв. 1,2, к.н.о.: 61:11:0000000:508 | 2022 | 0,4 кВ и ниже | 1 | 6 | 12.0479
1684 | 8.1.1. | Установка прибора коммерческого учета электрической энергии (мощности) в точке поставки для присоединения жилого дома ООО «Племзавод Федосеевский», расположенного по адресу: Ростовская область, Заветинский район, х. Воротилов, ул. Луговая, д. 4, кв. 1,2, к.н.о.: 61:11:0000000:514 | 2022 | 0,4 кВ и ниже | 1 | 6 | 12.0831
1685 | 8.1.1. | Установка прибора коммерческого учета электрической энергии (мощности) в точке поставки для присоединения жилого дома ООО «Племзавод Федосеевский», расположенного по адресу: Ростовская область, Заветинский район, с. Свободное, ул. Совхозная, д. 7, к.н.з.у.: 61:11:0600013:428 | 2022 | 0,4 кВ и ниже | 1 | 6 | 12.079
1587 | 8.1.1. | Установка прибора коммерческого учета электрической энергии (мощности) в точке поставки для присоединения нежилого помещения ИП Плющева А.А., расположенного по адресу: Ростовская область, Заветинский район, х. Никольский, ул. Школьная, д.11 б, к.н.з.у.: 61:11:0050101:1483 | 2022 | 0,4 кВ и ниже | 1 | 4.75 | 16.9108
1710 | 8.1.1. | Установка прибора коммерческого учета электрической энергии (мощности) в точке поставки для присоединения малоэтажной жилой застройки Тановицкого В.И., расположенной по адресу: Ростовская область, Волгодонской район, станица Романовская, снт. Энергетик, к.н.з.у.: 61:08:0600601:1675 | 2022 | 0,4 кВ и ниже | 1 | 6 | 11.7608
1649 | 8.1.1. | Установка прибора коммерческого учета электрической энергии (мощности) в точке поставки для присоединения торгового павильона Полякова А.А., расположенного по адресу: Константиновский район, х. Базки, ул. Пушкина, (районе дома № 20), к.н.з.у.: 61:17:0060201:146 | 2022 | 0,4 кВ и ниже | 1 | 5 | 19.6434
1601 | 8.1.1. | Установка прибора коммерческого учета электрической энергии (мощности) в точке поставки для присоединения магазина Лещенко Н.П., расположенного по адресу: Ростовская область, Мартыновский район, слобода Большая Орловка, ул. Дорожная, д. 2/1в, к.н.з.у.: 61:20:0020101:12947 | 2022 | 0,4 кВ и ниже | 1 | 15 | 14.5781
1701 | 8.1.1. | Установка прибора коммерческого учета электрической энергии (мощности) в точке поставки и монтаж ответвления от ВЛ к вводу для присоединения жилого дома Чупанова М.З., расположенного по адресу: Ростовская область, Ремонтненский район, с. Валуевская, ул. Заречная, д. б/н, к.н.з.у.: 61:32:0020101:1684 | 2022 | 0,4 кВ и ниже | 1 | 7 | 12.8298
1706 | 8.1.1. | Установка прибора коммерческого учета электрической энергии (мощности) в точке поставки для присоединения малоэтажной жилой застройки Мухина А.В., расположенной по адресу: Ростовская область, Волгодонской район, х. Потапов, пер. Пионерский, д. 5, к.н.з.у.: 61:08:0040107:1 | 2022 | 0,4 кВ и ниже | 1 | 7 | 12.1984
1653 | 8.1.1. | Установка прибора коммерческого учета электрической энергии (мощности) в точке поставки для присоединения жилого дома Клевцова А.С., расположенного по адресу: Ростовская область, Волгодонской район, х. Мокросоленый, ул. Березовая, д. 4, к.н.з.у.: 61:08:0010201:302 | 2022 | 0,4 кВ и ниже | 1 | 6 | 22.4682
1712 | 8.1.1. | Установка прибора коммерческого учета электрической энергии (мощности) в точке поставки для присоединения дачного участка Штанько В.Е., расположенного по адресу: Ростовская область, г. Волгодонск, св-во Машиностроитель, уч. 23 ДР, к.н.з.у.: 61:48:0020704:4 | 2022 | 0,4 кВ и ниже | 1 | 10 | 11.1332
1704 | 8.1.1. | Установка прибора коммерческого учета электрической энергии (мощности) в точке поставки для присоединения малоэтажной жилой застройки Крошнева А.А., расположенной по адресу: Ростовская область, станица Романовская, пер. Изумрудный, д. 4а, к.н.з.у.: 61:08:0070114:614 | 2022 | 0,4 кВ и ниже | 1 | 5 | 12.2212
1711 | 8.1.1. | Установка прибора коммерческого учета электрической энергии (мощности) в точке поставки для присоединения малоэтажной жилой застройки Цыганова С.А., расположенной по адресу: Ростовская область, г. Волгодонск, СНТ Машиностроитель, №206ндр, к.н.з.у.: 61:48:0020702:175 | 2022 | 0,4 кВ и ниже | 1 | 5 | 12.3126
1109 | 8.1.1. | Строительство участка ВЛИ-0,4 кВ от опоры №1/13 ВЛ-0,4 кВ №2 КТП-8585/63 кВА ВЛ-6 кВ №7 ПС 35/6 кВ Романовская, с установкой шкафа 0,22 кВ, и обеспечение коммерческим учетом электрической энергии (мощности) в точке поставки по присоединению жилого дома Красиловой М.П., расположенного по адресу: Ростовская область, Волгодонской район, станица Романовская, ул. Тюхова, д. 127, к.н. 61:08:0070133:69 (ориентировочная протяженность ЛЭП 0,08 км) | 2022 | 0,4 кВ и ниже | 1 | 5 | 56.5874
1573 | 8.1.1. | Установка прибора коммерческого учета электрической энергии (мощности) в точке поставки для присоединения индивидуального жилого дома Бусыревой Л.Н., расположенного по адресу: Ростовская область, Волгодонской район, станица Романовская, ул. 75 лет Победы, д. 46, к.н.з.у. 61:08:0600601:4603 | 2022 | 0,4 кВ и ниже | 1 | 7 | 29.0077
1458 | 8.1.1. | Установка прибора коммерческого учета электрической энергии (мощности) в точке поставки для присоединения здания хоз.назначения ИП Махмудовой А.И., расположенного по адресу: Ростовская область, Волгодонской район, х. Рябичев, ул. Юбилейная, д. 52, к.н.з.у.: 61:08:0030107:582 | 2022 | 0,4 кВ и ниже | 1 | 5 | 27.8028
1749 | 8.1.1. | Установка прибора коммерческого учета электрической энергии (мощности) в точке поставки для присоединения дачного дома Кияна Д.В., расположенного по адресу: Ростовская область, г. Волгодонск, Садоводство «Машиностроитель» д. 32 ндр, к.н.з.у.: 61:48:0020703:2381 | 2022 | 0,4 кВ и ниже | 1 | 5 | 20.9886
1750 | 8.1.1. | Установка прибора коммерческого учета электрической энергии (мощности) в точке поставки для присоединения малоэтажной жилой застройки Лозюк Ю.С., расположенной по адресу: Ростовская область, г. Волгодонск, СНТ Машиностроитель, №416 др, к.н.з.у.: 61:48:0020704:468 | 2022 | 0,4 кВ и ниже | 1 | 5 | 20.9886
1698 | 8.1.1. | Установка прибора коммерческого учета электрической энергии (мощности) в точке поставки для присоединения квартиры Сайдаева М.Ш., расположенной по адресу: Ростовская область, Зимовниковский район, х. Пенчуков, ул. Майская, д.9, кв./оф. 1, к.н.з.у.: 61:13:0081001:8 | 2022 | 0,4 кВ и ниже | 1 | 5 | 12.2557
1728 | 8.1.1. | Установка прибора коммерческого учета электрической энергии (мощности) в точке поставки и монтаж ответвления от ВЛ к вводу для присоединения квартиры Владыкиной Г.И., расположенной по адресу: Ростовская область, Мартыновский район, х. Новоселовка, ул. Кировская, д. 25, кв./оф. 3, к.н.з.у.: 61:20:0070101:1418 | 2022 | 0,4 кВ и ниже | 1 | 5 | 13.9522
1604 | 8.1.1. | Установка прибора коммерческого учета электрической энергии (мощности) в точке поставки для присоединения здания зерносклада КХ «Гайворонцево», расположенного по адресу: Ростовская область, Мартыновский район, п. Стрижи, в 100 м по направлению на юг от п. Стрижи, ул. Школьная, к.н.о.: 61:20:0600003:436 | 2022 | 0,4 кВ и ниже | 1 | 15 | 14.575
1632 | 8.1.1. | Установка прибора коммерческого учета электрической энергии (мощности) в точке поставки для присоединения жилого дома Назаровой Н.В., расположенного по адресу: Ростовская область, Дубовский район, х. Овчинников, пер. Солнечный, д. 4, к.н.з.у.: 61:09:0030201:102 | 2022 | 0,4 кВ и ниже | 1 | 15 | 12.7978
1231 | 8.1.1. | Строительство участка ВЛИ-0,22 кВ от опоры №1/6 ВЛ-0,4 кВ №2 КТП 5166 ВЛ-10 кВ №5 ПС 35 кВ Фоминская и установка прибора коммерческого учета электрической энергии (мощности) в точке поставки для присоединения жилого дома Милостинской О.М., расположенного по адресу: Ростовская область, Заветинский район, х. Алексеев, ул. Центральная, д. 4-б, к.н.з.у. 61:11:0080201: 26 (ориентировочная протяженность ЛЭП 0,058 км | 2022 | 0,4 кВ и ниже | 1 | 6 | 47.9367
1384 | 8.1.1. | Строительство участка ВЛИ-0,4 кВ от опоры №39 ВЛ 0,4 кВ №2 КТП 1687 ВЛ 10 кВ №5 ПС 35 кВ Лозновская и установка прибора коммерческого учета электрической энергии (мощности) в точке поставки для присоединения жилого дома Сагаря И.В., расположенного по адресу: Ростовская область, Цимлянский район, п. Дубравный, ул. Лесхозная, д. 2-а, к.н.з.у. 61:41:0030403:430 (ориентировочная протяженность ЛЭП 0,02 км) | 2022 | 0,4 кВ и ниже | 1 | 15 | 30.0911
1708 | 8.1.1. | Установка прибора коммерческого учета электрической энергии (мощности) в точке поставки для присоединения малоэтажной жилой застройки Славицкого С.В., расположенной по адресу: Ростовская область, Волгодонской район, станица Дубенцовская, ул. Пионерская, д. 22, кв. 2, к.н.з.у.: 61:08:0020106:528 | 2022 | 0,4 кВ и ниже | 1 | 15 | 12.4064
1792 | 8.1.1. | Установка прибора коммерческого учета электрической энергии (мощности) в точке поставки для присоединения малоэтажной жилой застройки Юсупова А.Т., расположенной по адресу: Ростовская область, г. Волгодонск, ул. Отдыха, д. 39в33 А, к.н.з.у.: 61:48:0020101:1887 | 2022 | 0,4 кВ и ниже | 1 | 7 | 11.6601
1785 | 8.1.1. | Установка прибора коммерческого учета электрической энергии (мощности) в точке поставки для присоединения малоэтажной жилой застройки (индивидуального жилого дома/садового/дачного дома Раюшкина Е.Ю., расположенного по адресу: Ростовская обл, г. Волгодонск, ул. Отдыха, д 39в30, к.н.61:48:0020101:1818 (1 шт) | 2022 | 0,4 кВ и ниже | 1 | 5 | 11.7656
1788 | 8.1.1. | Установка прибора коммерческого учета электрической энергии (мощности) в точке поставки и монтаж ответвления от ВЛИ к вводу для присоединения малоэтажной жилой застройки Нездойминовой Е.А., расположенной по адресу: Ростовская область, Волгодонской район, станица Романовская, ул. 75 лет Победы, д. 36, к.н.з.у.: 61:08:0600601:4593 | 2022 | 0,4 кВ и ниже | 1 | 7 | 11.7348
1779 | 8.1.1. | Установка прибора коммерческого учета электрической энергии (мощности) в точке поставки и монтаж ответвления от ВЛИ к вводу для присоединения малоэтажной жилой застройки Зиброва М.В., расположенного по адресу: Ростовская обл, Волгодонской р-н, ст. Романовская, ул. 75 лет Победы, д.56, 61:08:0600601:4613» | 2022 | 0,4 кВ и ниже | 1 | 15 | 11.8892
1265 | 8.1.1. | Строительство участка ВЛИ-0,4 кВ от опоры №16 ВЛ-0,4 кВ №1 КТП 6092 ВЛ 10 кВ №12 ПС 110 кВ Мартыновская и установка прибора коммерческого учета электрической энергии (мощности) в точке поставки для присоединения скважины для полива огорода Мавлюдовой З.С., расположенной по адресу: Ростовская область, Мартыновский район, х. Новониколаевский, ул. Центральная, д. 8в, к.н.з.у. 61:20:0080501:529 (ориентировочная протяженность ЛЭП 0,085 км) | 2022 | 0,4 кВ и ниже | 1 | 5 | 54.8629
1197 | 8.1.1. | Строительство участка ВЛИ-0,4 кВ от опоры №2/14 ВЛ 0,4 кВ №1 КТП 6579 ВЛ-10 кВ №4 ПС 110 кВ Комаровская и установка прибора коммерческого учета электрической энергии (мощности) в точке поставки для присоединения скважины для полива огорода Юрданидзе Л.Н., расположенной по адресу: Ростовская область, Мартыновский район, х. Сальский Кагальник, ул. Профсоюзная, д.32, к.н.з.у. 61:20:0060501:3795 (ориентировочная протяженность ЛЭП 0,02 км) | 2022 | 0,4 кВ и ниже | 1 | 5 | 25.9753
1288 | 8.1.1. | Строительство участка ВЛИ-0,4 кВ от опоры №1/3 ВЛ-0,4 кВ №2 КТП 6507 ВЛ 10 кВ №5 ПС 110 кВ Комаровская и установка прибора коммерческого учета электрической энергии (мощности) в точке поставки для присоединения жилого дома Огаркова С.А., расположенного по адресу: Ростовская область, Мартыновский район, х. Комаров, ул. Никифорова, д. 7, к.н.з.у. 61:20:0050101:3983 (ориентировочная протяженность ЛЭП 0,017 км) | 2022 | 0,4 кВ и ниже | 1 | 5 | 57.122
1489 | 8.1.1. | Строительство участка ВЛИ-0,4 кВ от опоры №4/7 ВЛ 0,4 кВ №1 КТП-6522 ВЛ 10 кВ №2 ПС 35 кВ Рассвет и установка прибора коммерческого учета электрической энергии (мощности) в точке поставки для присоединения жилого дома Козинец Н.М., расположенного по адресу: Ростовская область, Мартыновский район, п. Зеленолугский, ул. Советская, д. 18, к.н.з.у. 61:20:0020401:467 (ориентировочная протяженность ЛЭП 0,03 км) | 2022 | 0,4 кВ и ниже | 1 | 5 | 29.0153
1769 | 8.1.1. | Установка прибора коммерческого учета электрической энергии (мощности) в точке поставки для присоединения малоэтажной жилой застройки Беляева С.Л., расположенной по адресу: Ростовская область, Цимлянский район, п. Дубравный, ул. Весенняя, д. 6, к.н.з.у.: 61:41:0030401:196 | 2022 | 0,4 кВ и ниже | 1 | 7.5 | 12.1907
1767 | 8.1.1. | Установка прибора коммерческого учета электрической энергии(мощности)в точке поставки и монтаж ответвления от ВЛ к вводу для присоединения малоэтажной жилой застройки(индивидуального жилого дома/садового/дачного дома) Следневой О.О., расположенной по адресу: Ростовская область, Цимлянский район, станица Красноярская, ул. Набережная, д.19а, к.н.з.у.: 61:41:0020113:836 | 2022 | 0,4 кВ и ниже | 1 | 5 | 12.6046
1768 | 8.1.1. | Установка прибора коммерческого учета электрической энергии (мощности) в точке поставки и монтаж ответвления от ВЛ к вводу для присоединения малоэтажной жилой застройки (индивидуального жилого дома/садового/дачного дома) Следневой О.О.,расположенной по адресу: Ростовская область, Цимлянский район, станица Красноярская, ул. Набережная, д.19б, к.н.з.у.: 61:41:0020113:835 | 2022 | 0,4 кВ и ниже | 1 | 5 | 12.422
1350 | 8.1.1. | Строительство участка ВЛИ-0,4 кВ от опоры №2 ВЛ 0,4 кВ №3 КТП-1555 ВЛ 10 кВ №5 ПС 110 кВ Цимлянская и установка прибора коммерческого учета электрической энергии (мощности) в точке поставки для присоединения жилого дома Першонкина А.И., расположенного по адресу: Ростовская область, Цимлянский район, п. Саркел, ул. Комсомольская, д. 2а, к.н.з.у. 61:41:0011103:85 (ориентировочная протяженность ЛЭП 0,06 км) | 2022 | 0,4 кВ и ниже | 1 | 7 | 18.6104
1806 | 8.1.1. | Установка прибора коммерческого учета электрической энергии (мощности) в точке поставки для присоединения малоэтажной жилой застройки Скрябина А.И., расположенного по адресу: Ростовская обл, Волгодонской р-он, ст. Романовская, ул. Шолохова, д. 3, к.н.61:08:0600601:5004 | 2022 | 0,4 кВ и ниже | 1 | 7 | 14.4544
1809 | 8.1.1. | Установка прибора коммерческого учета электрической энергии (мощности) в точке поставки и монтаж ответвления от ВЛ к вводу для присоединения малоэтажной жилой застройки Гурилкина Н.С., расположенного по адресу: Ростовская обл, Волгодонской р-н, ст. Романовская, ул. 75 лет Победы, д.74, к.н.з.у.:61:08:0600601:4630 | 2022 | 0,4 кВ и ниже | 1 | 7 | 12.5423
1817 | 8.1.1. | Установка прибора коммерческого учета электрической энергии (мощности) в точке поставки для присоединения малоэтажной жилой застройки (индивидуального жилого дома/садового/дачного дома Соловьева Н.А., расположенного по адресу: Ростовская обл, Волгодонской р-н, х. Мокросоленый, ул. Центральная, д. 10, к.н.61:08:0010201:1454 | 2022 | 0,4 кВ и ниже | 1 | 7 | 13.2709
1813 | 8.1.1. | Установка прибора коммерческого учета электрической энергии (мощности) в точке поставки и монтаж ответвления от ВЛ к вводу для присоединения малоэтажной жилой застройки Васильева М.А., расположенного по адресу: Ростовская обл, г. Волгодонск, ул. Отдыха, д 39в23, к.н.61:48:0020101:1938 | 2022 | 0,4 кВ и ниже | 1 | 15 | 15.919
1814 | 8.1.1. | Установка прибора коммерческого учета электрической энергии (мощности) в точке поставки и монтаж ответвления от ВЛ к вводу для присоединения малоэтажной жилой застройки Гиренко С.А., расположенного по адресу: Ростовская обл, г. Волгодонск, ул. Отдыха, д.15м, к.н.61:48:0020101:844 | 2022 | 0,4 кВ и ниже | 1 | 5 | 13.1929
1454 | 8.1.1. | Строительство участка ВЛИ-0,4 кВ от вновь установленной опоры вновь построенной ВЛИ-0,4 кВ от РУ-0,4 кВ КТП 8608 ВЛ 6 кВ №14 ПС 35 кВ Романовская (по договору ТП №61-1-21-00600573 от 13.09.2021г.) и установка прибора коммерческого учета электрической энергии (мощности) в точке поставки для присоединения индивидуального жилого дома Супрунюк С.А., расположенного по адресу: Ростовская область, Волгодонской район, станица Романовская, ул. 75 лет Победы, д. 66, к.н.з.у. 61:08:0600601:4622 (ориентировочная протяженность ЛЭП 0,24 км) | 2022 | 0,4 кВ и ниже | 1 | 81 | 20.7693
1793 | 8.1.1. | Установка прибора коммерческого учета электрической энергии (мощности) в точке поставки и монтаж ответвления от ВЛ к вводу для присоединения объекта наружного освещения Министерства транспорта Ростовской области, расположенного по адресу: Ростовская область, Константиновский район, х. Гапкин, ул. Центральная. Начало – въезд со стороны х. Савельев в х. Гапкин, конец – въезд со стороны х. Ермилов в х. Гапкин )х. Гапкин), к.н.з.у.: 61:17:0040101:796 | 2022 | 0,4 кВ и ниже | 1 | 2 | 21.835
1694 | 8.1.1. | Установка прибора коммерческого учета электрической энергии (мощности) в точке поставки для присоединения жилого дома Зайцевой О.В., расположенной по адресу: Ростовская область, Зимовниковский район, х. Плотников, ул. Дружбы 1, к.н.з.у.: 61:13:0040106:333 | 2022 | 0,4 кВ и ниже | 1 | 5 | 12.6181
1695 | 8.1.1. | Установка прибора коммерческого учета электрической энергии (мощности) в точке поставки для присоединения жилого дома Зайцевой О.В., расположенной по адресу: Ростовская область, Зимовниковский район, х. Плотников, ул. Дружбы 2, к.н.з.у.: 61:13:0040106:335 | 2022 | 0,4 кВ и ниже | 1 | 5 | 12.6181
1696 | 8.1.1. | Установка прибора коммерческого учета электрической энергии (мощности) в точке поставки для присоединения жилого дома Зайцевой О.В., расположенной по адресу: Ростовская область, Зимовниковский район, х. Плотников, ул. Дружбы 1А, к.н.з.у.: 61:13:0040106:334 | 2022 | 0,4 кВ и ниже | 1 | 5 | 12.6167
1522 | 8.1.1. | Установка прибора коммерческого учета электрической энергии (мощности) в точке поставки для присоединения нежилого помещения Тохтаровой Я.С.., расположенного по адресу: Ростовская область, Зимовниковский район, в близи х. Марченков, к.н.з.у.: 61:13:0000000:9158 | 2022 | 0,4 кВ и ниже | 1 | 5 | 19.6092
1548 | 8.1.1. | Строительство участка ВЛИ-0,4 кВ от опоры №14 ВЛ 0,4 кВ №1 КТП 6433 ВЛ 10 кВ №7 ПС 110 кВ Комаровская и установка прибора коммерческого учета электрической энергии (мощности) в точке поставки для присоединения жилого дома Эминова Б.П., расположенного по адресу: Ростовская область, Мартыновский район, п. Крутобережный, ул. Советская, д. 11а, к.н.з.у. 61:20:0020501:2888 (ориентировочная протяженность ЛЭП 0,017 км) | 2022 | 0,4 кВ и ниже | 1 | 5 | 28.1315
1822 | 8.1.1. | Установка прибора коммерческого учета электрической энергии (мощности) в точке поставки и монтаж ответвления от ВЛ к вводу для присоединения квартиры Магдиевой П.Г., расположенной по адресу: Ростовская область, Ремонтненский район, п. Тихий Лиман, ул. Степная, д. 4, кв./оф. 2, к.н.о.: 61:32:0060301:686, к.н.з.у.: 61:32:0060301:91 | 2022 | 0,4 кВ и ниже | 1 | 7 | 13.7004
1798 | 8.1.1. | Установка прибора коммерческого учета электрической энергии (мощности) в точке поставки и монтаж ответвления от ВЛ к вводу для присоединения жилого дома Томинец О.В., расположенного по адресу: Ростовская область, Цимлянский район, станица Красноярская, ул. Спортивная, д. 2Д, строение 1, к.н.з.у.: 61:41:0020128:258 | 2022 | 0,4 кВ и ниже | 1 | 5 | 12.8862
1435 | 8.1.1. | Строительство участка ВЛИ-0,4 кВ от опоры №4 ВЛ 0,4 кВ №1 КТП-1400 ВЛ 10 кВ №17 ПС 110 кВ Цимлянская и установка прибора коммерческого учета электрической энергии (мощности) в точке поставки для присоединения здания зернохранилища ООО «Зеленое хозяйство», расположенного по адресу: Ростовская область, Цимлянский район, г. Цимлянск, пер. Союзный, д. 1б, к.н.з.у. 61:41:0010507:6 (ориентировочная протяженность ЛЭП 0,12 км) | 2022 | 0,4 кВ и ниже | 1 | 15 | 13.4397
507 | 8.1.1. | Строительство ВЛИ-0,4 кВ от конечной опоры ВЛИ-0,4 кВ, строящейся по договору ТП от 23.10.2020 №61-1-20-00540187 (Андреева И.В) от оп. №25 ВЛИ-0,4 кВ №2 МТП №802 ВЛ-10 кВ Красюковка ПС Ш-39 для электроснабжения двух садовых домов СТ «Электровозостроитель» (Кривцова Я.А., Московченко О.Л.) (ориентировочная протяженность ЛЭП – 0,05 км) | 2022 | 0,4 кВ и ниже | 1 | 25 | 17.7014
495 | 8.1.1. | Строительство ВЛИ-0,4 кВ от конечной опоры ВЛИ-0,4 кВ, строящейся по договору ТП от 13.10.2020 №61-1-20-00538033 (Аветисян И.А.) от оп. №26 ВЛИ-0,4 кВ №1 МТП №802 ВЛ-10 кВ Красюковка ПС Ш-39 для электроснабжения четырех садовых домов СТ «Электровозостроитель» (ориентировочная протяженность ЛЭП – 0,13 км) | 2022 | 0,4 кВ и ниже | 2 | 48 | 42.7243
758 | 8.1.1. | Установка прибора учета для присоединения объекта «Малоэтажная жилая застройка (Индивидуальный жилой дом/Садовый/Дачный дом)» Беденко А.И., расположенного по адресу: Ростовская область, Родионово-Несветайский район, х. Волошино, ул. Советская, д. 11Б, КН ЗУ: 61:33:0070101:1501 | 2022 | 0,4 кВ и ниже | 1 | 6 | 19.5452
749 | 8.1.1. | Установка прибора учета для присоединения объекта торговли (магазин, торговый центр, прочее) ИП Мамаевой Т.И. расположенного по адресу: Ростовская область, Родионово-Несветайский район, сл. Аграфеновка, ул. Кирова, д. 25А, КН ЗУ: 61:33:0010101:1497 | 2022 | 0,4 кВ и ниже | 1 | 6 | 17.8808
774 | 8.1.1. | Установка прибора учета для присоединения объекта Малоэтажная жилая застройка (Индивидуальный жилой дом/Садовый/Дачный дом) Коваленко О.Б., расположенного по адресу: Ростовская область, Родионово-Несветайский район, сл. Родионово-Несветайская, ул. Абрикосовая, д. 5А, КН ЗУ: 61:33:0040123:421 | 2022 | 0,4 кВ и ниже | 1 | 6 | 19.5452
648 | 8.1.1. | Обеспечение коммерческим учетом электрической энергии (мощности) в точке поставки по присоединению объектов заявителей. Ростовская область, Октябрьский район, п. Каменоломни, ул. Пролетарская д.51 (Чередниченко Е.В.) (1 шт.) | 2022 | 0,4 кВ и ниже | 1 | 10 | 20.2508
705 | 8.1.1. | Установка прибора учета для присоединения жилого дома Тагиева Рагима Рза-Оглы., расположенного по адресу: Ростовская область, Красносулинский район, Пролетарское сельское поселение, с. Прохоровка, в 5 м на север от участка №2 по ул.Школьная, к.н.з.у 61:18:0080402:418 | 2022 | 0,4 кВ и ниже | 1 | 6 | 17.7438
657 | 8.1.1. | Установка прибора учета для присоединения жилого дома Акатнова А.С., расположенного по адресу: Ростовская область, Красносулинский район, х. Лихой, ул. Садовая, д. 28, КН ЗУ: 61:18:0070104:420 | 2022 | 0,4 кВ и ниже | 1 | 8 | 18.6583
504 | 8.1.1. | Строительство ВЛИ-0,4 кВ от ВЛ 0,4 кВ № 1 КТП 238 ВЛ 10 кВ Апаринка ПС Ш14 с коммерческим учетом электрической энергии (мощности) в точке поставки для электроснабжения хозяйственных построек Васильченко Д.В., в х. Апаринском, Усть-Донецкого р-на, (ориентировочная протяженность ЛЭП 0,1 км) | 2022 | 0,4 кВ и ниже | 1 | 8 | 24.305
668 | 8.1.1. | Установка прибора учета для присоединения индивидуального жилого дома Черновой Н.В., расположенного по адресу: Ростовская область, Октябрьский район, ст-ца Кривянская, ул. Матвеевка, д. 19, КН ЗУ: 61:28:0040129:170 | 2022 | 0,4 кВ и ниже | 1 | 10 | 17.2087
713 | 8.1.1. | Установка прибора учета для присоединения малоэтажной жилой застройки Скрипиной О.Ю., расположенной по адресу: Ростовская область, Октябрьский район, п. Персиановский, ул. Университетская, д.2, КН ЗУ: 61:28:0110101:5893 (прибор учета - 1 шт.) | 2022 | 0,4 кВ и ниже | 1 | 10 | 15.972
709 | 8.1.1. | Установка прибора учета для присоединения малоэтажной жилой застройки Ревиной Л.Н., расположенной по адресу: Ростовская область, Октябрьский район, с/т «Электровозостроитель», уч. 8, КН ЗУ: 61:28:0502501:250 | 2022 | 0,4 кВ и ниже | 1 | 10 | 16.4868
708 | 8.1.1. | Установка прибора учета для присоединения малоэтажной жилой застройки Пущенко Т.Н., расположенного по адресу: Ростовская область, Октябрьский район, садоводческое товарищество «Электровозостроитель», уч. 181, КН ЗУ: 61:28:0502501:491 | 2022 | 0,4 кВ и ниже | 1 | 10 | 17.0293
706 | 8.1.1. | Установка прибора учета для присоединения малоэтажной жилой застройки Бородина А.В., расположенного по адресу: Ростовская область, Октябрьский район, х. Калинин, с/т «Дон», уч. 107-б, КН ЗУ: 61:28:0030201:3687 | 2022 | 0,4 кВ и ниже | 1 | 10 | 16.4868
700 | 8.1.1. | Установка прибора учета для присоединения малоэтажной жилой застройки Шпинева С.В., расположенного по адресу: Ростовская область, Октябрьский район, х. Калинин, ул. Донская, д. 77Б, КН ЗУ: 61:28:0030201:3612 | 2022 | 0,4 кВ и ниже | 1 | 10 | 15.9444
712 | 8.1.1. | Установка прибора учета для присоединения малоэтажной жилой застройки Матяшова В.А., расположенной по адресу: Ростовская область, Октябрьский район, х. Яново-Грушевский, пер. Короткий, д. 2, КН ЗУ: 61:28:070201:0065 | 2022 | 0,4 кВ и ниже | 1 | 10 | 18.5257
653 | 8.1.1. | Установка прибора учета для присоединения жилого дома Вознякова Д.В., расположенного по адресу: Ростовская область, Усть-Донецкий район, х. Пухляковский, пер. Луговой, д. 6, КН ЗУ: 61:39:0090103:205 | 2022 | 0,4 кВ и ниже | 1 | 9 | 22.0584
726 | 8.1.1. | Установка прибора учета для присоединения торгового ларька ИП Быкадоровой Т.В., расположенного по адресу: Ростовская область, Усть-Донецкий район, х. Коныгин, пер. Школьный, д. 20, КН ЗУ: 61:39:0030202:248 | 2022 | 0,4 кВ и ниже | 1 | 9 | 19.4201
601 | 8.1.1. | Обеспечение коммерческим учетом электрической энергии (мощности) в точке поставки по присоединению объектов заявителей. Ростовская обл., р-н Усть-Донецкий, ст. Усть-Быстрянская, ул. Максима Горького, д. 30 а, ул. Гагарина, д. 15 (Егорова И.Ю., Иванченко Ю.И.) (2 шт.) | 2022 | 0,4 кВ и ниже | 2 | 16 | 30.1453
637 | 8.1.1. | Установка прибора учета для присоединения жилого дома Плехановой Н.А., расположенного по адресу: Ростовская область, Усть-Донецкий район, х. Пухляковский, ул. Центральная, д. 124-а, КН ЗУ: 61:39:0090103:590 | 2022 | 0,4 кВ и ниже | 1 | 10 | 23.3286
515 | 8.1.1. | Строительство ВЛИ-0,4 кВ от ВЛ 0,4 кВ № 2 КТП 168 ВЛ 10 кВ Чумаки ПС Ш32 с коммерческим учетом электрической энергии (мощности) в точке поставки для электроснабжения жилого дома Гинак А.П., в х.Чумаковском, Усть-Донецкого р-на, (ориентировочная протяженность ЛЭП 0,07 км) | 2022 | 0,4 кВ и ниже | 1 | 8 | 22.4945
646 | 8.1.1. | Установка прибора учета для присоединения жилого дома Бабаян Б.Г., расположенного по адресу: Ростовская область, г. Шахты, ул. Крупская д. 74 | 2022 | 0,4 кВ и ниже | 1 | 7 | 18.1492
670 | 8.1.1. | Установка прибора учета для присоединения жилого дома Анацкой З.И., расположенного по адресу: Ростовская область, г. Шахты, ул. Чапаева, д. 78 | 2022 | 0,4 кВ и ниже | 1 | 10 | 20.5596
672 | 8.1.1. | Установка прибора учета для присоединения жилого дома Тищенко Н.М., расположенного по адресу: Ростовская область, Красносулинский район, х. Садки, ул. Степная, д. 8а, КН ЗУ: 61:18:0090104:395 | 2022 | 0,4 кВ и ниже | 1 | 8 | 22.0215
622 | 8.1.1. | Установка прибора учета для присоединения шкафа с оборудованием видеонаблюдения ООО «ГК «Вега», расположенного по адресу: Ростовская область, Родионово-Несветайского район, сл. Родионово-Несветайская, пересечение ул. Ворошилова и ул. 30 лет Победы | 2022 | 0,4 кВ и ниже | 1 | 0.06 | 19.471
621 | 8.1.1. | Установка прибора учета для присоединения шкафа с оборудованием видеонаблюдения ООО «ГК «Вега», расположенного по адресу: Ростовская область, Родионово-Несветайского район, сл. Родионово-Несветайская, ул. Садовая, д. 1 | 2022 | 0,4 кВ и ниже | 1 | 0.06 | 22.2665
490 | 8.1.1. | Строительство ВЛИ-0,4 кВ от оп.5 ВЛ 0,4 кВ № 1 от ТП 10/0,4кВ № 91 по ВЛ-10кВ «Заря» ПС Н-9, для электроснабжения жилого дома Голубев В.Г. по адресу: Родионово-Несветайский р-н сл. Родионово-Несветайская, ул. Садовая, д. 81 (ориентировочная протяженность ЛЭП – 0,030 км) | 2022 | 0,4 кВ и ниже | 1 | 6 | 21.0709
600 | 8.1.1. | Обеспечение коммерческим учетом электрической энергии (мощности) в точке поставки по присоединению объекта заявителя. Ростовская область, р-н. Родионово-Несветайский, х. Выдел, ул. Первомайская, д. 10 (АО «Почта России») (1 шт.) | 2022 | 0,4 кВ и ниже | 1 | 3 | 15.0536
592 | 8.1.1. | Обеспечение коммерческим учетом электрической энергии (мощности) в точке поставки по присоединению объекта заявителя. Ростовская область р-н. Родионово-Несветайский, с. Чистополье, ул. Октябрьская, д. 42 (Тызыхян В.Х.) (1 шт.) | 2022 | 0,4 кВ и ниже | 1 | 6 | 15.7651
710 | 8.1.1. | Установка прибора учета для присоединения жилого дома Бирюкова Н.С., расположенного по адресу: Ростовская область, Красносулинский район, с. Павловка, ул. Московская, д. 22, КН ЗУ: 61:18:0050501:0050 | 2022 | 0,4 кВ и ниже | 1 | 6 | 19.4932
780 | 8.1.1. | Установка прибора учета для присоединения жилого дома Караваевой И.Н., расположенного по адресу: 346393, Ростовская область, Красносулинский район, х. Платово, пер. Мирный, д. 4 | 2022 | 0,4 кВ и ниже | 1 | 6 | 17.5229
728 | 8.1.1. | Установка прибора учета для присоединения жилого дома Перцева И.Н., расположенного по адресу: Ростовская область, Красносулинский район, х. Бобров, ул. Бургустинская, д. 13 | 2022 | 0,4 кВ и ниже | 1 | 6 | 17.4889
733 | 8.1.1. | Установка прибора учета для присоединения шкафа с оборудованием видеонаблюдения ООО «ГК «Вега», расположенного по адресу: Ростовская область, Красносулинский район, х. Малая Гнилуша, ул. Солнечная | 2022 | 0,4 кВ и ниже | 1 | 0.06 | 22.0858
696 | 8.1.1. | Установка прибора учета для присоединения ГРПБ объекта «Межпоселковый газопровод от ГРС Садки к х. Садки, х. Дудкино Красносулинского района Ростовской области» ООО «Газпром межрегионгаз», расположенного по адресу: Ростовская область, Красносулинский район, х. Садки, КН ЗУ: 61:18:0600018:950 | 2022 | 0,4 кВ и ниже | 1 | 1.2 | 18.4882
738 | 8.1.1. | Установка прибора учета для присоединения жилого дома Кучмасова П.В., расположенного по адресу: Ростовская область, Красносулинский район, х. Нижняя Ковалёвка, ул. Мичурина д. 1а | 2022 | 0,4 кВ и ниже | 1 | 6 | 20.1349
816 | 8.1.1. | Установка прибора учета для присоединения жилого дома Берденева В.Н., расположенного по адресу: Ростовская область, Красносулинский район, с. Киселево, ул.Пушкина, д. 10-а, к.н.з.у 61:18:0050104:138 | 2022 | 0,4 кВ и ниже | 1 | 6 | 19.0583
703 | 8.1.1. | Установка прибора учета для присоединения жилого дома Гладченко Е.Ю., расположенного по адресу: Ростовская область, Родионово-Несветайский район, сл. Алексеево-Тузловка, ул. Школьная, д. 11, КН ЗУ: 61:33:0051001:239 | 2022 | 0,4 кВ и ниже | 1 | 6 | 17.2976
782 | 8.1.1. | Установка прибора учета для присоединения 1/4 жилого дома Данильченко Т.Ю., расположенного по адресу: Родионово-Несветайский район, х. Веселый, ул. Центральная, д. 5., КНЗУ: 61:33:0070401:45 | 2022 | 0,4 кВ и ниже | 1 | 6 | 17.5655
800 | 8.1.1. | Установка прибора учета для присоединения объекта «Малоэтажная жилая застройка (Индивидуальный жилой дом/Садовый/Дачный дом)» Мадиевой Н.И., расположенного по адресу: Ростовская область, Родионово-Несветайский район, х. Болдыревка, ул. Советская, д. 25, КН ЗУ: 61:33:020101:44 | 2022 | 0,4 кВ и ниже | 1 | 6 | 17.5034
813 | 8.1.1. | Установка прибора учета для присоединения объекта «1/2 жилого дома» Романова С.И. расположенного по адресу: Ростовская обл., р-н. Родионово-Несветайский, х. Атамано-Власовка, ул. Чапаева, д. 8 | 2022 | 0,4 кВ и ниже | 1 | 6 | 18.7871
666 | 8.1.1. | Установка прибора учета для присоединения жилого дома Савенкова Г.А., расположенного по адресу: Ростовская область, Родионово-Несветайский район, сл. Кутейниково, ул. Ульянова, д. 25а, КН ЗУ: 61:33:0030101:496 | 2022 | 0,4 кВ и ниже | 1 | 6 | 15.9408
804 | 8.1.1. | Установка прибора учета для присоединения объекта «Малоэтажная жилая застройка (Индивидуальный жилой дом/Садовый/Дачный дом)» Сантюровой Н.А., расположенного по адресу: Ростовская область, Родионово-Несветайский район, с. Генеральское, ул. Набережная, д. 12, КН ЗУ: 61:33:070601:118 | 2022 | 0,4 кВ и ниже | 1 | 6 | 17.7393
835 | 8.1.1. | Установка прибора учета для присоединения объекта «Малоэтажная жилая застройка (Индивидуальный жилой дом/Садовый/Дачный дом)» Серковой М.Н., расположенного по адресу: Ростовская область, Родионово-Несветайский район, СНТ «Электромонтажник» уч. 367, КН ЗУ: 61:33:0500201:207 | 2022 | 0,4 кВ и ниже | 1 | 6 | 18.9351
805 | 8.1.1. | Установка прибора учета для присоединения объекта «Малоэтажная жилая застройка (Индивидуальный жилой дом/Садовый/Дачный дом)» Шапиро Н.Н., расположенного по адресу: Ростовская область, Родионово-Несветайский район, участок находится примерно в 800 м по направлению на юго-восток от ориентира х. Октябрьский СНТ "Электромонтажник", КН ЗУ: 61:33:0500201:0422 | 2022 | 0,4 кВ и ниже | 1 | 6 | 18.9352
792 | 8.1.1. | Установка прибора учета для присоединения малоэтажной жилой застройки Вержиковского В.Н., расположенной по адресу: Ростовская область, Октябрьский район, садоводческое товарищество «Электровозостроитель», уч. №70а, КН ЗУ: 61:28:0502501:270 | 2022 | 0,4 кВ и ниже | 1 | 10 | 17.2169
747 | 8.1.1. | Установка прибора учета для присоединения объекта медицинского учреждения МБУЗ ЦРБ Октябрьского района Ростовской области, расположенного по адресу: Ростовская область, Октябрьский район, х. Коммуна, ул. Клубная, д. 4, КН ЗУ: 61:28:0090905:217 | 2022 | 0,4 кВ и ниже | 1 | 10 | 17.599
719 | 8.1.1. | Установка прибора учета для присоединения жилого дома Глухова М.П., расположенного по адресу: Ростовская область, Усть-Донецкий район, ст. Мелиховская, ул. Мерзлякова, д. 43а, КН ЗУ: 61:39:0020105:176 | 2022 | 0,4 кВ и ниже | 1 | 9 | 21.4935
735 | 8.1.1. | Установка прибора учета для присоединения жилого дома Коваленко И.П., расположенного по адресу: Ростовская область, Усть-Донецкий район, ст. Раздорская, ул. Донская, д. 75, КН ЗУ: 61:39:0030102:1118 | 2022 | 0,4 кВ и ниже | 1 | 10 | 21.5105
736 | 8.1.1. | Установка прибора учета для присоединения жилого дома Медведева А.В., расположенного по адресу: Ростовская область, Усть-Донецкий район, ст. Мелиховская, ул. Набережная, д. 8а, кадастровый номер земельного участка: 61:39:0020104:580 | 2022 | 0,4 кВ и ниже | 1 | 15 | 18.1563
654 | 8.1.1. | Установка прибора учета для присоединения жилого дома Гончаровой А.И., расположенного по адресу: Ростовская область, Усть-Донецкий район, ст. Усть-Быстрянская, ул. Советская, д. 21-а, КН ЗУ: 61:39:0080102:1308 | 2022 | 0,4 кВ и ниже | 1 | 8 | 24.371
783 | 8.1.1. | Установка прибора учета для присоединения объекта ВРУ-0.23кВ жилого дома Рахманов Н.В., расположенного по адресу: Ростовская область, Усть-Донецкий район, х. Евсеевский, ул. Разина, д. 25, кв. 1, кадастровый номер земельного участка: 61:39:0070402:128 | 2022 | 0,4 кВ и ниже | 1 | 8 | 19.6738
611 | 8.1.1. | Установка прибора учета для присоединения жилого дома Козарева Д.А., расположенного по адресу: Ростовская область, Усть-Донецкий район, ст. Усть-Быстрянская, ул. Советская, д. 14, КН ЗУ: 61:39:0080102:133 | 2022 | 0,4 кВ и ниже | 1 | 8 | 18.2677
642 | 8.1.1. | Установка прибора учета для присоединения жилого дома Яковлевой Е.В., расположенного по адресу: Ростовская область, Усть-Донецкий район, ст. Верхнекундрюченская, ул. Береговая, КН ЗУ: 61:39:0070103:105 | 2022 | 0,4 кВ и ниже | 1 | 10 | 23.764
651 | 8.1.1. | Установка прибора учета для присоединения 1/3 жилого дома Кривоносова А.В., расположенного по адресу: Ростовская область, Родионово-Несветайский район, х. Большой Должик, ул. Новая, д. 11, КН ЗУ: 61:3360040501:442 | 2022 | 0,4 кВ и ниже | 1 | 6 | 21.2041
817 | 8.1.1. | Установка прибора учета для присоединения объекта «Малоэтажная жилая застройка (Индивидуальный жилой дом/Садовый/Дачный дом)» Привалова И.С. расположенного по адресу: Ростовская обл., р-н. Родионово-Несветайский, х сл. Большекрепинская, ул. Ленина, д. 24 к.н.: 61:33:060101:517 (1 шт.) | 2022 | 0,4 кВ и ниже | 1 | 6 | 17.6567
479 | 8.1.1. | Строительство ВЛИ-0,4 кВ от оп.34 по ВЛ-0,4кВ №3 от КТП 6/0,4 кВ №45 по ВЛ-6кВ Совхоз-10 ПС Ш-12 для электроснабжения жилого дома Мгоева А.Ю. Ростовская обл., Октябрьский р-н, х. Марьевка, ул. Парковая, д. 6 (ориентировочная протяженность ЛЭП – 0,07 км) | 2022 | 0,4 кВ и ниже | 1 | 10 | 16.9908
521 | 8.1.1. | Строительство ВЛИ-0,4 кВ от оп. №22 ВЛ-0,4 кВ №1 КТП №279 по ВЛ-6 Кривянка ПС 35 кВ Ш-40 для присоединения жилого дома Субботиной А.С. по адресу: Ростовская область, Октябрьский район, ст-ца. Кривянская, ул. Гагарина, д.100-А (ориентировочная протяженность ЛЭП 0,07 км) | 2022 | 0,4 кВ и ниже | 1 | 6 | 20.1503
737 | 8.1.1. | Установка прибора учета для присоединения жилого дома Погребновой В.Л., расположенного по адресу: Ростовская область, Усть-Донецкий район, р.п. Усть-Донецкий, ул. Виноградная, д. 55, кадастровый номер земельного участка: 61:39:0010104:206 | 2022 | 0,4 кВ и ниже | 1 | 10 | 19.3499
752 | 8.1.1. | Установка прибора учета для присоединения хозпостройки Шкодина Г.И., расположенной по адресу: Ростовская область, Усть-Донецкий район, ст. Верхнекундрюченская, ул. А.Кудрявцева, д. 13а, КН ЗУ: 61:39:0070102:21 | 2022 | 0,4 кВ и ниже | 1 | 8 | 20.0407
727 | 8.1.1. | Установка прибора учета для присоединения хозпостройки Пасхаловой В.П., расположенной по адресу: Ростовская область, Усть-Донецкий район, х. Апаринский, ул. Виноградная, д. 71, КН ЗУ: 61:39:0050101:434 | 2022 | 0,4 кВ и ниже | 1 | 8 | 18.6422
868 | 8.1.1. | Установка прибора учета для присоединения объекта ВРУ-0.23кВ жилого дома Матрипула Н.Б., расположенного по адресу: Ростовская область, Усть-Донецкий район, ст. Раздорская, ул. Набережная, д. 8в | 2022 | 0,4 кВ и ниже | 1 | 10 | 19.243
734 | 8.1.1. | Установка прибора учета для присоединения жилого дома Ажогина А.И., расположенного по адресу: Ростовская область, Усть-Донецкий район, р.п. Усть-Донецкий, ул. Виноградная, д. 31, кадастровый номер земельного участка: 61:39:0010104:224 | 2022 | 0,4 кВ и ниже | 1 | 10 | 18.6592
629 | 8.1.1. | Установка прибора учета для присоединения жилого дома Житникова Д.М., расположенного по адресу:, Ростовская область, Усть-Донецкий район, х. Апаринский, ул. Заводская, д. 14, КН ЗУ: 61:39:0050101:563 | 2022 | 0,4 кВ и ниже | 1 | 7 | 21.8692
607 | 8.1.1. | Обеспечение коммерческим учетом электрической энергии (мощности) в точке поставки по присоединению объекта заявителя. Российская Федерация, Ростовская обл., р-н Усть-Донецкий, ст. Мелиховская, ул. Ленина, д. 137 (Селиванова А.Ю.) | 2022 | 0,4 кВ и ниже | 1 | 8 | 19.3957
638 | 8.1.1. | Установка прибора учета для присоединения жилого дома Полтаракина С.И., расположенного по адресу: Ростовская область, Усть-Донецкий район, ст. Мелиховская, ул. Советская, д. 167а, КН ЗУ: 61:39:0020101:852 | 2022 | 0,4 кВ и ниже | 1 | 8 | 19.7969
612 | 8.1.1. | Установка прибора учета для дачного домика Бугрим Н.В., расположенного по адресу: Ростовская область, Красносулинский район, х.Платово, ул. Колодезная, д. 34, к.н.з.у.: 61:18:0060102:40 | 2022 | 0,4 кВ и ниже | 1 | 15 | 19.1274
558 | 8.1.1. | Строительство ВЛИ-0,4 кВ от РУ 0,4кВ МТП 10/0,4кВ № 216 по ВЛ-10кВ «Каменный Брод» ПС АС-12 для электроснабжения «Малоэтажная жилая застройка (Индивидуальный жилой дом/Садовый/Дачный дом)» Рудаков В.В. по адресу: Родионово-Несветайский р-н, СНТ "Комбайностроитель" участок 4-413 (ориентировочная протяженность ЛЭП – 0,445км) | 2022 | 0,4 кВ и ниже | 1 | 6 | 55.5545
724 | 8.1.1. | Установка прибора учета для присоединения Малоэтажной жилой застройки Соболева М.А., расположенной по адресу: Ростовская область, Октябрьский район, х. Маркин, ул. Новоселов, д. 13А, КН ЗУ: 61:28:0100701:1999 | 2022 | 0,4 кВ и ниже | 1 | 10 | 17.2339
754 | 8.1.1. | Установка прибора учета для присоединения малоэтажной жилой застройки Стольной А.С., расположенной по адресу: Ростовская область, Октябрьский район, сл. Красюковская, ул. Революции, д.112-а, КН ЗУ: 61:28:0070201:8250 | 2022 | 0,4 кВ и ниже | 1 | 10 | 17.2507
788 | 8.1.1. | Установка прибора учета для присоединения малоэтажной жилой застройки Белоусовой Е.А., расположенной по адресу: Ростовская область, Октябрьский район, п. Новоперсиановка, ул. Гвардейская, д. 10, КН ЗУ: 61:28:0070701:42 | 2022 | 0,4 кВ и ниже | 1 | 10 | 17.8232
789 | 8.1.1. | Установка прибора учета для присоединения малоэтажной жилой застройки Бойко В.Д., расположенной по адресу: Ростовская область, Октябрьский район, ст-ца Бессергеневская, ул. Шоссейная, д.13, КН ЗУ: 61:28:0030301:103 | 2022 | 0,4 кВ и ниже | 1 | 15 | 25.3982
793 | 8.1.1. | Установка прибора учета для присоединения малоэтажной жилой застройки Геращенко П.Ю., расположенной по адресу: Ростовская область, Октябрьский район, сл. Красюковская, ул. Советская, д.79, КН ЗУ: 61:28:0070101:1657 | 2022 | 0,4 кВ и ниже | 1 | 10 | 16.9944
795 | 8.1.1. | Установка прибора учета для присоединения жилого дома Грибельникова Г.В., расположенного по адресу: Ростовская область, Октябрьский район, х. Яново-Грушевский, ул. Восточная, д. 60-а, КН ЗУ: 61:28:0070201:2317 | 2022 | 0,4 кВ и ниже | 1 | 10 | 16.9943
559 | 8.1.1. | Строительство ВЛИ-0,4 кВ от оп. №14 ВЛИ-0,4 кВ №2 КТП №670 по ВЛ-10 кВ Совхоз ПС 110 кВ Ш-16 для присоединения малоэтажной жилой застройки Ситниковой А.С. по адресу: Ростовская область, Октябрьский район, п. Красногорняцкий, ул.Парковая, д.1 (ориентировочная протяженность ЛЭП 0,06 км) | 2022 | 0,4 кВ и ниже | 1 | 10 | 17.8519
844 | 8.1.1. | Установка прибора учета для присоединения жилого дома Бутарева Р.Д. расположенного по адресу: Ростовская область, Красносулинский район, х. Лихой, пер. Школьный, д. 32. (1 шт.) | 2022 | 0,4 кВ и ниже | 1 | 6 | 18.4282
682 | 8.1.1. | Установка прибора учета для присоединения шкафа телекоммуникационного ПАО «Ростелеком»-Ростовский филиал, расположенного по адресу: Ростовская область, Красносулинский район, х. Лихой, ул. Ленина, д. 65 | 2022 | 0,4 кВ и ниже | 1 | 10 | 21.3302
498 | 8.1.1. | Строительство ВЛИ-0,4 кВ от ВЛ-0,4кВ №2 КТП № 262 ВЛ-10кВ «Мелиховка» ПС Ш-34 с коммерческим учетом электрической энергии (мощности) в точке поставки для электроснабжения жилого дома Лучкина А.Ю.: пер. 8-й, д. 2-Б, ст. Мелиховская, Усть-Донецкого р-на, (ориентировочная протяженность ЛЭП 0,1 км) | 2022 | 0,4 кВ и ниже | 1 | 15 | 27.5852
839 | 8.1.1. | Установка прибора учета для присоединения объекта медицинского учреждения Муниципального бюджетного учреждения здравоохранения Центральная районная больница Октябрьского района Ростовской области, расположенного по адресу: Ростовская область, Октябрьский район, х. Озерки, ул. Школьная, д. 8а | 2022 | 0,4 кВ и ниже | 1 | 10 | 20.5614
834 | 8.1.1. | Установка прибора учета для присоединения объектов наружного освещения Администрации Раздорского с/п., расположенной по адресу: Ростовская область, Усть-Донецкий район, х. Коныгин, пер. Соборный, КН ЗУ: 61:39:0030202:277 | 2022 | 0,4 кВ и ниже | 1 | 4 | 20.5488
655 | 8.1.1. | Установка прибора учета для присоединения жилого дома Колпаковой Н.А., расположенного по адресу: Ростовская область, Усть-Донецкий район, р.п. Усть-Донецкий, ул. Дачная, д. 65, КН ЗУ: 61:39:0010104:169 | 2022 | 0,4 кВ и ниже | 1 | 8 | 19.9791
880 | 8.1.1. | Установка прибора учета для присоединения объекта ВРУ-0.23кВ жилого дома Кузьмина А.А., расположенного по адресу: Ростовская область, Усть-Донецкий район, р.п. Усть-Донецкий, ул. Шолохова, д. 43 | 2022 | 0,4 кВ и ниже | 1 | 10 | 9.7462
840 | 8.1.1. | Установка прибора учета для присоединения объекта «объект торговли (магазин, торговый центр, прочее)» ИП Перепелица А.И. расположенного по адресу: р-н. Родионово-Несветайский, сл. Родионово-Несветайская, ул. Гвардейцев-Танкистов, д. 24(прилегает к земельному участку по адресу: сл. Родионово-Несветайская, ул.Гвардейцев-Танкистов,24А) (1 шт.) | 2022 | 0,4 кВ и ниже | 1 | 6 | 17.2965
870 | 8.1.1. | Установка прибора учета для присоединения гаража Пониделко И.Ю., расположенного по адресу: Ростовская область, Родионово-Несветайский район, х. Веселый, ул. Калинина, д. 3/5, КН ЗУ: 61:33:0040701:1008 | 2022 | 0,4 кВ и ниже | 1 | 6 | 17.9585
858 | 8.1.1. | Установка прибора учета для присоединения объекта «гараж» Пониделко Ю.А. расположенного по адресу: р-н. Родионово-Несветайский, х. Веселый, ул. Калинина, д. 3/6, к.н.з.у. 61:33:0040701:1007 | 2022 | 0,4 кВ и ниже | 1 | 6 | 17.9585
850 | 8.1.1. | Установка прибора учета для присоединения объекта «Малоэтажная жилая застройка (Индивидуальный жилой дом/Садовый/Дачный дом)» Скоробогатова П.А. расположенного по адресу: р-н. Родионово-Несветайский, сл. Аграфеновка, ул. Просвещения, д. 154 (1 шт.) | 2022 | 0,4 кВ и ниже | 1 | 6 | 19.4895
841 | 8.1.1. | Установка прибора учета для присоединения объекта торговли (магазин, торговый центр, прочее) ИП Цирковой Т.В., расположенного по адресу: Ростовская область, Родионово-Несветайский район, сл. Родионово-Несветайская, ул. Гвардейцев-Танкистов, д. 24 (в 35 м на юго-запад от земельного участка, расположенного по адресу: сл. Родионово-Несветайская, ул. Гвардейцев-Танкистов, 24А) | 2022 | 0,4 кВ и ниже | 1 | 6 | 17.7886
529 | 8.1.1. | Строительство ВЛИ-0,4 кВ от оп. №6 ВЛ-0,4 кВ №1 КТП №10 ВЛ-6 кВ Прогресс ПС Ш-41 для электроснабжения жилого дома Альбаковой А.Г. Ростовская обл., Октябрьский р-н, ст. Заплавская, пер. Прямой, д.1-А. (ориентировочная протяженность ЛЭП – 0,06 км) | 2022 | 0,4 кВ и ниже | 1 | 10 | 21.4067
883 | 8.1.1. | Установка прибора учета для присоединения Малоэтажной жилой застройки (Индивидуальный жилой дом/Садовый/Дачный дом) Бердникова В.А., расположенного по адресу: Ростовская область, Родионово-Несветайский район, "Электромонтажник" трест "Кавэлетромонтаж", КН ЗУ: 61:33:0500201:410 | 2022 | 0,4 кВ и ниже | 1 | 6 | 11.4158
884 | 8.1.1. | Установка прибора учета для присоединения Малоэтажной жилой застройки (Индивидуальный жилой дом/Садовый/Дачный дом) Мирзоназарова Ш.Э., расположенного по адресу: Ростовская область, Родионово-Несветайский район, х. Атамано-Власовка, ул. Новая, д.6, КН ЗУ: 61:33:0050701:131 | 2022 | 0,4 кВ и ниже | 1 | 6 | 11.4159
886 | 8.1.1. | Установка прибора учета для присоединения Малоэтажной жилой застройки (Индивидуальный жилой дом/Садовый/Дачный дом) Ширинского А.В., расположенного по адресу: Ростовская область, Родионово-Несветайский район, х. Октябрьский, пер. Мирный, д.1, КН ЗУ: 61:33:0030401:14 | 2022 | 0,4 кВ и ниже | 1 | 10 | 11.4158
882 | 8.1.1. | Установка прибора учета для присоединения объекта "Малоэтажная жилая застройка (Индивидуальный жилой дом/Садовый/Дачный дом)" Гуртового А.И. расположенного по адресу: Ростовская обл., р-н Родионово-Несветайский, с. Генеральское, ул. Ворошилова, д.14А КН ЗУ: 61:33:0070601:2457 | 2022 | 0,4 кВ и ниже | 1 | 6 | 11.4159
881 | 8.1.1. | Установка прибора учета для присоединения объекта "Индивидуальный жилой дом/Садовый/Дачный дом)" Кислицкой И.А. расположенного по адресу: Ростовская область, Родионово-Несветайский район, х. Октябрьский, ул. Подгорная, д.6 КН ЗУ: 61:33:0030401:211 | 2022 | 0,4 кВ и ниже | 1 | 6 | 11.4158
896 | 8.1.1. | Установка прибора учета для присоединения жилого дома Горбаченко Николая Николаевича расположенного по адресу: Ростовская область, Красносулинский район, х.Лихой, ул. Советская, д.93, кадастровый номер земельного участка: 61:18:0070101:9. (1шт.) | 2022 | 0,4 кВ и ниже | 1 | 6 | 12.0376
897 | 8.1.1. | Установка прибора учета для присоединения жилого дома Мартиросян Размик Занаворович расположенного по адресу: Ростовская область, Красносулинский район, х. Володарский, ул. Энгельса, д.12, кадастровый номер земельного участка: (1шт.) | 2022 | 0,4 кВ и ниже | 1 | 8 | 14.4049
536 | 8.1.1. | Строительство ВЛИ 0,4 кВ от ВЛ 0,4 кВ КТП 58 ВЛ 10 кВ Апаринка ПС 110 кВ Ш14 для электроснабжения ВРУ жилого дома Коваленко Г.М. по адресу: Усть-Донецкий район, раб. пос. Усть-Донецкий, ул. Виноградная 59 КН ЗУ 61:39:0010104:202 (ориентировочная протяженность ЛЭП – 0,018 км) | 2022 | 0,4 кВ и ниже | 1 | 9 | 20.9862
827 | 8.1.1. | Установка прибора учета для присоединения квартиры Утробиной Л.Г., расположенной по адресу: Ростовская область, Октябрьский район, п. Интернациональный, ул. Железнодорожная, д.57, КН ЗУ: 61:28:0080701:839 | 2022 | 0,4 кВ и ниже | 1 | 10 | 16.9149
829 | 8.1.1. | Установка прибора учета для присоединения малоэтажной жилой застройки Лигостаева Д.Н., расположенной по адресу: Ростовская область, Октябрьский район, х. Калинин, ул. Центральная, д.219, КН ЗУ: 61:28:0030201:3937 (1 шт.) | 2022 | 0,4 кВ и ниже | 1 | 10 | 17.3207
878 | 8.1.1. | Установка прибора учета для присоединения садового дома Серикова Ю.В., расположенного по адресу: Ростовская область, Октябрьский район, х.Яново-Грушевский, сад. Электровозостроитель, д. 85, КН ЗУ: 61:28:0502501:238 | 2022 | 0,4 кВ и ниже | 1 | 10 | 17.6319
861 | 8.1.1. | Установка прибора учета для присоединения малоэтажной жилой застройки Федина П.М., расположенной по адресу: Ростовская область, Октябрьский район, х. Яново-Грушевский, сад. Электровозостроитель, д. 84, КН ЗУ: 61:28:0502501:240 | 2022 | 0,4 кВ и ниже | 1 | 10 | 17.6319
910 | 8.1.1. | Установка прибора учета для присоединения объекта малоэтажной жилой застройки Горшинева А.Е., расположенного по адресу: Ростовская область, р-н. Усть-Донецкий, ст-ца. Мелиховская, снт. Горняк № 326 | 2022 | 0,4 кВ и ниже | 1 | 10 | 9.6499
911 | 8.1.1. | Установка прибора учета для присоединения объекта малоэтажной жилой застройки Донцова О.В., расположенного по адресу: Ростовская область, р-н. Усть-Донецкий, ст-ца. Раздорская, пер. Колхозный, д. 6 | 2022 | 0,4 кВ и ниже | 1 | 10 | 9.6499
912 | 8.1.1. | Установка прибора учета для присоединения объекта малоэтажной жилой застройки Каменской Н.А., расположенного по адресу: Ростовская область, р-н. Усть-Донецкий, х. Кривая Лука, ул. Первомайская, д. 31 | 2022 | 0,4 кВ и ниже | 1 | 10 | 9.6499
913 | 8.1.1. | Установка прибора учета для присоединения объекта малоэтажной жилой застройки Костина В.Н., расположенного по адресу: Ростовская область, р-н. Усть-Донецкий, ст-ца. Раздорская, ул. Донская, д. 76 | 2022 | 0,4 кВ и ниже | 1 | 10 | 10.3976
826 | 8.1.1. | Установка прибора учета для присоединения малоэтажной жилой застройки Ливинцова В.В., расположенного по адресу: Ростовская область, Октябрьский район, п. Персиановский, ул. Университетская, д.2-в, КН ЗУ: 61:28:0110101:5892 | 2022 | 0,4 кВ и ниже | 1 | 10 | 17.1648
830 | 8.1.1. | Установка прибора учета для присоединения малоэтажной жилой застройки Петренко Г.Ю., расположенной по адресу: Ростовская область, Октябрьский район, х. Новая Бахмутовка, ул. Возрождение, д.20, КН ЗУ: 61:28:0020801:12 | 2022 | 0,4 кВ и ниже | 1 | 10 | 17.0676
917 | 8.1.1. | Установка прибора учета для присоединения жилого дома., Федоренко А.И., расположенного по адресу: Ростовская область, Родионово-Несветайский район, сл. Родионово-Несветайская, ул. Гагарина, д. 20Б, КН ЗУ: 61:33:0040128:657 | 2022 | 0,4 кВ и ниже | 1 | 6 | 8.9619
919 | 8.1.1. | Установка прибора учета для присоединения жилого дома Ивачевой Н.В., расположенного по адресу: Ростовская обл., Родионово-Несветайский, х. Октябрьский, СНТ "Электромонтажник" участок № 310, КН ЗУ: 61:33:0500201:592. | 2022 | 0,4 кВ и ниже | 1 | 6 | 11.2992
920 | 8.1.1. | Установка прибора учета для присоединения жилого дома Борисенко Л.Н., расположенного по адресу: Ростовская область, Родионово-Несветайский район , сл. Родионово-Несветайская, ул. Комарова, д. 33Б, КН ЗУ: 61:33:0040112:71 | 2022 | 0,4 кВ и ниже | 1 | 6 | 11.119
921 | 8.1.1. | Установка прибора учета для присоединения Малоэтажной жилой застройки (Индивидуальный жилой дом/Садовый/Дачный дом) Идрисова М.М.., расположенного по адресу: Ростовская область, Родионово-Несветайский район , х. Павленков, ул. Центральная, д. 9В, КН ЗУ: 61:33:0040201:151 | 2022 | 0,4 кВ и ниже | 1 | 6 | 11.119
922 | 8.1.1. | Установка прибора учета для присоединения Малоэтажной жилой застройки (Индивидуальный жилой дом/Садовый/Дачный дом) Рогозиной Т.В., расположенного по адресу: Ростовская область, Родионово-Несветайский район х. Октябрьский, ул. Заречная, д.19, КН ЗУ: 61:33:0030401:1019 | 2022 | 0,4 кВ и ниже | 1 | 6 | 11.2993
924 | 8.1.1. | Установка прибора учета для присоединения жилого дома., Явруян Е. Х., расположенного по адресу: Ростовская область, Родионово-Несветайский район, с.Чистополье, ул. Октябрьская, д. 48А, КН ЗУ: 61:33:0060201:598 | 2022 | 0,4 кВ и ниже | 1 | 10 | 9.141
925 | 8.1.1. | Установка прибора учета для присоединения объекта малоэтажной жилой застройки Королёвой Е.В., расположенного по адресу: Ростовская область, р-н. Усть-Донецкий, х. Пухляковский, ул. Школьная, д. 7 | 2022 | 0,4 кВ и ниже | 1 | 10 | 9.3571
927 | 8.1.1. | Установка прибора учета для присоединения объекта малоэтажной жилой застройки Маргарян А.Л., расположенного по адресу: Ростовская область, р-н. Усть-Донецкий, ст-ца. Верхнекундрюченская, ул. Центральная д. 36, кв. 4, КН ЗУ: 61:39:0070101:599 | 2022 | 0,4 кВ и ниже | 1 | 9 | 9.3571
928 | 8.1.1. | Установка прибора учета для присоединения объекта малоэтажной жилой застройки Ростовской Л.П.., расположенного по адресу: Ростовская область, р-н. Усть-Донецкий, ст-ца. Мелиховская, ул. Розы Люксембург, д. 29Б, КН ЗУ: 61:39:0020104:1562 | 2022 | 0,4 кВ и ниже | 1 | 10 | 9.3571
472 | 8.1.1. | Строительство ТП-6/0,4, ЛЭП-6 кВ от оп. №10 отпайки к КТП №228 по ВЛ 6 кВ Кривянка ПС Ш-43, и ВЛИ-0,4 кВ от вновь установленной ТП-6/0,4 кВ для присоединения восьми жилых домов (Сидоренко Е.Н., Гречишкин А.Н., Ягодкин А.В., Величко Л.А., Юрасов С.В., Морщагин Н.С., Череповская В.П., Куреннов А.Г.) по адресу:Октябрьский район, ст. Кривянская, ул. Жданова, ул. Чехова (ориентировочная протяженность ЛЭП 1,070 км, ориентировочная мощность трансформатора 160 кВА) | 2022 | 0,4 кВ и ниже | 4 | 100 | 175.8759
941 | 8.1.1. | Установка прибора учета для присоединения Малоэтажной жилой застройки (Индивидуальный жилой дом/Садовый/Дачный дом) Балашенко А.В., расположенного по адресу: Ростовская область, Родионово-Несветайский район х. Октябрьский, СНТ "Комбайностроитель" участок №5 сад 6, КН ЗУ: 61:33:0500103:213 | 2022 | 0,4 кВ и ниже | 1 | 6 | 11.3734
942 | 8.1.1. | Установка прибора учета для присоединения Малоэтажной жилой застройки (Индивидуальный жилой дом/Садовый/Дачный дом) Струкина С.В., расположенного по адресу: Ростовская область, Родионово-Несветайский район, ориентир х. Октябрьский. Участок находится примерно в 24,10 по направлению на северо-восток от ориентира, КН ЗУ: 61:33:0500201:21 | 2022 | 0,4 кВ и ниже | 1 | 6 | 11.1538
943 | 8.1.1. | Установка прибора учета для присоединения гаража Щегольковой О.А. расположенного по адресу: Ростовская обл., Родионово-Несветайский район, х. Веселый, ул. Калинина, д. 4/1,КН ЗУ : 61:33:0040701:999 | 2022 | 0,4 кВ и ниже | 1 | 6 | 11.1538
944 | 8.1.1. | Установка прибора учета для присоединения гаража, Шаповаловой Т.В., расположенного по адресу: Ростовская область, Родионово-Несветайский район, х. Веселый, ул. Калинина, д. 4/2, КН ЗУ 61:33:0040701:1011 | 2022 | 0,4 кВ и ниже | 1 | 6 | 9.3388
945 | 8.1.1. | Установка прибора учета для присоединения жилого дома., Цыбенко О.Н., расположенного по адресу: Ростовская область, Родионово-Несветайский район х. Каменный Брод, ул. Курсантов РАУ, д. 1в, КН ЗУ: 61:33:0030501:1761 | 2022 | 0,4 кВ и ниже | 1 | 6 | 9.3388
947 | 8.1.1. | Установка прибора учета для присоединения объекта торговли (магазин, торговый центр, прочее) Безусова А.М.., расположенного по адресу: Ростовская область, Родионово-Несветайский район, сл. Большекрепинская, ул. Ленина, д. 18А, КН ЗУ: 61:33:0060101 | 2022 | 0,4 кВ и ниже | 1 | 6 | 11.593
948 | 8.1.1. | Установка прибора учета для присоединения Малоэтажной жилой застройки (Индивидуальный жилой дом/Садовый/Дачный дом) Степанова А.А., расположенного по адресу: Ростовская область, Родионово-Несветайский район, сл. Алексеево-Тузловка, ул. Садовая, д.18, КН ЗУ: 61:33:0051001:17 | 2022 | 0,4 кВ и ниже | 1 | 6 | 15.3795
950 | 8.1.1. | Установка прибора учета для присоединения жилого дома, Кацупеева М.В., расположенной по адресу: Ростовская область, Родионово-Несветайский район, сл. Кутейниково,СНТ "Комбайностроитель", участок 4-490, КН ЗУ: 61:33:0500101:2729 | 2022 | 0,4 кВ и ниже | 1 | 6 | 8.9911
951 | 8.1.1. | Установка прибора учета для присоединения жилого дома, расположенного по адресу: Ростовская обл., Родионово-Несветайский р-он, х. Красильников, ул. Первомайская,10 кадастровый номер 61:33:0020901:342 | 2022 | 0,4 кВ и ниже | 1 | 6 | 11.1405
957 | 8.1.1. | Установка прибора учета для присоединения квартиры Алхименко Татьяны Александровны, расположенного по адресу: Ростовская область, Красносулинский район, п. Первомайский, ул. Почтовая, д.7а, кв./оф. 2, кадастровый номер земельного участка: (1шт.) | 2022 | 0,4 кВ и ниже | 1 | 6 | 11.498
958 | 8.1.1. | Установка прибора учета для присоединения жилого дома Молодчая Светлана Александровна расположенного по адресу: Ростовская область, Красносулинский район, х. Петровский, ул. Центральная, д.3, кадастровый номер земельного участка: 61:18:0130401:440 (1 шт.) | 2022 | 0,4 кВ и ниже | 1 | 6 | 11.7124
973 | 8.1.1. | Установка прибора учета для присоединения объекта малоэтажной жилой застройки Смирновой В.Д., расположенного по адресу: Ростовская область, р-н. Октябрьский, х. Яново-Грушевский, ул. Красноармейская, д. 4 | 2022 | 0,4 кВ и ниже | 1 | 10 | 9.489
974 | 8.1.1. | Установка прибора учета для присоединения ВРУ 0,22 кВ жилого дома, расположенного по адресу: РО, Октябрьский р-н, с/т "Дон", уч. 71, КН ЗУ:61:28:05004201:28, (1 шт.) | 2022 | 0,4 кВ и ниже | 1 | 8 | 9.489
975 | 8.1.1. | Установка прибора учета для присоединения объекта малоэтажной жилой застройки Бученко В.М., расположенного по адресу: Ростовская область, р-н. Октябрьский, с/т "Электровозостроитель", уч. №80 | 2022 | 0,4 кВ и ниже | 1 | 10 | 9.2734
976 | 8.1.1. | Установка прибора учета для присоединения объекта малоэтажной жилой застройки Авдеевой Л.В., расположенного по адресу: Ростовская область, Октябрьский район, с/т "Электровозостроитель", уч. №69 | 2022 | 0,4 кВ и ниже | 1 | 10 | 9.2733
977 | 8.1.1. | Установка прибора учета для присоединения объекта садовый дом Бульба Г.В., расположенного по адресу: Ростовская область, р-н. Октябрьский, с/т «Электровозостроитель», уч. №86/1 | 2022 | 0,4 кВ и ниже | 1 | 10 | 9.3812
978 | 8.1.1. | Установка прибора учета для присоединения объекта малоэтажной жилой застройки Бургеловой О.И., расположенного по адресу: Ростовская область, р-н. Октябрьский, с/т "Электровозостроитель", уч. №31 | 2022 | 0,4 кВ и ниже | 1 | 10 | 9.3812
979 | 8.1.1. | Установка прибора учета для присоединения объекта малоэтажной жилой застройки Мирущенко Н.А., расположенного по адресу: Ростовская область, р-н. Октябрьский, сл. Красюковская, ул. Красюкова, д.28а | 2022 | 0,4 кВ и ниже | 1 | 10 | 9.3812
980 | 8.1.1. | Установка прибора учета для присоединения объекта малоэтажной жилой застройки Соловьянова Д.Г., расположенного по адресу: Ростовская область, р-н. Октябрьский, п. Каменоломни, ул. Гвардейская, д. 3 | 2022 | 0,4 кВ и ниже | 1 | 10 | 9.3812
981 | 8.1.1. | Установка прибора учета для присоединения объекта малоэтажной жилой застройки Шпакова Ю.Н., расположенного по адресу: Ростовская область, р-н. Октябрьский, ст. Заплавская, ул. Почтовая, д.47а | 2022 | 0,4 кВ и ниже | 1 | 10 | 9.3812
982 | 8.1.1. | Установка прибора учета для присоединения объекта малоэтажной жилой застройки Щербаковой Л.М., расположенного по адресу: Ростовская область, р-н. Октябрьский, с/т «Электровозостроитель», уч. №206 | 2022 | 0,4 кВ и ниже | 1 | 10 | 9.3812
991 | 8.1.1. | Установка прибора учета для присоединения объекта малоэтажной жилой застройки Быкадоровой А.А., расположенного по адресу: Ростовская область, р-н. Усть-Донецкий, ст-ца. Раздорская, ул. Мичурина, д. 5, КН ЗУ 61:39:0030103:80 | 2022 | 0,4 кВ и ниже | 1 | 10 | 9.6027
994 | 8.1.1. | Установка прибора учета для присоединения объекта малоэтажной жилой застройки Уланова И.В., расположенного по адресу: Ростовская область, р-н. Усть-Донецкий, ст-ца. Нижнекундрюченская, ул. Интернациональная, д. 18, КН ЗУ: 61:39:0060105:168 | 2022 | 0,4 кВ и ниже | 1 | 10 | 10.2738
995 | 8.1.1. | Установка прибора учета для присоединения объекта малоэтажной жилой застройки Проскуриной А.П., расположенного по адресу: Ростовская область, р-н. Усть-Донецкий, ст-ца. Раздорская, ул. Суворова, д. 13, КН ЗУ: 61:39:0030102:131 | 2022 | 0,4 кВ и ниже | 1 | 10 | 10.2738
996 | 8.1.1. | Установка прибора учета для присоединения объекта малоэтажной жилой застройки Абрамовой Е.С.., расположенного по адресу: Ростовская область, р-н. Семикаракорский, ст-ца. Кочетовская, пер. 12-й, д. 38-А, КН ЗУ: 61:35:0080101:4012 | 2022 | 0,4 кВ и ниже | 1 | 15 | 9.6027
1000 | 8.1.1. | Установка прибора учета для присоединения объекта малоэтажной жилой застройки Лазарева Р.В., расположенного по адресу: Ростовская область, р-н. Усть-Донецкий, х. Исаевский, ул. Речная, д. 3-А, КН ЗУ: 61:39:0020201:929 | 2022 | 0,4 кВ и ниже | 1 | 10 | 9.6022
1002 | 8.1.1. | Установка прибора учета для присоединения объекта малоэтажной жилой застройки Финкельсон А.Ю., расположенного по адресу: Ростовская область, Усть-Донецкий район, ст-ца. Мелиховская, ул. Северная, д. 22а, КН ЗУ: 61:39:0020103:91 | 2022 | 0,4 кВ и ниже | 1 | 8 | 9.6027
1004 | 8.1.1. | Установка прибора учета для присоединения жилого дома Клочкова Валерия Александровича расположенного по адресу: Ростовская область, Красносулинский район, х. Пролетарка, ул. Набережная, д.3, кадастровый номер земельного участка: (1шт.) | 2022 | 0,4 кВ и ниже | 1 | 8 | 12.9555
1005 | 8.1.1. | Установка прибора учета для присоединения жилого дома Королевой Натальи Александровна расположенного по адресу: Ростовская область, Красносулинский район, х. Коминтер, ул. Дачная, д.15., кадастровый номер земельного участка: (1шт.) | 2022 | 0,4 кВ и ниже | 1 | 6 | 12.9555
1006 | 8.1.1. | Установка прибора учета для присоединения объекта садового дома Коломийцевой Т.Н., расположенного по адресу: Ростовская область, р-н. Октябрьский, с/т «Электровозостроитель», уч. № 228 | 2022 | 0,4 кВ и ниже | 1 | 10 | 9.4777
1007 | 8.1.1. | Установка прибора учета для присоединения объекта малоэтажная жилая застройка Титирко А.В., расположенного по адресу: Ростовская область, р-н. Октябрьский, с/т «Электровозостроитель | 2022 | 0,4 кВ и ниже | 1 | 10 | 9.4777
1008 | 8.1.1. | Установка прибора учета для присоединения объекта садовый дом Хандусенко В.И., расположенного по адресу: Ростовская область, р-н. Октябрьский, с/т «Электровозостроитель», уч. №83-А | 2022 | 0,4 кВ и ниже | 1 | 10 | 9.4777
1009 | 8.1.1. | Установка прибора учета для присоединения объекта жилой дом Лысенко Н.П., расположенного по адресу: Ростовская область, р-н. Октябрьский, с/т «Электровозостроитель», уч. №92 | 2022 | 0,4 кВ и ниже | 1 | 10 | 9.4777
1010 | 8.1.1. | Установка прибора учета для присоединения объекта малоэтажная жилая застройка Ивановой М.В., расположенного по адресу: Ростовская область, р-н. Октябрьский, с/т «Электровозостроитель», уч. №21 | 2022 | 0,4 кВ и ниже | 1 | 10 | 9.4777
1011 | 8.1.1. | Установка прибора учета для присоединения объекта садовый дом Королева С.В., расположенного по адресу: Ростовская область, р-н. Октябрьский, с/т «Электровозостроитель», уч. №101 | 2022 | 0,4 кВ и ниже | 1 | 10 | 9.4777
1012 | 8.1.1. | Установка прибора учета для присоединения объекта садовый дом Пузановой Н.М., расположенного по адресу: Ростовская область, р-н. Октябрьский, с/т «Электровозостроитель», уч. №97 | 2022 | 0,4 кВ и ниже | 1 | 10 | 9.2577
1013 | 8.1.1. | Установка прибора учета для присоединения объекта малоэтажная жилая застройка Грициной Н.В., расположенного по адресу: Ростовская область, р-н. Октябрьский, х. Калинин, ул. Донская, д. 83-г | 2022 | 0,4 кВ и ниже | 1 | 10 | 9.2572
1014 | 8.1.1. | Установка прибора учета для присоединения объекта малоэтажная жилая застройка Мазур Н.П., расположенного по адресу: Ростовская область, р-н. Октябрьский, х. Калинин, ул. Центральная, д. 240-в | 2022 | 0,4 кВ и ниже | 1 | 10 | 9.2577
1019 | 8.1.1. | Установка прибора учета для присоединения объекта садовый дом Араповой О.Ю., расположенного по адресу: Ростовская область, р-н. Октябрьский, с/т «Электровозостроитель», уч. №59 | 2022 | 0,4 кВ и ниже | 1 | 10 | 9.2577
1020 | 8.1.1. | Установка прибора учета для присоединения объекта малоэтажной жилой застройки Баковеевой О.Н., расположенного по адресу: Ростовская область, р-н. Октябрьский, с/т «Электровозостроитель», уч. №128 | 2022 | 0,4 кВ и ниже | 1 | 10 | 9.2577
1021 | 8.1.1. | Установка прибора учета для присоединения объекта садовый дом Бородиной З.В., расположенного по адресу: Ростовская область, р-н. Октябрьский, с/т «Электровозостроитель», уч. №131 | 2022 | 0,4 кВ и ниже | 1 | 10 | 9.2577
1022 | 8.1.1. | Установка прибора учета для присоединения объекта садовый дом Гаврилюк М.А., расположенного по адресу: Ростовская область, р-н. Октябрьский, с/т «Электровозостроитель», уч. №109 | 2022 | 0,4 кВ и ниже | 1 | 10 | 9.4777
1023 | 8.1.1. | Установка прибора учета для присоединения объекта малоэтажной жилой застройки Колесниковой Е.А., расположенного по адресу: Ростовская область, р-н. Октябрьский, с/т «Электровозостроитель», уч. №146 | 2022 | 0,4 кВ и ниже | 1 | 10 | 9.4777
1024 | 8.1.1. | Установка прибора учета для присоединения объекта садовый дом Мирзоян Л.Б., расположенного по адресу: Ростовская область, р-н. Октябрьский, с/т «Электровозостроитель», уч. №90 | 2022 | 0,4 кВ и ниже | 1 | 10 | 9.2577
1025 | 8.1.1. | Установка прибора учета для присоединения объекта садовый дом Соболева Е.П., расположенного по адресу: Ростовская область, р-н. Октябрьский, с/т «Электровозостроитель», уч. №148 | 2022 | 0,4 кВ и ниже | 1 | 10 | 9.2577
1026 | 8.1.1. | Установка прибора учета для присоединения объекта малоэтажная жилая застройка Воробьева Ю.И., расположенного по адресу: Ростовская область, р-н. Октябрьский, рп. Каменоломни, ул. Пролетарская, д. 57 | 2022 | 0,4 кВ и ниже | 1 | 10 | 9.7818
1027 | 8.1.1. | Установка прибора учета для присоединения объекта малоэтажная жилая застройка Дзауровой С.Б., расположенного по адресу: Ростовская область, р-н. Октябрьский, ст-ца. Кривянская, ул. Чехова, д. 125 | 2022 | 0,4 кВ и ниже | 1 | 10 | 9.3417
1028 | 8.1.1. | Установка прибора учета для присоединения объекта жилого дома Манакова А.В., расположенного по адресу: Ростовская область, р-н. Октябрьский, х. Красный Кут, ул. Заречная, д.70а | 2022 | 0,4 кВ и ниже | 1 | 10 | 9.7818
1029 | 8.1.1. | Установка прибора учета для присоединения объекта жилой дом Михайлюк А.Г., расположенного по адресу: Ростовская область, р-н. Октябрьский, ст. Кривянская, ул. Чехова, д. 180 | 2022 | 0,4 кВ и ниже | 1 | 10 | 9.3417
1030 | 8.1.1. | Установка прибора учета для присоединения объекта малоэтажная жилая застройка Фетисовой В.Д., расположенного по адресу: Ростовская область, р-н. Октябрьский, рп. Каменоломни, ул. Пролетарская, д. 53 | 2022 | 0,4 кВ и ниже | 1 | 10 | 9.7818
1031 | 8.1.1. | Установка прибора учета для присоединения объекта жилого дома Чубыкиной О.В., расположенного по адресу: Ростовская область, р-н. Октябрьский, сл. Красюковская, пер. Южный, д.2А | 2022 | 0,4 кВ и ниже | 1 | 10 | 9.7818
4741 | 8.1.1. | Установка прибора коммерческого учёта электрической энергии, для присоединения отделения почтовой связи АО «Почта России», расположенного по адресу: Ростовская область, Тарасовский р-н, п. Верхнетарасовский, ул. Майская, д. 10 кв. 2, к.н. 61:37:0040201:560 (прибор учёта электроэнергии - 1шт.) | 2022 | 0,4 кВ и ниже | 1 | 3 | 79
4742 | 8.1.1. | Установка прибора коммерческого учёта электрической энергии, для присоединения отделения почтовой связи АО «Почта России», расположенного по адресу: Ростовская область, Тарасовский р-н, х. Каюковка, ул. Центральная, д 47, к.н.з.у. 61:37:0030501:719 (прибор учёта электроэнергии - 1шт.) | 2022 | 0,4 кВ и ниже | 1 | 3 | 79
4552 | 8.1.1. | Обеспечение коммерческим учетом электрической энергии в точке поставки, по присоединению жилого дома Гапоновой Л.О., расположенного по адресу: Ростовская область, Белокалитвинский район, х. Дороговский, ул. Крайняя, д. № 12, к.н. 61:04:0150301:187(прибор учета электроэнергии – 1шт). | 2022 | 0,4 кВ и ниже | 1 | 15 | 29
4553 | 8.1.1. | Обеспечение коммерческим учетом электрической энергии в точке поставки, по присоединению жилого дома Гасинец И.И., расположенного по адресу: Ростовская область, Белокалитвинский район, с. Литвиновка, пер. Песчаный, д. № 6, к.н. 61:04:0060109:177 (прибор учета электроэнергии – 1шт). | 2022 | 0,4 кВ и ниже | 1 | 5 | 29
4556 | 8.1.1. | Обеспечение коммерческим учетом электрической энергии в точке поставки, по присоединению жилого дома Талалаева И.В., расположенного по адресу: Ростовская область, Белокалитвинский район, х. Крутинский, ул. Набережная, д. № 56, к.н. 61:04:0130103:130 (прибор учета электроэнергии – 1шт). | 2022 | 0,4 кВ и ниже | 1 | 15 | 29
4565 | 8.1.1. | Обеспечение коммерческим учетом электрической энергии в точке поставки, по присоединению жилого дома Любушкина А.В., расположенного по адресу: Ростовская область, Белокалитвинский район, х. Дубовой, ул. Степная, д. № 75, к.н. 61:04:0110502:106 (прибор учета электроэнергии – 1шт). | 2022 | 0,4 кВ и ниже | 1 | 5 | 29
4574 | 8.1.1. | Установка прибора коммерческого учёта электрической энергии для присоединения жилого дома Чушкина А.А., расположенного по адресу: Ростовская область, Белокалитвинский район, х. Наумов, ул. Лесная, д. № 4, к.н. 61:04:0080401:157 (прибор учета электроэнергии – 1шт) | 2022 | 0,4 кВ и ниже | 1 | 5 | 29
4665 | 8.1.1. | Установка прибора коммерческого учёта электрической энергии, для присоединения строящегося жилого строения Курбановой О.Ю., расположенного по адресу: Ростовская область, Белокалитвинский р-н, х. Богураев, ул. Нижняя, д. 54, к.н. 61:04:0160108:374 (прибор учёта электроэнергии - 1шт) | 2022 | 0,4 кВ и ниже | 1 | 5 | 26
4561 | 8.1.1. | Обеспечение коммерческим учетом электрической энергии в точке поставки, по присоединению уличного освещения дороги асфальтобетонной, автомобильной Муниципального образования «Ефремово-Степановское сельское поселение», расположенного по адресу: Ростовская область, Тарасовский район, х. Нижнемакеевский, ул. Молодежная, к.н. 61:37:0080301:557 (прибор учёта электроэнергии - 1шт) | 2022 | 0,4 кВ и ниже | 1 | 3 | 27
4569 | 8.1.1. | Обеспечение коммерческим учетом электрической энергии в точке поставки, по присоединению уличного освещения дороги асфальтобетонной Муниципального образования «Курно-Липовское сельское поселение», расположенного по адресу: Ростовская область, Тарасовский район, х.Мартыновка, ул.Мира, к.н. 61:37:0050101:1875 (прибор учёта электроэнергии - 1шт) | 2022 | 0,4 кВ и ниже | 1 | 3 | 28.84
4557 | 8.1.1. | Обеспечение коммерческим учетом электрической энергии в точке поставки, по присоединению жилого дома Федорова А.А., расположенного по адресу: Ростовская область, Белокалитвинский район, х. Западный, ул. Садовая, д. № 39, к.н. 61:04:0000000:5806 (прибор учета электроэнергии – 1шт). | 2022 | 0,4 кВ и ниже | 1 | 5 | 24
4663 | 8.1.1. | Установка прибора коммерческого учёта электрической энергии, для присоединения строящегося жилого дома Толстенева С.Н., расположенного по адресу: Ростовская область, Белокалитвинского р-н, х. Богатов, ул. Сосновая, д.1а, к.н. 61:04:0080201:1143 (прибор учёта электроэнергии - 1шт) | 2022 | 0,4 кВ и ниже | 1 | 5 | 23
4683 | 8.1.1. | Установка прибора коммерческого учёта электрической энергии, для присоединения дачного участка Гаркушиной О.В., расположенного по адресу: Ростовская область, Белокалитвинский р-н, п. Бондарный, к.н. 61:04:0160301:07 (прибор учёта электроэнергии - 1шт) | 2022 | 0,4 кВ и ниже | 1 | 5 | 23
4694 | 8.1.1. | Установка прибора коммерческого учёта электрической энергии, для присоединения ларька Индивидуального предпринимателя Фудалеевой Оксаны Леонидовны., расположенного по адресу: Ростовская область, Белокалитвинский р-н, с. Литвиновка, ул. Центральная, д. 78, к.н. 61:04:0060104:122 (прибор учёта электроэнергии - 1шт) | 2022 | 0,4 кВ и ниже | 1 | 5 | 23
4709 | 8.1.1. | Установка прибора коммерческого учёта электрической энергии, для присоединения ВРУ-0,22 кВ квартиры Ткачёва С.А., расположенной по адресу: Ростовская область, Милютинский р-н, х. Юдин, пер. Космонавтов, д. 10, корп.1, кв.1, к.н. 61:04:0060104:122 (прибор учёта электроэнергии - 1шт) | 2022 | 0,4 кВ и ниже | 1 | 5 | 19
4716 | 8.1.1. | Установка прибора коммерческого учёта электрической энергии, для присоединения освещения обелиска Светочниковского сельского поселения, расположенного по адресу: Ростовская область, Милютинский р-н, п. Светоч, ул. Центральная, д. 5 А, к.н. 61:23:0070101:1032 (прибор учёта электроэнергии - 1шт) | 2022 | 0,4 кВ и ниже | 1 | 5 | 19
4718 | 8.1.1. | Установка прибора коммерческого учёта электрической энергии для присоединения ВРУ- 0,22 кВ сооружения связи-телекоммуникационного шкафа абонентского доступа ПАО «Ростелеком», расположенного по адресу: Ростовская область, Милютинский район, х. Юдин, ул. Заречная, д.2/15 (прибор учёта электроэнергии однофазный - 1шт.) | 2022 | 0,4 кВ и ниже | 1 | 2 | 19
4843 | 8.1.1. | Установка прибора коммерческого учёта электрической энергии для присоединения ВРУ- 0,22 кВ квартиры Бучило М.Н., расположенной по адресу: Ростовская область, Милютинский район, х. Юдин, ул. Космонавтов, д. 10, корп. 1, кв. 2, к.н.з.у. 61:23:0030101:2171 (прибор учёта электроэнергии однофазный - 1шт.) | 2022 | 0,4 кВ и ниже | 1 | 5 | 18
4881 | 8.1.1. | Установка прибора коммерческого учёта электрической энергиидля присоединения ВРУ- 0,22 кВ объекта наружного освещения Администрации муниципального образования «Светочниковское сельское поселение», расположенного по адресу: Ростовская обл., Милютинский р-н, х. Широко–Оглоблинский, ул. Нижняя (прибор учёта электроэнергии - 1шт.) | 2022 | 0,4 кВ и ниже | 1 | 5 | 19
4889 | 8.1.1. | Установка прибора коммерческого учёта электрической энергии, для присоединения ВРУ-0,22 кВ квартиры Степаняна Э.Р., расположенной по адресу: Ростовская область, Милютинский р-н, х. Юдин, пер. Космонавтов, д. 10, корп. 1, кв. 3, к.н. 61:23:0030101:2155 (прибор учёта электроэнергии - 1шт) | 2022 | 0,4 кВ и ниже | 1 | 5 | 20
4666 | 8.1.1. | Установка прибора коммерческого учёта электрической энергии, для присоединения уличного освещения (КТП № 19 ф.2) Администрации Широко-Атамановского сельского поселения, расположенного по адресу: Ростовская область, Морозовский р-н, п. Комсомольский, ул. Мира, к.н. 00:00:000000:00 (прибор учёта электроэнергии - 1шт.) | 2022 | 0,4 кВ и ниже | 1 | 2 | 21
4667 | 8.1.1. | Установка прибора коммерческого учёта электрической энергии, для присоединения уличного освещения (КТП № 270 ф.2) Администрации Широко-Атамановского сельского поселения, расположенного по адресу: Ростовская область, Морозовский р-н, п. Комсомольский, ул. Победы, к.н. 00:00:000000:00 (прибор учёта электроэнергии - 1шт.) | 2022 | 0,4 кВ и ниже | 1 | 2 | 21
4668 | 8.1.1. | Установка прибора коммерческого учёта электрической энергии, для присоединения уличного освещения (ул. Кольцевая КТП № 213 ф-1) Администрации Гагаринского сельского поселения, расположенного по адресу: Ростовская область, Морозовский р-н, х. Морозов, ул. Кольцевая, к.н. 00:00:000000:00 (прибор учёта электроэнергии - 1шт.) | 2022 | 0,4 кВ и ниже | 1 | 1 | 20
4669 | 8.1.1. | Установка прибора коммерческого учёта электрической энергии, для присоединения уличного освещения (ул. Кольцевая КТП № 213 ф-2) Администрации Гагаринского сельского поселения, расположенного по адресу: Ростовская область, Морозовский р-н, х. Морозов, ул. Кольцевая, к.н. 00:00:000000:00 (прибор учёта электроэнергии - 1шт.) | 2022 | 0,4 кВ и ниже | 1 | 2 | 20
4645 | 8.1.1. | Установка прибора коммерческого учёта электрической энергии, для присоединения ВРУ-0,22 кВ жилого дома Карасева И.М., расположенного по адресу: Ростовская область, Обливский район, хутор Леонов, улица Продольная, д. 66, к.н. 61:27:0010401:57 (прибор учёта электроэнергии - 1шт.). | 2022 | 0,4 кВ и ниже | 1 | 10 | 27
4605 | 8.1.1. | Установка прибора коммерческого учёта электрической энергии, для присоединения освещения внутрипоселковой грунтовой дороги Муниципального образования «Митякинское сельское поселение», расположенного по адресу: Ростовская область, Тарасовский р-н, ст. Митякинская, ул. Большая Садовая, в пределах ул.Фрунзе, к.н. 61:37:0100101:3976, 61:37:0100101:3981 (прибор учёта | 2022 | 0,4 кВ и ниже | 1 | 5 | 20
4608 | 8.1.1. | Установка прибора коммерческого учёта электрической энергии для присоединения уличного освещения дороги грунтовой МО «Войковского сельского поселения», расположенного по адресу: 346091, Ростовская область, Тарасовский район, х. Можаевка, ул. Школьная, к.н. 61:37:0110101:2203 (прибор учета электроэнергии- 1шт) | 2022 | 0,4 кВ и ниже | 1 | 5 | 19
4624 | 8.1.1. | Установка прибора коммерческого учёта электрической энергии, для присоединения жилого дома Барышниковой О.И., расположенного по адресу: Ростовская область, Тарасовский р-н, х. Дубы, ул. Речная, д.42, к.н. 61:37:0100201:1599 (прибор учёта электроэнергии - 1шт) | 2022 | 0,4 кВ и ниже | 1 | 5.5 | 21
4671 | 8.1.1. | Установка прибора коммерческого учёта электрической энергии, для присоединения уличного освещения автомобильной дороги Администрации Зеленовского сельского поселения Тарасовского района, расположенного по адресу: Ростовская область, Тарасовский р-н, х. Зеленовка, ул. Восточная, к.н. 61:37:0000000:1851 (прибор учёта электроэнергии - 1шт) | 2022 | 0,4 кВ и ниже | 1 | 5 | 19
4672 | 8.1.1. | Установка прибора коммерческого учёта электрической энергии, для присоединения уличного освещения автомобильной дороги Администрации Зеленовского сельского поселения Тарасовского района, расположенного по адресу: Ростовская область, Тарасовский р-н, х. Зеленовка, ул. Строительная, к.н. 61:37:0070101:1196 (прибор учёта электроэнергии - 1шт). | 2022 | 0,4 кВ и ниже | 1 | 5 | 17
4696 | 8.1.1. | Установка прибора коммерческого учёта электрической энергии, для присоединения освещение внутрипоселковой автомобильной дороги МО «Митякинское сельское поселение», расположенного по адресу: Ростовская область, Тарасовский р-н, х. Дубы, ул. Дубовская, к.н. 61:37:0100201:1556 (прибор учёта электроэнергии - 1шт.) | 2022 | 0,4 кВ и ниже | 1 | 5 | 17
4697 | 8.1.1. | Установка прибора коммерческого учёта электрической энергии, для присоединения освещения дороги Администрации Войковского сельского поселения, расположенной по адресу: Ростовская область, Тарасовский р-н, п.Войково, ул. Элеваторская, к.н. 61:37:0110201:1166 (прибор учёта электроэнергии - 1шт.) | 2022 | 0,4 кВ и ниже | 1 | 5 | 21
4698 | 8.1.1. | Установка прибора коммерческого учёта электрической энергии, для присоединения освещения дороги асфальто-бетонной Администрации Войковского сельского поселения, расположенной по адресу: Ростовская область, Тарасовский р-н, п. Войково, ул. Вокзальная, к.н. 61:37:0110201:1165 (прибор учёта электроэнергии - 1шт.) | 2022 | 0,4 кВ и ниже | 1 | 5 | 19
4621 | 8.1.1. | Установка прибора коммерческого учёта электрической энергии, для присоединения ВРУ-0,22 кВ жилого дома Скрыльникова А.А., расположенного по адресу: Ростовская область, Тацинский район, х. Верхнеобливский, пер. Пролетарский, д. 7, к.н. 61:38:0070101:199. (прибор учёта электроэнергии - 1шт.) | 2022 | 0,4 кВ и ниже | 1 | 5 | 21
4623 | 8.1.1. | Установка прибора коммерческого учёта электрической энергии, для присоединения ВРУ-0,4 кВ здания бригадного дома Заболотнева В.Н., расположенного по адресу: Ростовская область, Тацинский район, ст. Тацинская, в 9,5 км на юг от ул. Юбилейная, д. 56, к.н.отсутствует .(прибор учёта электроэнергии - 1шт.) | 2022 | 0,4 кВ и ниже | 1 | 5 | 21
4637 | 8.1.1. | Установка прибора коммерческого учёта электрической энергии, для присоединения жилого дома Савина В.А., расположенного по адресу: Ростовская область, Тацинский район, п. Быстрогорский, ул. Щебёночная, д. 27, к.н. 61:38:0040152:9 (прибор учёта электроэнергии - 1шт.) | 2022 | 0,4 кВ и ниже | 1 | 5 | 20
4678 | 8.1.1. | Установка прибора коммерческого учёта электрической энергии, для присоединения ВРУ-0,22 кВ объекта наружного освещения Администрации Суховского сельского поселения, расположенного по адресу: Ростовская область, Тацинский район, х. Крылов, ул. Восточная, к.н.отсутствует .(прибор учёта электроэнергии - 1шт.) | 2022 | 0,4 кВ и ниже | 1 | 5 | 17
4679 | 8.1.1. | Установка прибора коммерческого учёта электрической энергии, для присоединения ВРУ-0,22 кВ объекта наружного освещения Администрации Суховского сельского поселения, расположенного по адресу: Ростовская область, Тацинский район, п. Новосуховый, ул. Молодежная, к.н. отсутствует (прибор учёта электроэнергии - 1шт.) | 2022 | 0,4 кВ и ниже | 1 | 5 | 17
4680 | 8.1.1. | Установка прибора коммерческого учёта электрической энергии, для присоединения ВРУ-0,22 кВ объекта наружного освещения Администрации Суховского сельского поселения, расположенного по адресу: Ростовская область, Тацинский район, х. Крылов, ул. Садовая, к.н. 00:00:0000:00(прибор учёта электроэнергии - 1шт.) | 2022 | 0,4 кВ и ниже | 1 | 5 | 19
4681 | 8.1.1. | Установка прибора коммерческого учёта электрической энергии, для присоединения ВРУ-0,22 кВ объекта наружного освещения Администрации Суховского сельского поселения, расположенного по адресу: Ростовская область, Тацинский район, п. Новосуховый, ул. Черемушки, к.н. отсутствует (прибор учёта электроэнергии - 1шт.) | 2022 | 0,4 кВ и ниже | 1 | 5 | 17
4720 | 8.1.1. | Установка прибора коммерческого учёта электрической энергии, для присоединения жилого дома Лободенко В.С., расположенного по адресу: Ростовская область, Тацинский район, х. Игнатенко, ул. Чапаева, д. 23, к.н. 61:38:0030401:124. (прибор учёта электроэнергии - 1шт.) | 2022 | 0,4 кВ и ниже | 1 | 5 | 17
4733 | 8.1.1. | Установка прибора коммерческого учёта электрической энергии, для присоединения жилого дома Мостового А.В., расположенного по адресу: Ростовская область, Тацинский район, х. Гремучий, ул. А. Швыдкова, д. 85, к.н. 61:38:0030201:39. (прибор учёта электроэнергии - 1шт.) | 2022 | 0,4 кВ и ниже | 1 | 5 | 18
4738 | 8.1.1. | Установка прибора коммерческого учёта электрической энергии, для присоединения летней кухни Еремеевой Е.А., расположенной по адресу: Ростовская область, Тацинский район, х. Михайлов, ул. Ленина, д. 261, к.н. 61:38:0030104:16. (прибор учёта электроэнергии - 1шт.). | 2022 | 0,4 кВ и ниже | 1 | 5 | 18
4744 | 8.1.1. | Установка прибора коммерческого учёта электрической энергии, для присоединения торгового объекта ИП Музыченко О.Д., расположенного по адресу: Ростовская область, Тацинский район, х. Исаев, ул. Свердлова, д. 23, корп а, к.н. 00:00:0000:000 (прибор учёта электроэнергии - 1шт.) | 2022 | 0,4 кВ и ниже | 1 | 5 | 18
4768 | 8.1.1. | Установка прибора коммерческого учёта электрической энергии, для присоединения ВРУ-0,22 кВ строящегося здания Смолы С.П., расположенного по адресу: Ростовская область, Тацинский район, п. Быстрогорский, ул. Дачная, д. 7, к.н. 61:38:0040156:276 (прибор учёта электроэнергии - 1шт.) | 2022 | 0,4 кВ и ниже | 1 | 5 | 18
4769 | 8.1.1. | Установка прибора коммерческого учёта электрической энергии, для присоединения ВРУ-0,22 кВ жилого дома Агеева А.И., расположенного по адресу: Ростовская область, Тацинский район, п. Новосуховый, ул. Садовая, д. 9, к.н. 61:38:100101:0007(прибор учёта электроэнергии - 1шт.) | 2022 | 0,4 кВ и ниже | 1 | 5 | 17
4771 | 8.1.1. | Установка прибора коммерческого учёта электрической энергии, для присоединения ВРУ-0,22 кВ объекта наружного освещения Администрации Скосырского сельского поселения, расположенного по адресу: Ростовская обл., Тацинский р-н, х. Надежевка, ул. Пролетарская, к.н.з.у. 00:00:0000:000 (прибор учёта электроэнергии - 1шт.) | 2022 | 0,4 кВ и ниже | 1 | 5 | 17
4772 | 8.1.1. | Установка прибора коммерческого учёта электрической энергии, для присоединения ВРУ-0,22 кВ жилого дома Криниченко М.Л., расположенного по адресу: Ростовская область, Тацинский район, ст. Тацинская, ул. Полевая, д. 13, к.н. 61:38:0010226:9. (прибор учёта электроэнергии - 1шт.) | 2022 | 0,4 кВ и ниже | 1 | 5 | 18
4773 | 8.1.1. | Установка прибора коммерческого учёта электрической энергии, для присоединения ВРУ - 0,22 кВ жилого дома Рахманкуловаой Л.С., расположенного по адресу: Ростовская область, Тацинский район, п. Быстрогорский, ул. Набережная, д. 5, кв./оф. 1, к.н. 00:00:0000:000. (прибор учёта электроэнергии - 1шт.) | 2022 | 0,4 кВ и ниже | 1 | 5 | 18
4774 | 8.1.1. | Установка прибора коммерческого учёта электрической энергии, для присоединения ВРУ-0,22 кВ жилого дома Фоминых Д.О., расположенного по адресу: Ростовская область, Тацинский район, ст. Скосырская, ул. Советская, д. 10, к.н. 61:38:0060101:1378 (прибор учёта электроэнергии - 1шт.) | 2022 | 0,4 кВ и ниже | 1 | 5 | 18
4776 | 8.1.1. | Установка прибора коммерческого учёта электрической энергии, для присоединения ВРУ-0,22 кВ объектов наружного освещения Администрации Тацинского района, расположенных по адресу: Ростовская обл., Тацинский р-н, п. Жирнов, Подъезд от а/д ст. Тацинская - х. Исаев к п. Жирнов, к.н.з.у.61:38:0600008:1553 (прибор учёта электроэнергии - 1шт.) | 2022 | 0,4 кВ и ниже | 1 | 5 | 18
4699 | 8.1.1. | Установка прибора коммерческого учёта электрической энергии, для присоединения отделения почтовой связи АО «Почта России», расположенного по адресу: Ростовская область, Каменский район, х. Кочетовка, ул. Победы, д. № 1, к.н.з.у.00:00:000000 (прибор учёта электроэнергии - 1шт.) | 2022 | 0,4 кВ и ниже | 1 | 3 | 19
4719 | 8.1.1. | Установка прибора коммерческого учёта электрической энергии для присоединения ВРУ-0,22 кВ нестационарного участкового пункта полиции Межмуниципального отдела Министерства внутренних дел Российской Федерации «Обливский», расположенного по адресу: Ростовская область, Обливский район, х. Солонецкий, ул. Советская,д. 12а, к.н. 61:27:0060101:823 (прибор учёта электроэнергии - 1шт.) | 2022 | 0,4 кВ и ниже | 1 | 10 | 23
4787 | 8.1.1. | Установка прибора коммерческого учёта электрической энергии, для присоединения жилого дома Дьяковой Г.Н., расположенного по адресу: Ростовская область, Морозовский р-н, х. Николаев, ул. Набережная, д. 4, кадастровый номер земельного участка: 61:24:100202:0044 (прибор учёта электроэнергии - 1шт.) | 2022 | 0,4 кВ и ниже | 1 | 5 | 20
4590 | 8.1.1. | Установка прибора коммерческого учёта электрической энергии, для присоединения жилого жилого дома Лукиных Ю.А., расположенного по адресу: Ростовская область, Белокалитвинский район, х. Дубовой, ул. Степная, д. № 83 А, к.н. 61:04:0110502:224 (прибор учета электроэнергии – 1шт) | 2022 | 0,4 кВ и ниже | 1 | 5 | 15.7
4658 | 8.1.1. | Установка прибора коммерческого учёта электрической энергии, для присоединения жилого строения Чернобаевой Т.А., расположенного по адресу: Ростовская область, Белокалитвинский р-н, НСТ «Калитва» уч. 164, к.н. 61:04:0600013:114 (прибор учёта электроэнергии - 1шт) | 2022 | 0,4 кВ и ниже | 1 | 5 | 22.9
4822 | 8.1.1. | Установка прибора коммерческого учёта электрической энергии, для присоединения гаража Добрынина А.А., расположенного по адресу: Ростовская область, Белокалитвинский р-н, ст. Краснодонецкая, ул. Молодежная, д 27. к.н. 61:04:0080101:215 (прибор учёта электроэнергии - 1шт) | 2022 | 0,4 кВ и ниже | 1 | 5 | 23
4823 | 8.1.1. | Установка прибора коммерческого учёта электрической энергии, для присоединения жилого дома Письменской А.В., расположенного по адресу: Ростовская обл., Белокалитвинский р-н, п. Сосны, ул. Севастопольская, д. 4, кв. 1, к.н. 61:04:0150405:492 (прибор учёта электроэнергии - 1шт) | 2022 | 0,4 кВ и ниже | 1 | 10 | 23.33
4896 | 8.1.1. | Установка прибора коммерческого учёта электрической энергии, для присоединения ВРУ-0,22 кВ квартиры Белоконя М.Б., расположенной по адресу: Ростовская обл., Милютинский р-н, х.Юдин, ул. Космонавтов, д.8, корп.2, кв.2 (прибор учёта электроэнергии - 1шт) | 2022 | 0,4 кВ и ниже | 1 | 15 | 18.1
4670 | 8.1.1. | Установка прибора коммерческого учёта электрической энергии, для присоединения уличного освещения (ул. Кольцевая КТП № 213 ф-3) Администрации Гагаринского сельского поселения, расположенного по адресу: Ростовская область, Морозовский р-н, х. Морозов, ул. Кольцевая, к.н. 00:00:000000:00 (прибор учёта электроэнергии - 1шт.) | 2022 | 0,4 кВ и ниже | 1 | 1 | 21
4825 | 8.1.1. | Установка прибора коммерческого учёта электрической энергии, для присоединения нежилой застройки (Садового дома) Мухина В.А., расположенного по адресу: Ростовская область, Морозовский р-н, х. Грузинов, ул. Абрикосовая, д. 1/9, кадастровый номер земельного участка: 61:24:0050312:77 (прибор учёта электроэнергии - 1шт.) | 2022 | 0,4 кВ и ниже | 1 | 10 | 18.28
4892 | 8.1.1. | Установка прибора коммерческого учёта электрической энергии, для присоединения гаража Косенко В.И., расположенного по адресу: Ростовская область, г. Морозовск, ул. Халтурина, 179, № 11, к.н.з.у. 61:24:0013011:99 (прибор учёта электроэнергии - 1шт.) | 2022 | 0,4 кВ и ниже | 1 | 5 | 18.5
4595 | 8.1.1. | Установка прибора коммерческого учёта электрической энергии для присоединения торгового павильона некапитального типа ИП Бодрухиной И.П,, расположенного по адресу: Ростовская область, Тарасовский район, х. Дубы, ул. Центральная, д. 44а, к.н. 61:37:0100201:1601 (прибор учёта электроэнергии - 1шт). | 2022 | 0,4 кВ и ниже | 1 | 5.5 | 15.43
4660 | 8.1.1. | Установка прибора коммерческого учёта электрической энергии, для присоединения освещения дороги грунтовой Администрации Ефремово-Степановского сельского поселения, расположенного по адресу: Ростовская область, Тарасовский р-н, сл. Александровка, ул. Буденного, к.н. 61:37:0080201:1132 (прибор учёта электроэнергии - 1шт) | 2022 | 0,4 кВ и ниже | 1 | 3 | 20.1
4845 | 8.1.1. | Установка прибора коммерческого учёта электрической энергии, для присоединения ВРУ-0,22 кВ жилого дома Шишкаловой Ю.А., расположенного по адресу: Ростовская область, Тарасовский район, х. Верхний Митякин, ул. Заречная, д. 156, к.н. 61:37:00600101:488 (прибор учёта электроэнергии - 1шт.) | 2022 | 0,4 кВ и ниже | 1 | 5.5 | 17.061
4846 | 8.1.1. | Установка прибора коммерческого учёта электрической энергии, для присоединения строящегося магазина ИП Запарченко И.В., расположенного по адресу: Ростовская область, Тарасовский р-н, Дячкинское сельское поселение, п. Малое Полесье, ул. Центральная, земельный участок 10/1а, к.н. 61:37:0030601:900 (прибор учёта электроэнергии - 1шт.) | 2022 | 0,4 кВ и ниже | 1 | 5 | 16.566
4908 | 8.1.1. | Установка прибора коммерческого учёта электрической энергии, для присоединения жилого дома Герасименко В.Н., расположенного по адресу: Ростовская область, Тарасовский р-н, сл. Курно-Липовка, ул. Луговая, д. 114, к.н. 61:37:0050601:60 (прибор учёта электроэнергии - 1шт) | 2022 | 0,4 кВ и ниже | 1 | 5.5 | 11.24
4911 | 8.1.1. | Установка прибора коммерческого учёта электрической энергии, для присоединения нежилого помещения (магазин) ИП Позднякова Е.Н., расположенного по адресу: Ростовская область, Тарасовский р-н, Войковское сельское поселение, х. Ушаковка, земельный участок 50б, к.н. 61:37:00110701:955 (прибор учёта электроэнергии - 1шт) | 2022 | 0,4 кВ и ниже | 1 | 5 | 9.8381
4639 | 8.1.1. | Установка прибора коммерческого учёта электрической энергии, для присоединения жилого дома СПК «Дружба», расположенного по адресу: Ростовская область, Тацинский район, ст. Скосырская, ул. Советская, д. 71, к.н. 61:38:0060101:1134 (прибор учёта электроэнергии - 1шт.) | 2022 | 0,4 кВ и ниже | 1 | 5 | 23.61
4767 | 8.1.1. | Установка прибора коммерческого учёта электрической энергии, для присоединени видеонаблюдения Администрации Суховского сельского поселения, расположенного по адресу: Ростовская область, Тацинский район, п. Новосуховый, ул. Центральная (прибор учёта электроэнергии - 1шт.) | 2022 | 0,4 кВ и ниже | 1 | 1 | 17.976
4770 | 8.1.1. | Установка прибора коммерческого учёта электрической энергии для присоединения ВРУ-0,22 кВ жилого дома Сергеева С.А., расположенного по адресу: Ростовская область, Тацинский район, п. Быстрогорский, ул. Погудина, д. 31, к.н. 61:38:0040137:15 (прибор учёта электроэнергии - 1шт.) | 2022 | 0,4 кВ и ниже | 1 | 5 | 18.472
4775 | 8.1.1. | Установка прибора коммерческого учёта электрической энергии, для присоединения ВРУ-0,22 кВ жилого дома Харитонова М.Н., расположенного по адресу: Ростовская область, Тацинский район, ст. Скосырская, ул. Советская, д. 2, к.н. 61:38:00600101:80. (прибор учёта электроэнергии - 1шт.) | 2022 | 0,4 кВ и ниже | 1 | 5 | 18.939
4813 | 8.1.1. | Установка прибора коммерческого учёта электрической энергии, для присоединения ВРУ-0,22 кВ жилого дома Романцова И.П., расположенного по адресу: Ростовская область, Тацинский район, х.Верхнеобливский, пер. Садовый, д. 24, к.н. 61:38:0070101:183 (прибор учёта электроэнергии - 1шт.) | 2022 | 0,4 кВ и ниже | 1 | 5 | 16.153
4586 | 8.1.1. | Установка прибора коммерческого учёта электрической энергии для присоединения жилого дома Сизякиной Н.Б., расположенного по адресу: Ростовская область, Белокалитвинский район, х. Голубинка, ул. Центральная, д. № 35, к.н. 61:04:0110201:352 (прибор учета электроэнергии – 1шт) | 2022 | 0,4 кВ и ниже | 1 | 5 | 20.181
4714 | 8.1.1. | Установка прибора коммерческого учёта электрической энергии, для присоединения жилого дома Терехова А.В., расположенного по адресу Ростовская область, Белокалитвинский р-н, х. Нижнепопов, ул. Школьная, д. 36 а, к.н. 61:04:0150202:304 (прибор учёта электроэнергии - 1шт) | 2022 | 0,4 кВ и ниже | 1 | 5 | 23.07
4717 | 8.1.1. | Установка прибора коммерческого учёта электрической энергии, для присоединения освещения участка Цыбулевского А.В., расположенного по адресу: Ростовская область, Белокалитвинский р-н, земли бывшего колхоза Чапаева, пастбище контур № 303, к.н. 61:04:0600015:523 (прибор учёта электроэнергии - 1шт) | 2022 | 0,4 кВ и ниже | 1 | 8 | 19.19
4855 | 8.1.1. | Строительство участка ВЛ-0,22 кВ от опоры № 39 ВЛ-0,4 кВ № 2, КТП № 375, ВЛ-10 кВ № 2, ПС 35/10 кВ «Нижнепоповская», для подключения строящегося жилого дома Усачёвой Н.Д., расположенного по адресу: Ростовская обл., Белокалитвинский р-н, х. Погорелов, ул. Сергея Саринова, д.18 Б, к.н.з.у. 61:04:0130201:168 (ориентировочная протяженность ЛЭП – 0,050 км, прибор учёта электроэнергии - 1шт) | 2022 | 0,4 кВ и ниже | 1 | 5 | 56.5
4882 | 8.1.1. | Установка прибора коммерческого учёта электрической энергии для присоединения жилого дома Гусаровой Н.И., расположенного по адресу: Ростовская область, Белокалитвинский р-н, п. Сосны, ул. Севастопольская. 6, кв. 2, к.н.з.у.: 61:04:0150405:496 (прибор учёта электроэнергии - 1шт.) | 2022 | 0,4 кВ и ниже | 1 | 5 | 19.647
4625 | 8.1.1. | Установка прибора коммерческого учёта электрической энергии, для присоединения жилого дома Бубликовой Е.Д., расположенного по адресу: Ростовская область, Каменский р-н, х. Старая Станица, пер. Почтовый, д. 15, корп. А, к.н. 61:15:0130102:3016 (прибор учёта электроэнергии 5 кВт - 1шт) | 2022 | 0,4 кВ и ниже | 1 | 5 | 19.39
4634 | 8.1.1. | Установка прибора коммерческого учёта электрической энергии, для присоединения жилого дома Макухина В.М., расположенного по адресу: Ростовская область, Каменский район, х. Красновка, пер. Советский, д. 17, к.н. 61:15:0080108:307 (прибор учёта электроэнергии 5кВт - 1шт) | 2022 | 0,4 кВ и ниже | 1 | 5 | 21.26
4654 | 8.1.1. | Установка прибора коммерческого учёта электрической энергии, для присоединения жилого дома Болдырева А.И., расположенного по адресу: Ростовская область, Каменский район, ст-ца Калитвенская, ул. Немальцева, д. № 3, к.н.з.у. 61:15:0070101:802 (прибор учёта электроэнергии - 1шт.) | 2022 | 0,4 кВ и ниже | 1 | 5 | 18.9
4703 | 8.1.1. | Установка прибора коммерческого учёта электрической энергии, для присоединения жилого дома Брянцева Е.О., расположенного по адресу: Ростовская область, Каменский район, х. Старая Станица, ул. Буденного, д. 215, корп. А, к.н. 61:15:0130104:529(прибор учёта электроэнергии - 1шт) | 2022 | 0,4 кВ и ниже | 1 | 5 | 18.555
4785 | 8.1.1. | Установка прибора коммерческого учёта электрической энергии, для присоединения жилого дома Вишневецкой Л.В., расположенного по адресу: Ростовская область, Каменский район, х. Старая Станица, ул. Парковая, д. № 3, корп. А, к.н.з.у. 61:15:0130103:4623 (прибор учёта электроэнергии - 1шт.) | 2022 | 0,4 кВ и ниже | 1 | 5 | 18.75
4874 | 8.1.1. | Установка прибора коммерческого учёта электрической энергии, для присоединения жилого дома Цветковой К.М., расположенного по адресу: Ростовская область, Каменский р-н, х. Старая Станица, ул. 50 лет Победы, д. № 1 Б, КНЗУ 61:15:00130103:4718 (прибор учёта электроэнергии - 1шт.) | 2022 | 0,4 кВ и ниже | 1 | 5 | 19.33
4761 | 8.1.1. | Строительство участка ВЛ-0,22 кВ от опоры № 37 ВЛ-0,4 кВ № 1, КТП № 176, ВЛ-10 кВ № 6, ПС 110/35/10 кВ «Б-11», для подключения вагона-бытовки Лихачева А.В., расположенного по адресу: Ростовская обл., Морозовский р-н, г. Морозовск, западная окраина г. Морозовска, СТ "Мечта", участок № 4, к.н. 61:24:0014001:495 (ориентировочная протяженность ЛЭП – 0,18 км, прибор учёта электроэнергии - 1шт) | 2022 | 0,4 кВ и ниже | 1 | 5 | 49.09
4924 | 8.1.1. | Установка прибора коммерческого учёта электрической энергии, для присоединения уличного освещения (х. Павлов КТП №54) Администрации Широко-Атамановского сельского поселения, расположенного по адресу: Ростовская область, Морозовский р-н, х. Павлов, к.н.з.у.: 00:00:0000000:00 (прибор учёта электроэнергии - 1шт.) | 2022 | 0,4 кВ и ниже | 1 | 1 | 10.7
4925 | 8.1.1. | Установка прибора коммерческого учёта электрической энергии для присоединения жилого дома Шевелева Ю.П., расположенного по адресу: Ростовская область, Морозовский р-н, х. Александров, ул. Заречная, д. 16, к.н.з.у.: 61:24:0100102:212 (прибор учёта электроэнергии – 1 шт.) | 2022 | 0,4 кВ и ниже | 1 | 5 | 10.703
4620 | 8.1.1. | Установка прибора коммерческого учёта электрической энергии, для присоединения жилого помещения Ивлева Н.М., расположенного по адресу: Ростовская область, Советский р-н, п. Низовой, ул. Степная, д. 1, к.н. 61:36:0030501:52 (прибор учёта электроэнергии - 1шт) | 2022 | 0,4 кВ и ниже | 1 | 5 | 19.377
4757 | 8.1.1. | Установка прибора коммерческого учёта электрической энергии, для присоединения жилого дома Юровой М.Н., расположенного по адресу: Ростовская область, Советский район, х. Русаков, ул. Мартыненко, д. 14, к.н. 61:36:0010201:102 (прибор учёта электроэнергии - 1шт.) | 2022 | 0,4 кВ и ниже | 1 | 5 | 19.55
4890 | 8.1.1. | Установка прибора коммерческого учёта электрической энергии, для присоединения ВРУ-0,22 кВ нежилого здания Абдусаламова З.Р., расположенного по адресу: Ростовская область, Советский р-н, ст. Советская, ул. 40 лет Октября, д. 73 «а», к.н. 61:36:0010101:4945(прибор учёта электроэнергии - 1шт.) | 2022 | 0,4 кВ и ниже | 1 | 5 | 19.04
4673 | 8.1.1. | Установка приборов коммерческого учёта электрической энергии, для присоединения освещения автомобильных дорог Администрации Ефремово-Степановского сельского поселения, расположенных по адресу: Ростовская область, Тарасовский р-н, сл. Ефремово-Степановка, ул. Кирова к.н. 61:37:0080101:2091 и ул. Первомайская к.н. 61:37:000000:1863 (прибор учёта электроэнергии - 2шт) | 2022 | 0,4 кВ и ниже | 2 | 6 | 51.674
4790 | 8.1.1. | Установка прибора коммерческого учёта электрической энергии, для присоединения освещения дороги грунтовой Администрации Ефремово-Степановского сельского поселения, расположенного по адресу: Ростовская область, Тарасовский р-н, сл. Ефремово-Степановка, ул. Октябрьская, к.н. 61:37:0080101:2072 (прибор учёта электроэнергии - 1шт) | 2022 | 0,4 кВ и ниже | 1 | 3 | 25.023
4560 | 8.1.1. | Обеспечение коммерческим учетом электрической энергии в точке поставки, по присоединению садового дома Гиль Н.А., расположенного по адресу: Ростовская область, Каменский район, х. Абрамовка, тер. ДНО «Надежда», ул. Яблочная, д. № 112, к.н. 61:15:0501101:473(прибор учета электроэнергии – 1шт). | 2022 | 0,4 кВ и ниже | 1 | 5 | 36
4935 | 8.1.1. | Установка прибора коммерческого учёта электрической энергии для присоединения ВРУ-0,22 кВ строительной площадки Величко Е.И., расположенной по адресу: Ростовская область, Милютинский район, х. Отрадно-Курносовский, ул. Первомайская, д. № 3, к.н.з.у. 61:23:0020601:8 (прибор учёта электроэнергии - 1 шт.) | 2022 | 0,4 кВ и ниже | 1 | 15 | 13
4936 | 8.1.1. | Установка прибора коммерческого учёта электрической энергии для присоединения ВРУ-0,22 кВ жилого дома Попко О.В., расположенного по адресу: Ростовская область, Милютинский район, ст. Милютинская, ул. Дружбы, д. 25, к.н.з.у. 61:23:0030344:87 (прибор учёта электроэнергии - 1 шт.) | 2022 | 0,4 кВ и ниже | 1 | 5 | 14
4934 | 8.1.1. | Установка прибора коммерческого учёта электрической энергии для присоединения освещения автомобильных дорог Администрации Дячкинского сельского поселения, расположенных по адресу: Ростовская область, Тарасовский район, сл. Дячкино, ул. Заречная (к.н.з.у № 61:37:0030101:1987), ул. Береговая (к.н.з.у № 61:37:0030101:1846), ул. Приозерная (к.н.з.у № 61:37:0030101:1998) (прибор учёта электроэнергии - 1шт.) | 2022 | 0,4 кВ и ниже | 1 | 5.5 | 12.504
4986 | 8.1.1. | Установка прибора коммерческого учёта электрической энергии для присоединения жилого дома Потаповой О.А., расположенного по адресу: Ростовская область, Белокалитвинского р-н, х. Ленина, ул. Крупской, д. 18 а, к.н.з.у.: 61:04:0100112:402 (прибор учёта электроэнергии – 1 шт.) | 2022 | 0,4 кВ и ниже | 1 | 5 | 11.29
4873 | 8.1.1. | Установка прибора коммерческого учёта электрической энергии, для присоединения жилого дома Степанова Я.А., расположенной по адресу: Ростовская область, Каменский район, х. Красновка, ул. Октябрьская, д. № 24, к.н.з.у. 61:15:0080108:1810 (прибор учёта электроэнергии - 1 шт.) | 2022 | 0,4 кВ и ниже | 1 | 5 | 21.122
4894 | 8.1.1. | Установка прибора коммерческого учёта электрической энергии для присоединения жилого дома Рудаковой М.И., расположенного по адресу: Ростовская область, Каменский район, х. Груцинов, ул. Студенческая, д. № 20, кв./оф. № 1, к.н.з.у. 61:15:0050101:668 (прибор учёта электроэнергии - 1 шт.) | 2022 | 0,4 кВ и ниже | 1 | 5 | 21.337
5015 | 8.1.1. | Установка прибора коммерческого учёта электрической энергии, для присоединения садового дома Кучаевой Т.В., хозяйственной постройки Кононова Д.В., расположенных по адресу: Ростовская область, Каменский район, х. Абрамовка, тер. СНТ Восток, пер. Весенний, дом № 204, к.н.з.у.: 61:15:0500101:471; пер. Зеленый, дом № 303, к.н.з.у.: 61:15:0500101:426 (прибор учёта электроэнергии - 2 шт.) | 2022 | 0,4 кВ и ниже | 2 | 8 | 22.096
4949 | 8.1.1. | Установка прибора коммерческого учёта электрической энергии, для присоединения уличного освещения (ул. Мира КТП № 172 ф.1, ул. Полевая и ул. Школьная КТП № 172 ф.2) Администрации Широко-Атамановского сельского поселения, расположенного по адресу: Ростовская область, Морозовский р-н, х. Чекалов, ул. Мира, ул. Полевая, ул. Школьная кадастровые номера земельных участков: 00:00:0000000:00 (прибор учёта электроэнергии - 2шт.) | 2022 | 0,4 кВ и ниже | 2 | 2 | 25.379
5017 | 8.1.1. | Установка прибора коммерческого учета, электрической энергии для присоединения ВРУ-0,22кВ «водяная скважина» Багамаева М.А., расположенного по адресу: Ростовская область, Обливский район, хутор Дубовой, улица Овражная, к.н.з.у. 61:27:0070901:382 (прибор учета электроэнергии - 1 шт.) | 2022 | 0,4 кВ и ниже | 1 | 2.5 | 13.615
4956 | 8.1.1. | Установка прибора коммерческого учета электрической энергии, для присоединения ВРУ- 0,22 кВ объекта наружного освещения, расположенного по адресу: Ростовская область, Советский р-н, х. Наумов, ул. Молодежная, напротив дома № 7, К.Н 61:36:0600003:316 (прибор учёта электроэнергии - 1шт) | 2022 | 0,4 кВ и ниже | 1 | 2.5 | 15.015
4950 | 8.1.1. | Установка прибора коммерческого учёта электрической энергии, для присоединения ВРУ-0,22 кВ жилого дома Штоколовой С.А., расположенного по адресу: Ростовская область, Тацинский район, п. Быстрогорский, ул. Санаторная, д. 1-ж, к.н. 61:38:0040102:15. (прибор учёта электроэнергии - 1шт.) | 2022 | 0,4 кВ и ниже | 1 | 5 | 9.936
4951 | 8.1.1. | Установка прибора коммерческого учёта электрической энергии для присоединения ВРУ-0,22кВ уличного освещения Администрации Скосырского сельского поселения, расположенного по адресу: Ростовская область, Тацинский р-н, х. Алифанов, ул. Степная, к.н. 00:00:0000:000 (прибор учёта электроэнергии – 1 шт.) | 2022 | 0,4 кВ и ниже | 1 | 5 | 10.397
4953 | 8.1.1. | Установка прибора коммерческого учёта электрической энергии, для присоединения ВРУ-0,22 кВ уличного освещения Администрации Суховского сельского поселения, расположенного по адресу: Ростовская область, Тацинский район, п. Новосуховый, ул. Степная, к.н. 00:00:0000:000. (прибор учёта электроэнергии - 1шт.) | 2022 | 0,4 кВ и ниже | 1 | 5 | 9.264
4954 | 8.1.1. | Установка прибора коммерческого учёта электрической энергии, для присоединения ВРУ-0,22 кВ Артезианской скважины МУП ЖКХ «Станица», расположенного по адресу: Ростовская область, Тацинский район, х. Зазерский, примерно в 200 м на восток от ул. Новая, д. 12, к.н. 61:38:0600016:1054. (прибор учёта электроэнергии - 1шт.) | 2022 | 0,4 кВ и ниже | 1 | 5 | 9.8876
4955 | 8.1.1. | Установка прибора коммерческого учёта электрической энергии, для присоединения ВРУ-0,22 кВ жилого дома Сидоренко А.С., расположенного по адресу: Ростовская область, Тацинский район, х. Надежевка, ул. Пролетарская, д. 8, корп. д, к.н. 61:15:0060901:1 (прибор учёта электроэнергии - 1шт.) | 2022 | 0,4 кВ и ниже | 1 | 5 | 10.2298
4957 | 8.1.1. | Установка прибора коммерческого учёта электрической энергии, для присоединения ВРУ-0,22 кВ строящегося здания Прилипко А.Н., расположенного по адресу: Ростовская область, Тацинский район,п. Быстрогорский, ул. Санаторная, д. 1, корп. д, к.н. 61:38:0040103:26 (прибор учёта электроэнергии - 1шт.) | 2022 | 0,4 кВ и ниже | 1 | 5 | 11.445
4958 | 8.1.1. | Установка прибора коммерческого учёта электрической энергии для присоединения ВРУ-0,22 кВ строящегося здания СПК «Дружба», расположенного по адресу: Ростовская область, Тацинский район, ст. Скосырская, ул. Советская, д. 12, к.н. 61:38:0060101:1135 (прибор учёта электроэнергии - 1шт.) | 2022 | 0,4 кВ и ниже | 1 | 5 | 10.2635
4959 | 8.1.1. | Установка прибора коммерческого учёта электрической энергии для присоединения ВРУ-0,22кВ уличного освещения Администрации Скосырского сельского поселения, расположенного по адресу: Ростовская область, Тацинский р-н, х. Крюков, ул. Лесная, к.н. 00:00:0000:000 (прибор учёта электроэнергии – 1 шт.) | 2022 | 0,4 кВ и ниже | 1 | 5 | 9.2643
4960 | 8.1.1. | Установка прибора коммерческого учёта электрической энергии для присоединения ВРУ-0,22кВ уличного освещения Администрации Скосырского сельского поселения, расположенного по адресу: Ростовская область, Тацинский р-н, х. Захаро-Обливский, ул. Набережная, к.н. 00:00:0000:000 (прибор учёта электроэнергии – 1 шт.) | 2022 | 0,4 кВ и ниже | 1 | 5 | 9.6407
4961 | 8.1.1. | Установка прибора коммерческого учёта электрической энергии для присоединения ВРУ-0,22кВ уличного освещения Администрации Скосырского сельского поселения, расположенного по адресу: Ростовская область, Тацинский р-н, х. Захаро-Обливский, ул. Мира, к.н. 00:00:0000:000 (прибор учёта электроэнергии – 1 шт.) | 2022 | 0,4 кВ и ниже | 1 | 5 | 9.2644
4962 | 8.1.1. | Установка прибора коммерческого учёта электрической энергии для присоединения ВРУ-0,22кВ уличного освещения Администрации Скосырского сельского поселения, расположенного по адресу: Ростовская область, Тацинский р-н, х. Крюков, ул. Школьная, к.н. 00:00:0000:000 (прибор учёта электроэнергии – 1 шт.) | 2022 | 0,4 кВ и ниже | 1 | 5 | 9.2644
4963 | 8.1.1. | Установка прибора коммерческого учёта электрической энергии, для присоединения ВРУ-0,22 кВ уличного освещения Администрации Суховского сельского поселения, расположенного по адресу: Ростовская область, Тацинский район, х. Крылов, ул. Молодежная, к.н. 00:00:0000:000. (прибор учёта электроэнергии - 1шт.) | 2022 | 0,4 кВ и ниже | 1 | 5 | 9.2644
4992 | 8.1.1. | Установка прибора коммерческого учёта электрической энергии, для присоединения ВРУ-0,22 кВ квартиры Кратенко М.М., расположенного по адресу: Ростовская область, Тацинский район, х. Крюков, ул. Ленина, д. 21, кв. 3, к.н. 61:38:0060701:1247 (прибор учёта электроэнергии - 1шт.) | 2022 | 0,4 кВ и ниже | 1 | 5 | 9.8531
4854 | 8.1.1. | Строительство участка ВЛ-0,22 кВ от ВЛ-0,4 № 1 кВ, КТП № 88, ВЛ-10 кВ № 5, ПС 35/10 кВ «Войковская» для подключения жилого дома Полковниченко И.В., расположенного по адресу: Ростовская область, Тарасовский р-н, х. Дубы, ул. Центральная, д.45, к.н.з.у 61:37:0100201:1816, (ориентировочная протяженность ЛЭП – 0,017 км, прибор учёта электроэнергии - 1шт) | 2022 | 0,4 кВ и ниже | 1 | 5 | 48.687
5033 | 8.1.1. | Установка прибора коммерческого учёта электрической энергии, для присоединения ВРУ-0,4кВ дачного дома Ивакиной Е.В., расположенного по адресу: Ростовская область, Каменский район, х. Абрамовка, с/т Черемушки, ул. Абрикосовая, дом № 18, К.Н 61:15:0501301:393 (прибор учета электроэнергии - 1 шт.) | 2022 | 0,4 кВ и ниже | 1 | 5 | 10.056
5034 | 8.1.1. | Установка прибора коммерческого учёта электрической энергии, для присоединения ВРУ-0,4кВ дачного дома, Шестопаловой Л.М., расположенного по адресу: Ростовская область, Каменский район, х. Абрамовка, снт. Восток, пер. Садовая, д. 226, к.н. 61:15:0500101:624, (прибор учёта электроэнергии – 1 шт.) | 2022 | 0,4 кВ и ниже | 1 | 6 | 10.0555
1855 | 8.1.1. | 'Установка приборов коммерческого учета электрической энергии (мощности) для технологического присоединения энергопринимающих устройств Заявителей: Музафаровой С.С., Мироненко А.В., Буложенко К.В., Кагальницкий район Ростовская область (3 шт.) | 2022 | 0,4 кВ и ниже | 3 | 30 | 101.382
2151 | 8.1.1. | Установка прибора коммерческого учета электрической энергии (мощности) на границе земельного участка, подключенного от опоры №68-33 ВЛ-0,4 №6 КТП-68 ВЛ-10 603 ПС 35 кВ ЗР6 для технологического присоединения энергопринимающих устройств ЛПХ заявителя Воробьевой Е.В. , Ростовская область, р-н. Зерноградский, п. Лободин, ул. Майская, д. 4 (1 шт.) | 2022 | 0,4 кВ и ниже | 1 | 5 | 30.457
2153 | 8.1.1. | Установка прибора коммерческого учета электрической энергии (мощности) на границе земельного участка, подключенного от опоры №121-106 ВЛ-0,4 №3 КТП-121 ВЛ-10 313 ПС 35 кВ КГ3 для технологического присоединения энергопринимающих устройств садового дома Заявителя Литовченко А. Е., Ростовская область, р-н. Кагальницкий, п. Березовая Роща, СНТ "Железнодорожник" уч.1396 (1 шт.) | 2022 | 0,4 кВ и ниже | 1 | 6 | 31.671
2157 | 8.1.1. | Установка прибора коммерческого учета электрической энергии (мощности) на границе земельного участка, подключенного от опоры №15-51 ВЛ-0,4 №3 КТП-15 ВЛ-10 605 ПС 35 кВ КГ6 для технологического присоединения энергопринимающих устройств жилого дома Заявителя Беляева А.М., Ростовская область, Кагальницкий р-н, с. Новобатайск, ул. Мичурина д.30 (1 шт.) | 2022 | 0,4 кВ и ниже | 1 | 3 | 31.755
2158 | 8.1.1. | Установка прибора коммерческого учета электрической энергии (мощности) на границе земельного участка, подключенного от опоры №15-51 ВЛ-0,4 №3 КТП-15 ВЛ-10 605 ПС 35 кВ КГ6 для технологического присоединения энергопринимающих устройств жилого дома Заявителя Бурлученко И.Н., Ростовская область, Кагальницкий р-н, с. Новобатайск, ул. Мичурина д.28 (1 шт.) | 2022 | 0,4 кВ и ниже | 1 | 3 | 29.908
2160 | 8.1.1. | Установка прибора коммерческого учета электрической энергии (мощности) на границе земельного участка, подключенного от опоры №53-5 ВЛ-0,4 №2 КТП-53 ВЛ-10 1606 ПС 35 кВ ЗР6 для технологического присоединения энергопринимающих устройств ЛПХ Заявителя Брайцара Т.М., Ростовская область, Зерноградский р-н, х. 2-й Россошинский, ул. Мира д.5 (1 шт.) | 2022 | 0,4 кВ и ниже | 1 | 5 | 22.147
2162 | 8.1.1. | Установка прибора коммерческого учета электрической энергии (мощности) на границе земельного участка, подключенного от опоры №83-184 ВЛ-0,4 №2 КТП-83 ВЛ-10 415 ПС 35 кВ КГ4 для технологического присоединения энергопринимающих устройств жилого дома Заявителя Серебренниковой А.В., Ростовская область, Кагальницкий р-н, с. Васильево-Шамшево, ул. Набережная д.19 (1 шт.) | 2022 | 0,4 кВ и ниже | 1 | 5 | 24.629
2235 | 8.1.1. | Установка прибора коммерческого учета электрической энергии (мощности) на границе земельного участка, подключенного от опоры №69-19 ВЛ-0,4 №1 от КТП-69 по ВЛ-10 413 ПС 35 кВ КГ4, для электроснабжения ЛПХ заявителя Галдина А.В., Ростовская область, Кагальницкий р-н, х. Тимошенко, ул. Дачная д.13А (1 шт.) | 2022 | 0,4 кВ и ниже | 1 | 35 | 34.947
1843 | 8.1.1. | Установка коммерческого учета электрической энергии (мощности) на границе земельного участка, подключенного от опоры №14-22 ВЛ-0,4 кВ №1 КТП 10/0,4кВ №14 ВЛ-10кВ №1515 ПС 35/10 кВ «А-15», для электроснабжения жилого дома заявителя Белан В.И., х. Полтава 2-я, Азовский р-он Ростовская область | 2022 | 0,4 кВ и ниже | 1 | 12 | 24.823
1878 | 8.1.1. | Установка приборов коммерческого учета электрической энергии (мощности) для технологического присоединения энергопринимающих устройств Заявителей: Генераловой О.А., Рыбка А.К., Рыбка А.К., Рыбка О.К., Гринченко А.П., Финенко С.А., Азовский р-он Ростовская область (6 шт.) | 2022 | 0,4 кВ и ниже | 1 | 59 | 34.224
1889 | 8.1.1. | Установка прибора коммерческого учета электрической энергии (мощности) на границе земельного участка, подключенного от оп. №32-69 ВЛ 0,4 кВ №3 КТП 10/0,4кВ №32 ВЛ 10кВ №2907 РП-29 ПС 35/10 кВ А-18 для технологического присоединения энергопринимающих устройств жилого дома Заявителя Соболева Д.В. х. Коса, Азовский район Ростовская область (1 шт.) | 2022 | 0,4 кВ и ниже | 1 | 7.5 | 19
1895 | 8.1.1. | Установка приборов коммерческого учета электрической энергии (мощности) для технологического присоединения энергопринимающих устройств Заявителей: Кочетова С.Е., Прозорова С.В., Жарикова С.М., Ключникова Е.А., Азовский район Ростовская область (4 шт.) | 2022 | 0,4 кВ и ниже | 2 | 52 | 62.03
1924 | 8.1.1. | Установка прибора коммерческого учета электрической энергии (мощности) на границе земельного участка, подключенного от опоры №153-57 ВЛ-0,4 кВ №1 КТП 10/0,4кВ №153 ВЛ-10кВ №915 ПС 35/10 кВ «А-9» для технологического присоединения энергопринимающих устройств жилого дома Заявителя Моисеенко Е.А. с. Платоно-Петровка, Азовский район Ростовская область (1 шт.) | 2022 | 0,4 кВ и ниже | 1 | 10 | 23.9
1936 | 8.1.1. | Установка прибора коммерческого учета электрической энергии (мощности) на границе земельного участка, подключенного от опоры №381-54 ВЛ-0,4кВ №1 КТП-10/0,4 кВ №381 ВЛ-10кВ №106Н ПС 110/6/10 кВ «НС-1» для технологического присоединения энергопринимающих устройств жилого дома Заявителя Чухова Н.А. ДНТ СН Кулешовка-2, Азовский район Ростовская область (1 шт.) | 2022 | 0,4 кВ и ниже | 1 | 15 | 33.697
1975 | 8.1.1. | Установка прибора коммерческого учета электрической энергии (мощности) на границе земельного участка, подключенного от опоры №166-9 ВЛ 0,4 кВ №1 КТП 10/0,4кВ №166 ВЛ 10кВ №1701 ПС 35/10 кВ А-17 для технологического присоединения энергопринимающих устройств жилого дома Заявителя Токаревой В.Л., с. Круглое, Азовский район Ростовская область (1 шт.) | 2022 | 0,4 кВ и ниже | 1 | 10 | 20.85
1982 | 8.1.1. | Установка прибора коммерческого учета электрической энергии (мощности) на границе земельного участка, подключенного от опоры №153-58 ВЛ 0,4 кВ №1 КТП 10/0,4кВ №153 ВЛ 10кВ 915 ПС 35/10 кВ А-9 для технологического присоединения энергопринимающих устройств жилого дома Заявителя Ким Р.М., с.Платоно-Петровка, Азовский район Ростовская область (1 шт.) | 2022 | 0,4 кВ и ниже | 1 | 10 | 24.455
1983 | 8.1.1. | Установка прибора коммерческого учета электрической энергии (мощности) на границе земельного участка, подключенного от опоры №156-69 ВЛ 0,4 кВ №2 КТП 10/0,4кВ №156 ВЛ 10кВ №1701 ПС 35/10 кВ А-17 для технологического присоединения энергопринимающих устройств жилого дома Заявителя Василевской С.А., с. Круглое, Азовский район Ростовская область (1 шт.) | 2022 | 0,4 кВ и ниже | 1 | 10 | 24.479
1986 | 8.1.1. | Установка прибора коммерческого учета электрической энергии (мощности) на границе земельного участка, подключенного от опоры №187-2 ВЛ 0,4 кВ №1 КТП 10/0,4кВ №187 ВЛ 10кВ №106Н ПС 110/6/10 кВ НС-1 для технологического присоединения энергопринимающих устройств жилого дома Заявителя Эпова Е.Г., Кулешовское сельское поселение, территория ДНТ Кулешовка, Азовский район Ростовская область (1 шт.) | 2022 | 0,4 кВ и ниже | 1 | 10 | 30.673
2017 | 8.1.1. | Установка прибора коммерческого учета электрической энергии (мощности) на границе земельного участка, подключенного от опоры №102-30 ВЛ-0,4 кВ №1 КТП 10/0,4кВ №102 ВЛ-10кВ №2907 РП-29 ПС 35/10 кВ А-18 для технологического присоединения энергопринимающих устройств жилого дома Заявителя Саинчук Е.А., х. Обуховка, Азовский район Ростовская область (1 шт.) | 2022 | 0,4 кВ и ниже | 1 | 6 | 24.41
2027 | 8.1.1. | Установка прибора коммерческого учета электрической энергии (мощности) на границе земельного участка, подключенного от опоры №196-6 ВЛ 0,4 кВ №1 КТП 10/0,4кВ №196 ВЛ 10кВ №3125 ПС 110/35/10 кВ А-31 для технологического присоединения энергопринимающих устройств жилого дома Заявителя Левченко А.В., с. Головатовка, Азовский район Ростовская область (1 шт.) | 2022 | 0,4 кВ и ниже | 1 | 10 | 25.127
2029 | 8.1.1. | Установка прибора коммерческого учета электрической энергии (мощности) на границе земельного участка, подключенного от опоры №222-32 ВЛ-0,4 кВ №1 КТП 10/0,4кВ №222 ВЛ-10кВ №901 ПС 35/10 кВ А-9 для технологического присоединения энергопринимающих устройств жилого дома Заявителя Гудимова Л.В., с. Высочино, Азовский район Ростовская область (1 шт.) | 2022 | 0,4 кВ и ниже | 1 | 10 | 36.165
2040 | 8.1.1. | Установка прибора коммерческого учета электрической энергии (мощности) на границе земельного участка, подключенного от опоры №8-26 ВЛ 0,4 кВ №2 КТП 10/0,4кВ №8 ВЛ 10кВ №3125 ПС 110/35/10 кВ А-31 для технологического присоединения энергопринимающих устройств жилого дома Заявителя Горовенко Д. Ф., с. Пешково, Азовский район Ростовская область (1 шт.) | 2022 | 0,4 кВ и ниже | 1 | 10 | 28.594
2043 | 8.1.1. | Установка прибора коммерческого учета электрической энергии (мощности) на границе земельного участка, подключенного от опоры №б/н ВЛ 0,4кВ КТП 10/0,4 кВ №279 (балансовая принадлежность ИП Усачев В.И. (п. Беловодье) по ВЛ 10кВ №1815 ПС 35/10 кВ А-18 для технологического присоединения энергопринимающих устройств жилого дома Заявителя Белоглазовой Т.В., х. Обуховка, Азовский район Ростовская область (1 шт.) | 2022 | 0,4 кВ и ниже | 1 | 10 | 32.759
2044 | 8.1.1. | Установка прибора коммерческого учета электрической энергии (мощности) на границе земельного участка, подключенного от опоры №б/н ВЛ 0,4кВ КТП-10/0,4 кВ №279 (балансовая принадлежность ИП Усачев В.И. (п. Беловодье) по ВЛ 10кВ №1815 ПС 35/10 кВ «А-18» для технологического присоединения энергопринимающих устройств жилого дома Заявителя Пузикова М. В., х. Обуховка, Азовский район Ростовская область (1 шт.) | 2022 | 0,4 кВ и ниже | 1 | 10 | 33.507
2047 | 8.1.1. | Установка прибора коммерческого учета электрической энергии (мощности) на границе земельного участка, подключенного от опоры б/н ВЛ-0,4кВ КТП-10/0,4 кВ №279 (балансовая принадлежность КТП №279, ВЛ-0,4 кВ ИП Усачев В.И. (п. Беловодье) по ВЛ-10кВ №1815 ПС 35/10 кВ «А-18» для технологического присоединения энергопринимающих устройств жилого дома Заявителя Шавелевой Е.С., х. Обуховка, Азовский район Ростовская область (1 шт.) | 2022 | 0,4 кВ и ниже | 1 | 12 | 31.565
2053 | 8.1.1. | Установка приборов коммерческого учета электрической энергии (мощности) на границе земельного участка, подключенного от опоры №121-38 ВЛ-0,4 кВ №2 КТП 10/0,4кВ №121 ВЛ-10кВ №1904 РП-19 ПС 110/35/10 кВ «Самарская» для технологического присоединения энергопринимающих устройств жилого дома Заявителя Кашириной М.В., Азовский район Ростовская область (1шт.) | 2022 | 0,4 кВ и ниже | 1 | 15 | 36.635
2081 | 8.1.1. | Установка прибора коммерческого учета электрической энергии (мощности) на границе земельного участка, подключенного от опоры №112-23 ВЛ-0,4 кВ №1 КТП 10/0,4кВ №112 ВЛ-10кВ №3113 ПС 110/35/10 кВ «А-31» для технологического присоединения энергопринимающих устройств жилого дома Заявителя Василиади Т.Г., с. Пешково, Азовский район Ростовская область (1 шт.) | 2022 | 0,4 кВ и ниже | 1 | 11 | 23.378
2085 | 8.1.1. | Установка прибора коммерческого учета электрической энергии (мощности) на границе земельного участка, подключенного от опоры №14-68 ВЛ 0,4 кВ №3 КТП 10/0,4кВ №14 ВЛ 10кВ №106Н ПС 110/6/10 кВ НС-1 для технологического присоединения энергопринимающих устройств жилого дома Заявителя Цой Н.Ч., п. Овощной, Азовский район Ростовская область (1 шт.) | 2022 | 0,4 кВ и ниже | 1 | 5 | 33.826
2088 | 8.1.1. | Установка прибора коммерческого учета электрической энергии (мощности) на границе земельного участка, подключенного от опоры №156-104 ВЛ-0,4 кВ №3 КТП 10/0,4кВ №156 ВЛ-10кВ №1701 ПС 35/10 кВ А-17 для технологического присоединения энергопринимающих устройств жилого дома Заявителя Блок Е.А., с. Круглое, Азовский район Ростовская область (1 шт.) | 2022 | 0,4 кВ и ниже | 1 | 12 | 26.019
2124 | 8.1.1. | Установка прибора коммерческого учета электрической энергии (мощности) на границе земельного участка, подключенного от опоры №49-15 ВЛ 0,4 кВ №1 КТП 10/0,4кВ №49 ВЛ 10кВ №1411 РП-14 ПС 110/35/10 кВ А-32 для технологического присоединения энергопринимающих устройств жилого дома Заявителя Верещагиной В.Н., п. Чепрасовский, Азовский район Ростовская область (1 шт.) | 2022 | 0,4 кВ и ниже | 1 | 10 | 35.565
2131 | 8.1.1. | Установка прибора коммерческого учета электрической энергии (мощности) на границе земельного участка, подключенного от опоры №70-61 ВЛ 0,4 кВ №2 КТП 10/0,4кВ №70 ВЛ 10кВ №2608 ПС 110/10 кВ А-26 для технологического присоединения энергопринимающих устройств жилого дома Заявителя Волкова А.А., с. Кулешовка, Азовский район Ростовская область (1 шт.) | 2022 | 0,4 кВ и ниже | 1 | 10 | 32.954
2135 | 8.1.1. | Установка прибора коммерческого учета электрической энергии (мощности) на границе земельного участка, подключенного от опоры №8-110 ВЛ 0,4 кВ №3 КТП 10/0,4кВ №8 ВЛ 10кВ №3125 ПС 110/35/10 кВ А-31 для технологического присоединения энергопринимающих устройств религиозного центра Заявителя МРОП Приход храма апостола Иоанна Богослова с. Пешково Азовского р-на, Ростовская область (1 шт.) | 2022 | 0,4 кВ и ниже | 1 | 10 | 23.032
2139 | 8.1.1. | Установка прибора коммерческого учета электрической энергии (мощности) на границе земельного участка, подключенного от опоры №88-77 ВЛ-0,4 кВ №3 КТП 10/0,4кВ №88 ВЛ 10кВ №3127 ПС 110/35/10 кВ А-31 для технологического присоединения энергопринимающих устройств жилого дома Заявителя Шибинской А.Б., с. Займо-Обрыв, Азовский район Ростовская область (1 шт.) | 2022 | 0,4 кВ и ниже | 1 | 6 | 34.23
2142 | 8.1.1. | Установка прибора коммерческого учета электрической энергии (мощности) на границе земельного участка, подключенного от опоры №б/н ВЛ 0,4 кВ КТП 10/0,4кВ №38 (балансовая принадлежность Администрация Елизаветинского сельского поселения) ВЛ 10кВ №1802 ПС 35/10 кВ А-18 для технологического присоединения энергопринимающих устройств жилого дома Заявителя Попырко В.В., х. Дугино, Азовский район Ростовская область (1 шт.) | 2022 | 0,4 кВ и ниже | 1 | 10 | 28.541
2144 | 8.1.1. | Установка прибора коммерческого учета электрической энергии (мощности) на границе земельного участка, подключенного от опоры №б/н ВЛ-0,4 кВ КТП 10/0,4кВ №94 ВЛ-10кВ №2907 РП-29 ПС 35/10 кВ «А-18» для технологического присоединения энергопринимающих устройств гаража Мижерицкого Р.А. х. Казачий Ерик, Азовский район Ростовская область (1 шт.) | 2022 | 0,4 кВ и ниже | 1 | 10 | 29.837
2146 | 8.1.1. | Установка прибора коммерческого учета электрической энергии (мощности) на границе земельного участка, подключенного от опоры б/н ВЛ-0,4 кВ КТП 10/0,4кВ №94 (на балансе Администрации Елизаветинского сельского поселения) ВЛ-10кВ №2907 РП-29 ПС 35/10 кВ «А-18» для технологического присоединения энергопринимающих устройств жилого дома Заявителя Белова И.В. х. Казачий Ерик, Азовский район Ростовская область (1 шт.) | 2022 | 0,4 кВ и ниже | 1 | 10 | 27.041
2168 | 8.1.1. | Строительство участка ВЛИ 0,4кВ от опоры №83-1 ВЛ-0,4 кВ №1 КТП 10/0,4 кВ №83 ВЛ-10кВ №1802 ПС 35/10 кВ А-18 и системы учета электрической энергии (мощности) на границе земельного участка для электроснабжения жилого дома заявителя Щёголева П.Ю., х. Дугино, Азовский район, Ростовская область (ориентировочная протяженность ЛЭП – 0,285 км) | 2022 | 0,4 кВ и ниже | 1 | 15 | 89.277
2227 | 8.1.1. | Установка прибора коммерческого учета электрической энергии (мощности) на границе земельного участка, подключенного от опоры № 50-25 ВЛ-0,4 №3 КТП-50 ВЛ-10 1004 ПС 110 кВ Полячки для технологического присоединения энергопринимающих устройств жилого дома заявителя Липчанского В. Н. , Ростовская область, р-н. Кагальницкий, х. Жуково-Татарский ул. Ленина д.44/2 (1 шт.) | 2022 | 0,4 кВ и ниже | 1 | 10 | 24.815
2228 | 8.1.1. | Установка прибора коммерческого учета электрической энергии (мощности) на границе земельного участка, подключенного от опоры №108-31 ВЛ-0,4 №1 КТП-108 ВЛ-10 304 ПС 35 кВ КГ3 для технологического присоединения энергопринимающих устройств ЛПХ Заявителя Смирнова И.М., Ростовская область, Кагальницкий р-н, ст. Кировская, ул. Ленина д.176 (1 шт.) | 2022 | 0,4 кВ и ниже | 1 | 5 | 21.209
2229 | 8.1.1. | Установка прибора коммерческого учета электрической энергии (мощности) на границе земельного участка, подключенного от опоры №121-40 ВЛ-0,4 №1 КТП-121 ВЛ-10 313 ПС 35 кВ КГ3 для технологического присоединения энергопринимающих устройств садового дома Заявителя Кузнецовой Т.В., Ростовская область, Аксайский р-н, СНТ «Садко», 16 линия уч. 799 (1 шт.) | 2022 | 0,4 кВ и ниже | 1 | 5 | 28.491
2230 | 8.1.1. | Установка прибора коммерческого учета электрической энергии (мощности) на границе земельного участка, подключенного от опоры №28-31 ВЛ-0,4 №1 ЗТП-28 ВЛ-10 313 ПС 35 кВ КГ3 для технологического присоединения энергопринимающих устройств ЛПХ Заявителя Ким Л.Л., Ростовская область, Кагальницкий р-н, ст. Кировская, ул. Космонавтов д.28 (1 шт.) | 2022 | 0,4 кВ и ниже | 1 | 10 | 27.21
2234 | 8.1.1. | Установка прибора коммерческого учета электрической энергии (мощности) на границе земельного участка, подключенного от опоры №67-82 ВЛ-0,4 №5 КТП-67 ВЛ-10 1210 ПС 110 кВ Манычская для технологического присоединения энергопринимающих устройств жилого дома Заявителя Кулишова А.А., Ростовская область, Зерноградский р-н, п. Сорговый, ул. Манычская д.6 (1 шт.) | 2022 | 0,4 кВ и ниже | 1 | 5 | 24.174
2237 | 8.1.1. | Установка прибора коммерческого учета электрической энергии (мощности) на границе земельного участка, подключенного от опоры №75-67 ВЛ-0,4 №3 КТП-75 ВЛ-10 1501 ПС 110 кВ ЗР15 для технологического присоединения энергопринимающих устройств магазина Заявителя Устиновой О.А., Ростовская область, Зерноградский р-н, п. Экспериментальный, ул. Шоссейная вблизи д.7 (1 шт.) | 2022 | 0,4 кВ и ниже | 1 | 5 | 23.445
2238 | 8.1.1. | Установка прибора коммерческого учета электрической энергии (мощности) на границе земельного участка, подключенного от опоры №98-23 ВЛ-0,4 №3 КТП-98 ВЛ-10 603 ПС 35 кВ ЗР6 для технологического присоединения энергопринимающих устройств квартиры заявителя Дехтярёвой В. В. , Ростовская область, р-н. Зерноградский х. Чернышёвка ул. Школьная д.42 кв.1 (1 шт.) | 2022 | 0,4 кВ и ниже | 1 | 5 | 28.234
1918 | 8.1.1. | Установка прибора коммерческого учета электрической энергии (мощности) на границе земельного участка, подключенного от оп. №39-23 ВЛ 0,4 кВ №1 КТП 10/0,4кВ №39 ВЛ 10кВ №802 ПС 35/10 кВ «А-8» для технологического присоединения энергопринимающих устройств дачного дома Заявителя Вовк Н.Г. х. Павло-Очаково, Азовский район Ростовская область (1 шт.) | 2022 | 0,4 кВ и ниже | 1 | 9 | 23.701
1926 | 8.1.1. | Установка прибора коммерческого учета электрической энергии (мощности) на границе земельного участка, подключенного от опоры №105-10 ВЛ 0,4 кВ №1 КТП 10/0,4кВ №105 ВЛ 10кВ №2608 ПС 110/10 кВ А-26 для технологического присоединения энергопринимающих устройств жилого дома Заявителя Новиковой Е.О. х. Новоалександровка, Азовский район Ростовская область (1 шт.) | 2022 | 0,4 кВ и ниже | 1 | 10 | 27.122
1959 | 8.1.1. | Установка прибора коммерческого учета электрической энергии (мощности) на границе земельного участка, подключенного от опоры №350-62/27 ВЛ-0,4 кВ №2 КТП 6/0,4кВ №350 ВЛ-6кВ №207Н ПС 110/6/10 кВ «НС-2» для технологического присоединения энергопринимающих устройств дачного дома Заявителя Донец Т.Н., СТ «Квант», Азовский район Ростовская область (1 шт.) | 2022 | 0,4 кВ и ниже | 1 | 10 | 30.64
1978 | 8.1.1. | Установка прибора коммерческого учета электрической энергии (мощности) на границе земельного участка, подключенного от опоры №100-78 ВЛ 0,4 кВ №2 КТП 10/0,4кВ №100 ВЛ 10кВ №2412 ПС 35/10 кВ А-24 для технологического присоединения энергопринимающих устройств жилого дома Заявителя Широкова С.А., х. Лагутник, Азовский район Ростовская область (1 шт.) | 2022 | 0,4 кВ и ниже | 1 | 10 | 33.776
1989 | 8.1.1. | Установка прибора коммерческого учета электрической энергии (мощности) на границе земельного участка, подключенного от опоры №21-17 ВЛ 0,4 кВ №1 КТП 10/0,4кВ №21 ВЛ 10кВ №1702 ПС 35/10 кВ А-17 для технологического присоединения энергопринимающих устройств жилого дома Заявителя Скорятина С.В., с. Стефанидинодар, Азовский район Ростовская область (1 шт.) | 2022 | 0,4 кВ и ниже | 1 | 10 | 21.297
2001 | 8.1.1. | Установка прибора коммерческого учета электрической энергии (мощности) на границе земельного участка, подключенного от опоры №48-24 ВЛ 0,4 кВ №2 КТП 10/0,4кВ №48 ВЛ 10кВ №1815 ПС 35/10 кВ А-18 для технологического присоединения энергопринимающих устройств жилого дома Заявителя Амирагян Н.А., Рыболовецкий колхоз им.Ленина в границах квартала 61:01:0600002 на территории Елизаветинского сельского поселения от ПТ "Пять братьев", Азовский район Ростовская область (1 шт.) | 2022 | 0,4 кВ и ниже | 1 | 12 | 29.112
2103 | 8.1.1. | Установка прибора коммерческого учета электрической энергии (мощности) на границе земельного участка, подключенного от опоры №240-144 ВЛ 0,4 кВ №3 КТП 10/0,4кВ №240 ВЛ 10кВ №106Н ПС 110/6/10 кВ НС-1 для технологического присоединения энергопринимающих устройств жилого дома Заявителя Карпун Ю.И., п. Овощной, Азовский район Ростовская область (1 шт.) | 2022 | 0,4 кВ и ниже | 1 | 3 | 30.72
2110 | 8.1.1. | Установка прибора коммерческого учета электрической энергии (мощности) на границе земельного участка, подключенного от опоры №311-12 ВЛ 0,4 кВ №1 КТП 10/0,4кВ №311 ВЛ 10кВ №106Н ПС 110/6/10 кВ НС-1 для технологического присоединения энергопринимающих устройств жилого дома Заявителя Сурма И.М., СХА "Кулешовское" поле III о, Азовский район Ростовская область (1 шт.) | 2022 | 0,4 кВ и ниже | 1 | 15 | 29.771
2117 | 8.1.1. | Установка прибора коммерческого учета электрической энергии (мощности) на границе земельного участка, подключенного от опоры №381-39 ВЛ 0,4 кВ №1 КТП 10/0,4кВ №381 ВЛ 10кВ №106Н ПС 110/6/10 кВ НС-1 для технологического присоединения энергопринимающих устройств жилого дома Заявителя Мищенко Е.А., ДНТ СН Кулешовка-2, Азовский район Ростовская область (1 шт.) | 2022 | 0,4 кВ и ниже | 1 | 10 | 30.694
2118 | 8.1.1. | Установка прибора коммерческого учета электрической энергии (мощности) на границе земельного участка, подключенного от опоры №381-93 ВЛ 0,4 кВ №2 КТП 10/0,4кВ №381 ВЛ 10кВ №106Н ПС 110/6/10 кВ НС-1 для технологического присоединения энергопринимающих устройств жилого дома Заявителя Морозова Р.А., ДНТ «Кулешовка», Азовский район Ростовская область (1 шт.) | 2022 | 0,4 кВ и ниже | 1 | 10 | 30.238
2173 | 8.1.1. | Установка прибора коммерческого учета электрической энергии (мощности) на границе земельного участка, подключенного от опоры №113-4 ВЛ 0,4 кВ №1 КТП 10/0,4кВ №113 ВЛ 10кВ №3125 ПС 110/35/10 кВ А-31 для технологического присоединения энергопринимающих устройств жилого дома Заявителя Исоченко Е.Н., с. Головатовка, Азовский район Ростовская область (1 шт.) | 2022 | 0,4 кВ и ниже | 1 | 8 | 22.859
2174 | 8.1.1. | Установка прибора коммерческого учета электрической энергии (мощности) на границе земельного участка, подключенного от опоры №115-124 ВЛ 0,4 кВ №3 КТП 10/0,4кВ №115 ВЛ 10кВ №3125 ПС 110/35/10 кВ А-31 для технологического присоединения энергопринимающих устройств жилого дома Заявителя Ивановой Л.И., с. Пешково, Азовский район Ростовская область (1 шт.) | 2022 | 0,4 кВ и ниже | 1 | 10 | 21.691
2220 | 8.1.1. | Установка прибора коммерческого учета электрической энергии (мощности) на границе земельного участка, подключенного от опоры №б/н ВЛ-0,4кВ (бесхозная) КТП 6/0,4 кВ №101 по ВЛ 6кВ №10701 ПС 110/35/6 кВ А-1 для технологического присоединения энергопринимающих устройств жилого дома Заявителя Марченко М.И., г. Азов, Ростовская область (1 шт.) | 2022 | 0,4 кВ и ниже | 1 | 14 | 22.605
2247 | 8.1.1. | Строительство участка ВЛИ 0,4кВ от опоры №9-1 ВЛ-0,4 кВ №1 КТП 10/0,4 кВ №9 ВЛ-10 кВ 3125 ПС 110/35/10 кВ А-31 и системы учета электрической энергии (мощности) на границе земельного участка для электроснабжения жилого дома заявителя Резниченко М.В., с. Пешково, Азовский район, Ростовская область (ориентировочная протяженность ЛЭП – 0,220 км) | 2022 | 0,4 кВ и ниже | 1 | 10 | 145.446
2219 | 8.1.1. | Установка прибора коммерческого учета электрической энергии (мощности) на границе земельного участка, подключенного от опоры №б/н ВЛ-0,4 кВ КТП 10/0,4кВ №38 (балансовая принадлежность Администрация Елизаветинского сельского поселения) ВЛ-10кВ №1802 ПС 35/10 кВ «А-18» для технологического присоединения энергопринимающих устройств гаража Заявителя Зинченко А.И., х. Дугино, Азовский район Ростовская область (1 шт.) | 2022 | 0,4 кВ и ниже | 1 | 7 | 30.631
2350 | 8.1.1. | Установка прибора коммерческого учета электрической энергии (мощности) на границе земельного участка, подключенного от опоры №194-7 ВЛ-0,4 №2 КТП-194 ВЛ-10 313 ПС 35 кВ КГ3 для технологического присоединения энергопринимающих устройств административного здания Заявителя Беджанян С.К., Ростовская область, Кагальницкий р-н, ст. Кировская, ул. Кирова д.8В (1 шт.) | 2022 | 0,4 кВ и ниже | 1 | 15 | 26.317
1900 | 8.1.1. | Установка приборов коммерческого учета электрической энергии (мощности) для технологического присоединения энергопринимающих устройств жилого дома Заявителя Стельмашова С.Б., ст-ца Елизаветинская, Азовский район Ростовская область (1 шт.) | 2022 | 0,4 кВ и ниже | 1 | 10 | 24.808
1925 | 8.1.1. | Установка прибора коммерческого учета электрической энергии (мощности) на границе земельного участка, подключенного от опоры №16-151 ВЛ 0,4 кВ №3 КТП 10/0,4кВ №16 ВЛ 10кВ №2608 ПС 110/10 кВ А-26 для технологического присоединения энергопринимающих устройств жилого дома Заявителя Моховой Л.Н. с. Кулешовка, Азовский район Ростовская область (1 шт.) | 2022 | 0,4 кВ и ниже | 1 | 8 | 29.231
1948 | 8.1.1. | Установка приборов коммерческого учета электрической энергии (мощности) для технологического присоединения энергопринимающих устройств Заявителей: Булгаковой О.Т., Минко О.Ю., Гиносян М.Б. Азовский район Ростовская область (3 шт.) | 2022 | 0,4 кВ и ниже | 3 | 40 | 101.179
1954 | 8.1.1. | Установка прибора коммерческого учета электрической энергии (мощности) на границе земельного участка, подключенного от оп. №182-12 ВЛ-0,4кВ №1 КТП-10/0,4 кВ №182 ВЛ-10кВ №3127 ПС 110/35/10 кВ «А-31» для технологического присоединения энергопринимающих устройств жилого дома Заявителя Баталовой Е.В., с.Круглое, Азовский район Ростовская область (1 шт.) | 2022 | 0,4 кВ и ниже | 1 | 15 | 25.376
1966 | 8.1.1. | Установка прибора коммерческого учета электрической энергии (мощности) на границе земельного участка, подключенного от опоры №66-77 ВЛ-0,4 кВ №2 КТП 10/0,4кВ №66 ВЛ-10кВ №2608 ПС 110/10 кВ А-26 для технологического присоединения энергопринимающих устройств жилого дома Заявителя Мухонько Ю.Н., с. Займо-Обрыв, Азовский район Ростовская область (1 шт.) | 2022 | 0,4 кВ и ниже | 1 | 2 | 31.017
1968 | 8.1.1. | Установка прибора коммерческого учета электрической энергии (мощности) на границе земельного участка, подключенного от опоры №143-29 ВЛ-0,4 кВ №2 КТП-10/0,4 кВ №143 по ВЛ-10 кВ № 802 ПС 35/10 кВ «А-8» для технологического присоединения энергопринимающих устройств жилого дома Заявителя Поповченковой Л.И., х. Павло-Очаково, Азовский район Ростовская область (1 шт.) | 2022 | 0,4 кВ и ниже | 1 | 15 | 24.184
1973 | 8.1.1. | Установка прибора коммерческого учета электрической энергии (мощности) на границе земельного участка, подключенного от опоры №27-100 ВЛ-0,4 кВ №4 КТП-10/0,4 кВ №27 по ВЛ-10 кВ № 1701 ПС 35/10 кВ «А-17» для технологического присоединения энергопринимающих устройств жилого дома Заявителя Талпа Ж.В., с. Круглое, Азовский район Ростовская область (1 шт.) | 2022 | 0,4 кВ и ниже | 1 | 15 | 29.593
1990 | 8.1.1. | Установка прибора коммерческого учета электрической энергии (мощности) на границе земельного участка, подключенного от опоры №212-29 ВЛ 0,4 кВ №2 КТП 10/0,4кВ №212 ВЛ 10кВ №910 ПС 35/10 кВ А-9 для технологического присоединения энергопринимающих устройств жилого дома Заявителя Тиверкаева В.В., г. Азов, СНТ Южное, Азовский район Ростовская область (1 шт.) | 2022 | 0,4 кВ и ниже | 1 | 6 | 23.814
2060 | 8.1.1. | Строительство участка ВЛИ 0,4кВ от проектируемой ВЛ 0,4 кВ (по договору ТП № 61-1-20-00549235 от 01.02.2021 г.) КТП 10/0,4 кВ №192 ВЛ-10 кВ №1020 ПС 110/35/10 кВ Самарская и системы учета электрической энергии (мощности) на границе земельного участка для электроснабжения жилого дома заявителя Павловской Н.А., с. Самарское, Азовский район, Ростовская область (ориентировочная протяженность ЛЭП – 0,190 км) | 2022 | 0,4 кВ и ниже | 1 | 10 | 18.729
2325 | 8.1.1. | Строительство участка ВЛИ 0,4 кВ от оп. №28-40 ВЛ-0,4 №1 от ЗТП-28 по ВЛ-10 313 ПС 35 кВ КГ3 и системы учета электрической энергии (мощности) на границе земельного участка для электроснабжения жилого дома заявителя Радченко А.А., Ростовская область, Кагальницкий р-н, ст. Кировская, ул. Северная д.11 (ориентировочная протяженность ВЛИ-0,4 – 0,03 км) | 2022 | 0,4 кВ и ниже | 1 | 8 | 20.141
2403 | 8.1.1. | Установка прибора коммерческого учета электрической энергии (мощности) на границе земельного участка, подключенного от опоры №28-17 ВЛ 0,4 №2 КТП-28 ВЛ-10 1006 ПС 110 кВ Полячки для технологического присоединения энергопринимающих устройств жилого дома Заявителя Мартыновского Ю.В., Ростовская область, Кагальницкий р-н, х. Родники, к.н: 61:14:0000000:00 (1 шт.) | 2022 | 0,4 кВ и ниже | 1 | 4 | 22.509
1907 | 8.1.1. | Установка приборов коммерческого учета электрической энергии (мощности) для технологического присоединения энергопринимающих устройств Заявителей: Митьковой В.И., Ильченко Н.В., Азовский район Ростовская область (2 шт.) | 2022 | 0,4 кВ и ниже | 2 | 22 | 51.567
1940 | 8.1.1. | Строительство ВЛ-10 кВ от оп. 10 кВ оп. №20-131 (бесхозная) по ВЛ-10кВ №801 ПС 35/10 кВ «А-8», ТП-10/0,4 кВ, ВЛИ-0,4 кВ и установка системы учета электрической энергии (мощности) на границе земельного участка для электроснабжения дачного дома заявителя Гладкова Л.Я., х. Павло-Очаково, Азовский район Ростовская область (ориентировочная протяженность ЛЭП– 0,085 км, ориентировочная трансформаторная мощность – 0,025 МВА) | 2022 | 0,4 кВ и ниже | 1 | 10 | 31.672
1957 | 8.1.1. | Установка прибора коммерческого учета электрической энергии (мощности) на границе земельного участка, подключенного от опоры №31-150 ВЛ 0,4 кВ №2 КТП 10/0,4кВ №31 ВЛ 10кВ №2907 РП-29 ПС 35/10 кВ А-18 для технологического присоединения энергопринимающих устройств жилого дома Заявителя Дегтяренко А.В., ст-ца. Елизаветинская, Азовский район Ростовская область (1 шт.) | 2022 | 0,4 кВ и ниже | 1 | 10 | 21.888
1994 | 8.1.1. | Установка прибора коммерческого учета электрической энергии (мощности) на границе земельного участка, подключенного от опоры №352-44 ВЛ-0,4 кВ №3 КТП 6/0,4кВ №352 ВЛ-6кВ №207Н ПС 110/6/10 кВ «НС-2» для технологического присоединения энергопринимающих устройств жилого дома Заявителя Дережинцева А.С., СТ «Квант», Азовский район Ростовская область (1 шт.) | 2022 | 0,4 кВ и ниже | 1 | 10 | 17.307
2037 | 8.1.1. | Установка прибора коммерческого учета электрической энергии (мощности) на границе земельного участка, подключенного от опоры №42-57 ВЛ 0,4 кВ №2 КТП 10/0,4кВ №42 ВЛ 10кВ №1802 ПС 35/10 кВ А-18 для технологического присоединения энергопринимающих устройств жилого дома Заявителя Владимирова В.Н., х. Рогожкино, Азовский район Ростовская область (1 шт.) | 2022 | 0,4 кВ и ниже | 1 | 10 | 21.841
2058 | 8.1.1. | Установка приборов коммерческого учета электрической энергии (мощности) на границе земельного участка, подключенного от оп. №381-47 ВЛ-0,4 кВ №1 КТП 10/0,4кВ №381 ВЛ-10кВ №106Н ПС 110/6/10 кВ «НС-1» для технологического присоединения энергопринимающих устройств жилого дома Заявителя Степанян С.Ш., Азовский район Ростовская область (1шт.) | 2022 | 0,4 кВ и ниже | 1 | 15 | 29.999
2059 | 8.1.1. | Установка приборов коммерческого учета электрической энергии (мощности) на границе земельного участка, подключенного от опоры оп. №56-19 ВЛ-0,4 кВ №2 КТП 10/0,4кВ №56 ВЛ-10кВ №2907 РП-29 ПС 35/10 кВ «А-18» для технологического присоединения энергопринимающих устройств жилого дома Заявителя Кондрашовой Л.Л., Азовский район Ростовская область (1 шт.) | 2022 | 0,4 кВ и ниже | 1 | 15 | 17.158
2071 | 8.1.1. | Строительство участка ВЛИ 0,4кВ от опоры №100-34 ВЛ 0,4 кВ №1 КТП 10/0,4 кВ №100 ВЛ 10 кВ №2412 от ПС 35/10 кВ А-24 и системы учета электрической энергии (мощности) на границе земельного участка для электроснабжения жилого дома заявителя Ромазанова А.М., х. Лагутник, Азовский район, Ростовская область (ориентировочная протяженность ЛЭП – 0,075 км) | 2022 | 0,4 кВ и ниже | 1 | 15 | 41.183
2083 | 8.1.1. | Установка прибора коммерческого учета электрической энергии (мощности) на границе земельного участка, подключенного от опоры №115-73 ВЛ-0,4 кВ №4 КТП 10/0,4кВ №115 ВЛ-10кВ №3125 ПС 110/35/10 кВ «А-31» для технологического присоединения энергопринимающих устройств жилого дома Заявителя Дилановой С.С., с. Пешково, Азовский район Ростовская область (1 шт.) | 2022 | 0,4 кВ и ниже | 1 | 10 | 22.093
2107 | 8.1.1. | Установка прибора коммерческого учета электрической энергии (мощности) на границе земельного участка, подключенного от опоры №29-51 ВЛ 0,4 кВ №1 ЗТП 10/0,4кВ №29 КЛ 10кВ №1205 ПС 110/10 кВ А-12 для технологического присоединения энергопринимающих устройств жилого дома Заявителя Дзыс Ю.П., с. Кулешовка, Азовский район Ростовская область (1 шт.) | 2022 | 0,4 кВ и ниже | 1 | 10 | 30.377
2107 | 8.1.1. | Установка прибора коммерческого учета электрической энергии (мощности) на границе земельного участка, подключенного от опоры №29-51 ВЛ 0,4 кВ №1 ЗТП 10/0,4кВ №29 КЛ 10кВ №1205 ПС 110/10 кВ А-12 для технологического присоединения энергопринимающих устройств жилого дома Заявителя Дзыс Ю.П., с. Кулешовка, Азовский район Ростовская область (1 шт.) | 2022 | 0,4 кВ и ниже | 1 | 10 | 30.377
2121 | 8.1.1. | Установка прибора коммерческого учета электрической энергии (мощности) на границе земельного участка, подключенного от опоры №45-15 ВЛ 0,4 кВ №2 КТП 10/0,4кВ №45 ВЛ 10кВ №2907 РП-29 ПС 35/10 кВ А-18 для технологического присоединения энергопринимающих устройств жилого дома Заявителя Беляндинова А.Ф., х. Курган, Азовский район Ростовская область (1 шт.) | 2022 | 0,4 кВ и ниже | 1 | 7 | 22.595
2140 | 8.1.1. | Установка прибора коммерческого учета электрической энергии (мощности) на границе земельного участка, подключенного от опоры №89-27 ВЛ 0,4 кВ №1 КТП 10/0,4кВ №89 ВЛ 10кВ №803 ПС 35/10 кВ А-8 для технологического присоединения энергопринимающих устройств жилого дома Заявителя Грачевой Т.И., с. Семибалки, Азовский район Ростовская область (1 шт.) | 2022 | 0,4 кВ и ниже | 1 | 10 | 30.58
2145 | 8.1.1. | Установка прибора коммерческого учета электрической энергии (мощности) на границе земельного участка, подключенного от опоры б/н ВЛ 0,4 кВ КТП 10/0,4кВ №37 (балансовая принадлежность Администрация Елизаветинского с/п) ВЛ 10кВ №1802 ПС 35/10 кВ А-18 для технологического присоединения энергопринимающих устройств жилого дома Заявителя Старовой А.А. х. Дугино, Азовский район Ростовская область (1 шт.) | 2022 | 0,4 кВ и ниже | 1 | 15 | 22.676
1827 | 8.1.1. | Установка коммерческого учета электрической энергии (мощности) на границе земельного участка, подключенного от опоры №187-54 ВЛ 0,4кВ №2 КТП 10/0,4кВ №187 по ВЛ 10кВ №106Н ПС 110/6/10кВ "НС-1" для электроснабжения жилого дома заявителя Бязровой А.Г., ДНТ "Кулешовка", Ростовская область | 2022 | 0,4 кВ и ниже | 1 | 5 | 34.5661
1851 | 8.1.1. | Установка приборов коммерческого учета электрической энергии (мощности) для технологического присоединения энергопринимающих устройств Заявителей: Собакина В.А., Живой Л.А., Козаченко Т.П., Азовский р-он Ростовская область (3 шт.) | 2022 | 0,4 кВ и ниже | 3 | 40 | 77.4578
1852 | 8.1.1. | Установка приборов коммерческого учета электрической энергии (мощности) для технологического присоединения энергопринимающих устройств Заявителей: Моисеенко Н.А., Ефимова В.В., Досова С.В., Деевой О.Л., Пронина А.Г., Прудько Н.М., Азовский р-он Ростовская область (6 шт.) | 2022 | 0,4 кВ и ниже | 6 | 67.5 | 130.9846
1859 | 8.1.1. | Установка приборов коммерческого учета электрической энергии (мощности) для технологического присоединения энергопринимающих устройств Заявителей: Бондаренко А.И., Кваша Д.Р., Джуммиевой М.Д., ООО «Азовская Рыбная компания», Масловой Е.М., Дрюкова Ю.В., Самохвалова И.Г., Ецинер А.П., Азовский р-он Ростовская область (8 шт.) | 2022 | 0,4 кВ и ниже | 8 | 107 | 235.3201
1863 | 8.1.1. | Установка приборов коммерческого учета электрической энергии (мощности) для технологического присоединения энергопринимающих устройств Заявителей: Мелиховой Т.О., Хоткина А.А., Зайцева К.С., Федорцова В.В., Кылосовой Л.Г., Жукова В.В., Азовский р-он Ростовская область (6 шт.) | 2022 | 0,4 кВ и ниже | 6 | 85 | 172.2667
1901 | 8.1.1. | Установка приборов коммерческого учета электрической энергии (мощности) для технологического присоединения энергопринимающих устройств Заявителей: Авдеевой И.В., Шкиль Д.Е., Азовский район Ростовская область (2 шт.) | 2022 | 0,4 кВ и ниже | 2 | 20 | 58.0544
1904 | 8.1.1. | Установка приборов коммерческого учета электрической энергии (мощности) для технологического присоединения энергопринимающих устройств Заявителей: Карпенко А.А., Савельевой Е.Н., Костюченко А.А., Азовский район Ростовская область (3 шт.) | 2022 | 0,4 кВ и ниже | 3 | 35 | 75.9794
2244 | 8.1.1. | Строительство участка ВЛИ 0,4кВ от проектируемой ВЛ 0,4 кВ (по договору ТП № 61-1-20-00572525 от 22.04.2021 г.) КТП 10/0,4 кВ №329 ВЛ 10кВ 106Н ПС 110/6/10 кВ «НС-1» и установка системы учета электрической энергии (мощности) на границе земельного участка для электроснабжения жилого дома заявителя Томышевой А.С., ДНТ «Виктория», Азовский район, Ростовская область (ориентировочная протяженность ЛЭП – 0,075 км) | 2022 | 0,4 кВ и ниже | 1 | 15 | 40.6468
2245 | 8.1.1. | Строительство ВЛ 0,4 кВ от №13-18 ВЛ 0,4 кВ №1 КТП 10/0,4 кВ №13 ВЛ 10 кВ №3203 ПС 110/35/10 кВ А-32 и установка коммерческого учета электрической энергии (мощности) на границе земельного участка для электроснабжения жилого дома заявителя Покотило Н.Ф., Ростовская обл. р-н. Азовский, с. Александровка (ориентировочная протяженность ЛЭП – 0,03 км) | 2022 | 0,4 кВ и ниже | 1 | 10 | 32.9991
2300 | 8.1.1. | Установка прибора коммерческого учета электрической энергии (мощности) на границе земельного участка, подключенного от опоры №107-47 ВЛ-0,4 №2 КТП-107 ВЛ-10 122 ПС 220 кВ Зерновая для технологического присоединения энергопринимающих устройств ЛПХ Заявителя Гаркушиной Т.П., Ростовская область, Зерноградский р-н, х. Ракитный, ул. Заречная д.31Б (1 шт.) | 2022 | 0,4 кВ и ниже | 1 | 5 | 23.9922
2301 | 8.1.1. | Установка прибора коммерческого учета электрической энергии (мощности) на границе земельного участка, подключенного от опоры №109-94 ВЛ-0,4 №3 КТП-109 ВЛ-10 805 ПС 110 кВ БОС для технологического присоединения энергопринимающих устройств жилого дома Заявителя Гужвы Е.А., Ростовская область, Кагальницкий р-н, п. Мокрый Батай, ул. Солнечная д.39А (1 шт.) | 2022 | 0,4 кВ и ниже | 1 | 10 | 30.6087
2302 | 8.1.1. | Установка прибора коммерческого учета электрической энергии (мощности) на границе земельного участка, подключенного от опоры №44-4 ВЛ-0,4 №2 КТП-44 ВЛ-10 806 ПС 35 кВ ЗР8 для технологического присоединения энергопринимающих устройств жилого дома Заявителя Гурина С.В., Ростовская область, Зерноградский р-н, х. Донской, ул. Черемушки д.3 кв.1 (1 шт.) | 2022 | 0,4 кВ и ниже | 1 | 5 | 25.0879
2303 | 8.1.1. | Установка прибора коммерческого учета электрической энергии (мощности) на границе земельного участка, подключенного от опоры №135-14 ВЛ-0,4 №1 КТП-135 ВЛ-10 805 от ПС 110 кВ БОС для технологического присоединения энергопринимающих устройств ЛПХ Заявителя Зайло Р.М., Ростовская область, р-н. Кагальницкий, п. Мокрый Батай , ул. Мира (1 шт.) | 2022 | 0,4 кВ и ниже | 1 | 5 | 35.1176
2305 | 8.1.1. | Установка прибора коммерческого учета электрической энергии (мощности) на границе земельного участка, подключенного от опоры №54-32 ВЛ 0,4 №1 КТП-54 ВЛ-10 318 ПС 35 кВ КГ3 для технологического присоединения энергопринимающих устройств жилой дом Заявителя Нестеренко А.В., Ростовская область, Кагальницкий р-н, ст. Кировская, ул. Гагарина д.40 (1 шт.) | 2022 | 0,4 кВ и ниже | 1 | 15 | 36.6923
2306 | 8.1.1. | Установка прибора коммерческого учета электрической энергии (мощности) на границе земельного участка, подключенного от опоры №2-80 ВЛ-10 313 ПС 35 кВ КГ3 для технологического присоединения энергопринимающих устройств КТП Заявителя ОАО" Российские железные дороги" , Ростовская область, р-н. Кагальницкий, п. Мокрый Батай, перегон Конармейская-Мокрый Батай, железнодорожный переезд 22км (1 шт.) | 2022 | 0,4 кВ и ниже | 1 | 3 | 18.1178
2307 | 8.1.1. | Установка прибора коммерческого учета электрической энергии (мощности) на границе земельного участка, подключенного от опоры №89-45 ВЛ 0,4 №2 КТП-89 ВЛ-10 1207 ПС 110 кВ Манычская для технологического присоединения энергопринимающих устройств квартиры Заявителя Пономарева В.В., Ростовская область, Зерноградский р-н, п. Сорговый, ул. Заполосная д.15 кв.3 (1 шт.) | 2022 | 0,4 кВ и ниже | 1 | 15 | 35.9825
2310 | 8.1.1. | Установка прибора коммерческого учета электрической энергии (мощности) на границе земельного участка, подключенного от опоры №55-43 ВЛ-0,4 №1 КТП-55 ВЛ-10 1107 ПС 35 кВ ЗР11 для технологического присоединения энергопринимающих устройств жилого дома Заявителя Суханова А.А., Ростовская область, Зерноградский р-н, с. Новоивановка, ул. Школьная д.16 (1 шт.) | 2022 | 0,4 кВ и ниже | 1 | 5 | 31.9392
2311 | 8.1.1. | Установка прибора коммерческого учета электрической энергии (мощности) на границе земельного участка, подключенного от опоры №130-46 ВЛ 0,4 №2 КТП-130 ВЛ-10 407 ПС 35 кВ КГ4 для технологического присоединения энергопринимающих устройств жилой дом Заявителя Тимошенко Т.А., Ростовская область, Кагальницкий р-н, п. Двуречье, ул. Советская д.18Б (1 шт.) | 2022 | 0,4 кВ и ниже | 1 | 15 | 34.6091
2312 | 8.1.1. | Установка прибора коммерческого учета электрической энергии (мощности) на границе земельного участка, подключенного от опоры №1-3 ВЛ-0,4 №1 КТП-1 ВЛ-10 114 ПС 220 кВ Зерновая для технологического присоединения энергопринимающих устройств квартиры Заявителя Шаповаловой Е.А., Ростовская область, Зерноградский р-н, п. Кленовый, ул. Сидоренко д.5 кв.2 (1 шт.) | 2022 | 0,4 кВ и ниже | 1 | 5 | 25.5254
2316 | 8.1.1. | Строительство ВЛ 0,4 кВ от №44-64 ВЛ 0,4 кВ №3 КТП 10/0,4 кВ №44 по ВЛ 10 кВ №1107 ПС 35/10 кВ А-11 и установка коммерческого учета электрической энергии (мощности) на границе земельного участка для электроснабжения жилого дома заявителя Вердиева Т.И., с. Кагальник, Азовский р-он Ростовская область (ориентировочная протяженность ЛЭП – 0,04 км) | 2022 | 0,4 кВ и ниже | 1 | 12 | 18.8428
2318 | 8.1.1. | Строительство ВЛ 0,4 кВ от №190-37 ВЛ 0,4 кВ №2 КТП 10/0,4 кВ №190 ВЛ 10 кВ №3113 ПС 110/35/10 кВ А-31 и установка коммерческого учета электрической энергии (мощности) на границе земельного участка для электроснабжения жилого дома заявителя Ибрагимова Т.М., с. Пешково, Азовский р-он Ростовская область (ориентировочная протяженность ЛЭП – 0,04 км) | 2022 | 0,4 кВ и ниже | 1 | 15 | 16.9402
2319 | 8.1.1. | Строительство ВЛ 0,4 кВ от №93-30 ВЛ 0,4 кВ №1 КТП 10/0,4 кВ №93 ВЛ 10 кВ №802 ПС 35/10 кВ А-8 и установка коммерческого учета электрической энергии (мощности) на границе земельного участка для электроснабжения жилого дома заявителя Явруян О.А., с. Семибалки, Азовский р-он Ростовская область (ориентировочная протяженность ЛЭП – 0,110 км) | 2022 | 0,4 кВ и ниже | 1 | 15 | 15.6977
2377 | 8.1.1. | Строительство участка ВЛИ 0,4 кВ от оп. №28-37 ВЛ-0,4 №1 от КТП-28 по ВЛ-10 313 ПС 35 кВ КГ3 и системы учета электрической энергии (мощности) на границе земельного участка для электроснабжения ЛПХ заявителя Аристакесяна С.А., Ростовская область, Кагальницкий р-н, ст. Кировская, ул. Северная д.6 (ориентировочная протяженность ВЛИ-0,4 – 0,025 км) | 2022 | 0,4 кВ и ниже | 1 | 3 | 22.3535
1854 | 8.1.1. | Установка приборов коммерческого учета электрической энергии (мощности) для технологического присоединения энергопринимающих устройств Заявителей: Твердохлебовой Л.В., Карапетян В.С., Шматко А.А., Яковенко А.Н., Петрунько Л.В., Ильченко М.П., Чемоданова В.И., Азовский р-он Ростовская область (7 шт.) | 2022 | 0,4 кВ и ниже | 7 | 90 | 206.292
1861 | 8.1.1. | Установка приборов коммерческого учета электрической энергии (мощности) для технологического присоединения энергопринимающих устройств Заявителей: Кравченко Ю.А., Кирсанова В.В., Цепиловой А.П., ООО «Мелиоратор», Жуковой Т.Г., Постоялко В.Т., Кравцовой Е.И., Кириллова Ю.А., Азовский р-он Ростовская область (8 шт.) | 2022 | 0,4 кВ и ниже | 8 | 106 | 271.7651
1862 | 8.1.1. | Установка приборов коммерческого учета электрической энергии (мощности) для технологического присоединения энергопринимающих устройств Заявителей: Бакуменко Р.В., Артемова Г.К., Евшиной И.А., Медведева А.В., Кизельской О.Ф., Демидченко С.Н., Сакевич О.И., Сытник В.Н., Зозуля О.С., Ординцова С.В., Азовский р-он Ростовская область (10 шт.) | 2022 | 0,4 кВ и ниже | 10 | 117 | 351.4804
1874 | 8.1.1. | Установка приборов коммерческого учета электрической энергии (мощности) для технологического присоединения энергопринимающих устройств Заявителей: Александровой Н.Ф., Гуровой Е.А., Локтюхова М.Ю., Шумейко Н.В., Белкания Н.В., Непейвода Н.Г., Гринченко И.И. Азовский р-он Ростовская область (7 шт.) | 2022 | 0,4 кВ и ниже | 7 | 70 | 251.8228
1876 | 8.1.1. | Установка приборов коммерческого учета электрической энергии (мощности) для технологического присоединения энергопринимающих устройств Заявителей: Назаренко А.В., Шпаковой О.Н., Лысенко С.М., Потапенко В.А., Батехиной И.В., Юрченко А.Н., Попова И.Ю., Красюченко Г.В., Барыкиной С.А., Процевской А.Н., Азовский р-он Ростовская область (10 шт.) | 2022 | 0,4 кВ и ниже | 10 | 135 | 349.162
1877 | 8.1.1. | Установка приборов коммерческого учета электрической энергии (мощности) для технологического присоединения энергопринимающих устройств Заявителей: Стецурина Н.П., Арентова В.В., Воробьева К.В., Гридиной М.Ф., Божко Л.Л., Лобаченко Е.С., Пушкаренко Д.С., Жовницкого И.Е., Коноваловой О.В., Конопля С.А., Азовский р-он Ростовская область (11 шт.) | 2022 | 0,4 кВ и ниже | 11 | 143 | 366.3957
1879 | 8.1.1. | Установка приборов коммерческого учета электрической энергии (мощности) для технологического присоединения энергопринимающих устройств Заявителей: Плахотнюк Е.О., ООО «Константин Инвест Капитал», Азовский р-он Ростовская область (6 шт.) | 2022 | 0,4 кВ и ниже | 6 | 90 | 175.8952
1880 | 8.1.1. | Установка приборов коммерческого учета электрической энергии (мощности) для технологического присоединения энергопринимающих устройств Заявителей: Черняковой О.А., Хлынина С.П., Колобовой Н.А., Симухина Е.Н., Копылова С.В., Жатько Л.А., Киркина В.А., Демченко Е.В., ИП Романцова М.М., Хорольского Д.В., Хачик А.Г., Азовский район Ростовская область (11 шт.) | 2022 | 0,4 кВ и ниже | 11 | 153 | 377.3772
1881 | 8.1.1. | Установка приборов коммерческого учета электрической энергии (мощности) для технологического присоединения энергопринимающих устройств Заявителей: Липовец И.И., Дворникова В.В., Поник Т.В., Куриловой Т.И., Азовский район Ростовская область (4 шт.) | 2022 | 0,4 кВ и ниже | 4 | 46 | 125.8246
1908 | 8.1.1. | Установка приборов коммерческого учета электрической энергии (мощности) для технологического присоединения энергопринимающих устройств Заявителей: Новиковой Г.В., Еровченко А.Н., Щепина И.В., Азовский район Ростовская область (3 шт.) | 2022 | 0,4 кВ и ниже | 3 | 35 | 86.8885
1909 | 8.1.1. | Установка приборов коммерческого учета электрической энергии (мощности) для технологического присоединения энергопринимающих устройств Заявителей: Савва С.В., Валентиенко А.И., Азовский район Ростовская область (2 шт.) | 2022 | 0,4 кВ и ниже | 2 | 20 | 68.4493
1946 | 8.1.1. | Установка приборов коммерческого учета электрической энергии (мощности) для технологического присоединения энергопринимающих устройств Заявителей: Авдеева Ю.Н., Белозеровой В.В., Сорокиной А.А., Азовский район Ростовская область (3 шт.) | 2022 | 0,4 кВ и ниже | 3 | 20 | 81.3055
2408 | 8.1.1. | Строительство участка ВЛИ 0,4 кВ от оп. №33-22 ВЛ-0,4 №1 от КТП-33 по ВЛ-10 1402 ПС 110 кВ ЗР14 и системы учета электрической энергии (мощности) на границе земельного участка для электроснабжения квартиры заявителя Казачины В.Я., Ростовская область, Зерноградский р-н, х. Вишневка, пер. Западный д.5 кв.1 (ориентировочная протяженность ВЛИ-0,4 – 0,1 км) | 2022 | 0,4 кВ и ниже | 1 | 5 | 16.9184
2420 | 8.1.1. | Установка прибора коммерческого учета электрической энергии (мощности) на границе земельного участка, подключенного от опоры № 163-47 ВЛ-0,4 № 2 МТП-163 ВЛ-10 909 ПС 110кВ Балко-Грузская для технологического присоединения энергопринимающих устройств жилого дома Заявителя Рыбкина Д.А., х.Тавричанка, Егорлыкский район, Ростовская область, к.н. 61:10:0020501:1220 (1 шт.) | 2022 | 0,4 кВ и ниже | 1 | 5 | 13.9913
1844 | 8.1.1. | Строительство системы учета для технологического присоединения энергопринимающих устройств Заявителей: Кондратьевой Н.А., Чернышовой О.Ю., Галаганенко Т.А., Карначёвой А.П., Зурначян М.Г., Колоскова О.Г., Михай Б.Д., Милорадовой Н.Р., Азовский р-он Ростовская область | 2022 | 0,4 кВ и ниже | 8 | 110 | 197.2795
1847 | 8.1.1. | Строительство системы учета для технологического присоединения энергопринимающих устройств Заявителей: Хорошун В.Л., Картамышевой И.Е., Ярового В.В., Аветисяна М.В., Павлова С.С., Ким И.А., Кузьменко В.Ю., Коршик В.Г., Лиханова В.А., Азовский р-он Ростовская область | 2022 | 0,4 кВ и ниже | 11 | 136 | 256.3285
1849 | 8.1.1. | Установка приборов коммерческого учета электрической энергии (мощности) для технологического присоединения энергопринимающих устройств Заявителей: Шабалина Е.Г., Токарева В.А., Потий В.И., Топилина Д.А., Богомазова К.И., ООО «Югтехмаш», Колодкина Д.С., Шершень А.А., Козловой Т.А., Заргарян А.Г., Чорба Т.К., Азовский р-он Ростовская область (11 шт.) | 2022 | 0,4 кВ и ниже | 11 | 130 | 242.7786
1850 | 8.1.1. | Установка приборов коммерческого учета электрической энергии (мощности) для технологического присоединения энергопринимающих устройств Заявителей: Гринченко И.В., Геворгян Р.М., Горов В.А., Борисовой А.Ю., Манченко А.В., Стриженок А.П., Плохенко Г.И., Азовский р-он Ростовская область (7 шт.) | 2022 | 0,4 кВ и ниже | 7 | 92 | 166.4261
1857 | 8.1.1. | Установка приборов коммерческого учета электрической энергии (мощности) для технологического присоединения энергопринимающих устройств Заявителей: Марчук С.В., Воронко Н.А., Хаустовой А.А., Казанской Е.А., Сиваковой Л.С., Лукашовой Л.Л., Заргарян Г.Г., Кисляковой Т.Н., Пешкова А.В., Карпенко А.И., Королева А.К., Марковой И.Г., Сорокиной Д.А., Кутир П.А., Степанянц В.Д., Медянник О.Е., Кояева Л.Ш., Юрченко А.К., Тагаева А.Н., Азовский р-он Ростовская область (19 шт.) | 2022 | 0,4 кВ и ниже | 19 | 210 | 509.7297
1858 | 8.1.1. | Установка приборов коммерческого учета электрической энергии (мощности) для технологического присоединения энергопринимающих устройств Заявителей: Бруйко Д.Б., Еремина М.Н., Самсонова В.В., Чернышовой Ю.Б., Дудкина И.В., Суперт О.О., Сирота Е.Н., Шестеркина А.И., Юрченко Н.А., Сониной О.Г., Казарян Р.Л., Хильчевской М.В. Азовский р-он Ростовская область (13 шт.) | 2022 | 0,4 кВ и ниже | 13 | 187 | 384.8614
1860 | 8.1.1. | Установка приборов коммерческого учета электрической энергии (мощности) для технологического присоединения энергопринимающих устройств Заявителей: Басаранович И.И., Кацуба О.В., Финаевой Е.И., Хмуренко К.О., Соломатиной И.В., Азовский р-он Ростовская область (5 шт.) | 2022 | 0,4 кВ и ниже | 4 | 60 | 142.9347
1864 | 8.1.1. | Установка приборов коммерческого учета электрической энергии (мощности) для технологического присоединения энергопринимающих устройств Заявителей: Скиба Л.Н., Папикян Г.Г., Зотовой Т.Г., Утесова Н.А., Бойченко С.В.,Кобцева В.В., Прищеповой М.М., Воробьева К.В., Михетко Т.А.,Актишан Я.И., Азовский р-он Ростовская область (10шт.) | 2022 | 0,4 кВ и ниже | 10 | 124 | 276.0453
1872 | 8.1.1. | Установка приборов коммерческого учета электрической энергии (мощности) для технологического присоединения энергопринимающих устройств Заявителей: Сизовой Т.Г., Березовской Л.Д., Омарова А.М., Полуботко А.Н., Хомяковой Т.Т., Рындя Н.В., Болтенкова Ю.А., Азовский р-он Ростовская область (7 шт.) | 2022 | 0,4 кВ и ниже | 7 | 85 | 187.8545
1873 | 8.1.1. | Установка приборов коммерческого учета электрической энергии (мощности) для технологического присоединения энергопринимающих устройств Заявителей: Мальгина Ю.А., Кушнерик Ю.А., Хегай Б., Мартынова В.А., Поцыбенко С.И., Лупанова В.О., Азовский р-он Ростовская область (6 шт.) | 2022 | 0,4 кВ и ниже | 6 | 66 | 159.6945
1875 | 8.1.1. | Установка приборов коммерческого учета электрической энергии (мощности) для технологического присоединения энергопринимающих устройств Заявителей: Юсуповой А.С., Башкова Р.В., Дегтяревой Ю.И., Лашина А.Ю., Азовский р-он Ростовская область (4 шт.) | 2022 | 0,4 кВ и ниже | 4 | 50 | 109.7034
1882 | 8.1.1. | Установка приборов коммерческого учета электрической энергии (мощности) для технологического присоединения энергопринимающих устройств Заявителей: Садчикова В.В., ИП Шингаревой Л.Е., Ковалевой Л.И., Бобыревой А.А., Мухамедова И.И., Алексеенко В.А., Журовой Л.П., Ольшанского С.В., Рябыкина Д.А., Скрипникова Б.А., Азовский район Ростовская область (15 шт.) | 2022 | 0,4 кВ и ниже | 14 | 125 | 351.2841
1894 | 8.1.1. | Установка приборов коммерческого учета электрической энергии (мощности) для технологического присоединения энергопринимающих устройств Заявителей: Мошонкина С.В., Лоскутова И.В., Мамасуева В.Т., Бойко М.Н., Джурко А.В., Дубовик Е.Б., Крючкова А.А., Ефанова А.В., Рыкалова Д.В., Галушкина А.В., Алиева В.Ф., Тугушева Р.Ш., Аксенюк К.А., Азовский район Ростовская область (13 шт.) | 2022 | 0,4 кВ и ниже | 13 | 186 | 407.23
1906 | 8.1.1. | Установка приборов коммерческого учета электрической энергии (мощности) для технологического присоединения энергопринимающих устройств Заявителей: Курбацкой Е.И., Ващенко С.В., Азовский район Ростовская область (2 шт.) | 2022 | 0,4 кВ и ниже | 2 | 25 | 54.9839
1921 | 8.1.1. | Установка прибора коммерческого учета электрической энергии (мощности) на границе земельного участка, подключенного от опоры №34-19 ВЛ 0,4 кВ №1 КТП 10/0,4кВ №34 ВЛ 10кВ №1101 ПС 35/10 кВ А-11 для технологического присоединения энергопринимающих устройств жилого дома Захарченко Д.А. с.Кагальник, Азовский район Ростовская область (1 шт.) | 2022 | 0,4 кВ и ниже | 1 | 10 | 23.1667
1923 | 8.1.1. | Установка прибора коммерческого учета электрической энергии (мощности) на границе земельного участка, подключенного от опоры №б/н ВЛ 0,4кВ (бесхозная) КТП 6/0,4 кВ №101 по ВЛ 6кВ №10701 ПС 110/35/6 кВ «А-1» для технологического присоединения энергопринимающих устройств жилого дома Заявителя Марченко М.И. г. Азов, Ростовская область (1 шт.) | 2022 | 0,4 кВ и ниже | 1 | 14 | 21.7514
1956 | 8.1.1. | Установка прибора коммерческого учета электрической энергии (мощности) на границе земельного участка, подключенного от опоры No211-97 ВЛ-0,4кВ No5 КТП10/0,4кВ No211 ВЛ-10кВ No910 ПС 35/10 кВ «А-9» для технологического присоединения энергопринимающих устройств жилого дома Заявителя Горового И.О., ДНТ «Южное», Азовский район Ростовская область (1 шт.) | 2022 | 0,4 кВ и ниже | 1 | 12 | 21.9661
1988 | 8.1.1. | Установка прибора коммерческого учета электрической энергии (мощности) на границе земельного участка, подключенного от опоры №189-13 ВЛ 0,4 кВ №1 КТП 10/0,4кВ №189 ВЛ 10кВ №1802 ПС 35/10 кВ А-18 для технологического присоединения энергопринимающих устройств жилого дома Заявителя Мелащенко Н.И., х. Донской, Азовский район Ростовская область (1 шт.) | 2022 | 0,4 кВ и ниже | 1 | 15 | 21.5146
2096 | 8.1.1. | Установка прибора коммерческого учета электрической энергии (мощности) на границе земельного участка, подключенного от опоры №200-16 ВЛ 0,4 кВ №2 КТП 10/0,4кВ №200 ВЛ 10кВ №1019 ПС 110/35/10 кВ Самарская для технологического присоединения энергопринимающих устройств жилого дома Заявителя Коваленко И.А., х. Победа, Азовский район Ростовская область (1 шт.) | 2022 | 0,4 кВ и ниже | 1 | 10 | 18.2124
2115 | 8.1.1. | Установка прибора коммерческого учета электрической энергии (мощности) на границе земельного участка, подключенного от опоры №351-1 ВЛ 0,4 кВ №2 КТП 6/0,4кВ №351 ВЛ 6кВ №207Н ПС 110/6/10 кВ НС-2 для технологического присоединения энергопринимающих устройств дачного дома Заявителя Волиной С.В., СТ «Квант», Азовский район Ростовская область (1 шт.) | 2022 | 0,4 кВ и ниже | 1 | 7 | 23.0439
2119 | 8.1.1. | Установка прибора коммерческого учета электрической энергии (мощности) на границе земельного участка, подключенного от опоры №40-55 ВЛ 0,4 кВ №2 КТП 10/0,4кВ №40 ВЛ 10кВ №1802 ПС 35/10 кВ А-18 для технологического присоединения энергопринимающих устройств жилого дома Заявителя Ерёменко Н.С., х. Рогожкино, Азовский район Ростовская область (1 шт.) | 2022 | 0,4 кВ и ниже | 1 | 7 | 27.0325
2175 | 8.1.1. | Установка прибора коммерческого учета электрической энергии (мощности) на границе земельного участка, подключенного от опоры №119-53 ВЛ 0,4 кВ №2 КТП 10/0,4кВ №119 ВЛ 10кВ №1101 ПС 35/10 кВ А-11 для технологического присоединения энергопринимающих устройств жилого дома Заявителя Карзакова Д.Ю., с. Кагальник, Азовский район Ростовская область (1 шт.) | 2022 | 0,4 кВ и ниже | 1 | 15 | 22.505
2183 | 8.1.1. | Установка прибора коммерческого учета электрической энергии (мощности) на границе земельного участка, подключенного от опоры №181-35 ВЛ 0,4 кВ №2 КТП 10/0,4кВ №181 ВЛ 10кВ №3113 ПС 110/35/10 кВ А-31 для технологического присоединения энергопринимающих устройств жилого дома Заявителя Гайдаровой С.Р., с. Пешково, Азовский район Ростовская область (1 шт.) | 2022 | 0,4 кВ и ниже | 1 | 10 | 21.9141
2186 | 8.1.1. | Установка прибора коммерческого учета электрической энергии (мощности) на границе земельного участка, подключенного от опоры №212-11 ВЛ 0,4 кВ №1 КТП 10/0,4кВ №212 ВЛ 10кВ №910 ПС 35/10 кВ А-9 для технологического присоединения энергопринимающих устройств жилого дома Заявителя Курилова В.Н., г. Азов, СНТ «Звездное», Азовский район Ростовская область (1 шт.) | 2022 | 0,4 кВ и ниже | 1 | 7 | 21.4709
2196 | 8.1.1. | Установка прибора коммерческого учета электрической энергии (мощности) на границе земельного участка, подключенного от опоры №34-4 ВЛ 0,4 кВ №1 КТП 10/0,4кВ №34 ВЛ 10кВ №1904 РП-19 ПС 110/35/10 кВ Самарская для технологического присоединения энергопринимающих устройств жилого дома Заявителя Губиева А.З., с. Новотроицкое, Азовский район Ростовская область (1 шт.) | 2022 | 0,4 кВ и ниже | 1 | 10 | 21.7663
2200 | 8.1.1. | Установка прибора коммерческого учета электрической энергии (мощности) на границе земельного участка, подключенного от опоры №40-23 ВЛ-0,4 кВ №1 КТП 10/0,4кВ №40 ВЛ-10кВ №1802 ПС 35/10 кВ А-18 для технологического присоединения энергопринимающих устройств жилого дома Заявителя Солдатова А.А., х. Рогожкино, Азовский район Ростовская область (1 шт.) | 2022 | 0,4 кВ и ниже | 1 | 10 | 25.6317
2201 | 8.1.1. | Установка прибора коммерческого учета электрической энергии (мощности) на границе земельного участка, подключенного от опоры №44-28 ВЛ 0,4 кВ №1 КТП 10/0,4кВ №44 ВЛ 10кВ №3125 ПС 110/35/10 кВ А-31 для технологического присоединения энергопринимающих устройств жилого дома Заявителя Гавришевой С.Г., с. Пешково, Азовский район Ростовская область (1 шт.) | 2022 | 0,4 кВ и ниже | 1 | 15 | 21.7663
2207 | 8.1.1. | Установка прибора коммерческого учета электрической энергии (мощности) на границе земельного участка, подключенного от опоры №58-80 ВЛ 0,4 кВ №2 КТП 10/0,4кВ №58 ВЛ 10кВ №2204 РП-22 ПС 110/35/10 кВ Самарская для технологического присоединения энергопринимающих устройств жилого дома Заявителя Селина А.В., х. Левобережный, Азовский район Ростовская область (1 шт.) | 2022 | 0,4 кВ и ниже | 1 | 15 | 24.7453
2209 | 8.1.1. | Установка прибора коммерческого учета электрической энергии (мощности) на границе земельного участка, подключенного от опоры №69-56 ВЛ 0,4 кВ №2 КТП 10/0,4кВ №69 ВЛ 10кВ №307Н ПС 110/35/6/10 кВ НС-3 для технологического присоединения энергопринимающих устройств жилого дома Заявителя Кириченко Н.И., с. Васильево-Петровское, Азовский район Ростовская область (1 шт.) | 2022 | 0,4 кВ и ниже | 1 | 10 | 21.7663
2217 | 8.1.1. | Установка прибора коммерческого учета электрической энергии (мощности) на границе земельного участка, подключенного от опоры №б/н ВЛ 0,4 кВ КТП 10/0,4кВ №68 (балансовая принадлежность Администрация Кагальницкого сельского поселения) ВЛ 10кВ №1107 ПС 35/10 кВ А-11 для технологического присоединения энергопринимающих устройств жилого дома Заявителя Бец Э.В., с. Кагальник, Азовский район Ростовская область (1 шт.) | 2022 | 0,4 кВ и ниже | 1 | 12 | 22.505
2222 | 8.1.1. | Установка прибора коммерческого учета электрической энергии (мощности) на границе земельного участка, подключенного от опоры б/н ВЛ 0,4 кВ КТП 10/0,4кВ №336 (балансовая принадлежность ВЛ 0,4, КТП 10/0,4 кВ №336 Котиева Т.М.) ВЛ 10кВ №211 ПС 35/10 кВ А-2 для технологического присоединения энергопринимающих устройств жилого дома Заявителя Аксеновой Н.А., х. Новоалександровка, Азовский район Ростовская область (1 шт.) | 2022 | 0,4 кВ и ниже | 1 | 6 | 22.8743
2260 | 8.1.1. | Установка прибора коммерческого учета электрической энергии (мощности) на границе земельного участка, подключенного от опоры №79-21 ВЛ 0,4 кВ №4 КТП 10/0,4кВ №79 ВЛ 10кВ №1901 РП-19 ПС 110/35/10 кВ Самарская для технологического присоединения энергопринимающих устройств жилого помещения Заявителя Гудзь Г.Ф., п. Каяльский, Азовский район Ростовская область (1 шт.) | 2022 | 0,4 кВ и ниже | 1 | 10 | 21.7663
2262 | 8.1.1. | Установка прибора коммерческого учета электрической энергии (мощности) на границе земельного участка, подключенного от опоры №б/н ВЛ 0,4 кВ КТП 10/0,4кВ №35 ВЛ 10кВ №1814 ПС 35/10 кВ А-18 для технологического присоединения энергопринимающих устройств жилого дома Заявителя Емельяновой К.А., х. Дугино, Азовский район Ростовская область (1 шт.) | 2022 | 0,4 кВ и ниже | 1 | 15 | 23.2436
2279 | 8.1.1. | Установка прибора коммерческого учета электрической энергии (мощности) на границе земельного участка, подключенного от опоры №201-35 ВЛ-0,4 кВ №2 КТП 10/0,4кВ №201 ВЛ-10кВ №1019 ПС 110/35/10 кВ Самарская для технологического присоединения энергопринимающих устройств хозяйственного строения Заявителя Лохового А.А., х.Победа, Азовский район Ростовская область (1 шт.) | 2022 | 0,4 кВ и ниже | 1 | 6 | 22.8743
2281 | 8.1.1. | Установка прибора коммерческого учета электрической энергии (мощности) на границе земельного участка, подключенного от опоры №5-74 ВЛ-0,4 кВ №1 КТП 10/0,4кВ №5 ВЛ 10кВ №1702 ПС 35/10 кВ А-17 для технологического присоединения энергопринимающих устройств жилого дома Заявителя Меджидовой Е.А., с. Стефанидинодар, Азовский район Ростовская область (1 шт.) | 2022 | 0,4 кВ и ниже | 1 | 6 | 21.8021
2282 | 8.1.1. | Установка прибора коммерческого учета электрической энергии (мощности) на границе земельного участка, подключенного от опоры №б/н ВЛ 0,4 кВ КТП 10/0,4кВ №37 (балансовая принадлежность Администрация Елизаветинского сельского поселения) ВЛ-10кВ №1802 ПС 35/10 кВ А-18 для технологического присоединения энергопринимающих устройств жилого дома Заявителя Михеевой Е.Ф., х. Дугино, Азовский район Ростовская область (1 шт.) | 2022 | 0,4 кВ и ниже | 1 | 10 | 26.9612
2291 | 8.1.1. | Установка прибора коммерческого учета электрической энергии (мощности) на границе земельного участка, подключенного от опоры б/н ВЛ 0,4 кВ КТП 10/0,4кВ №336 (балансовая принадлежность Котиева Т.М.) ВЛ 10кВ №211 ПС 35/10 кВ А-2 для технологического присоединения энергопринимающих устройств жилого дома Заявителя Шамраевой В.В., х. Новоалександровка, Азовский район Ростовская область (1 шт.) | 2022 | 0,4 кВ и ниже | 1 | 10 | 21.8647
2308 | 8.1.1. | Установка прибора коммерческого учета электрической энергии (мощности) на границе земельного участка, подключенного от опоры №84-36 ВЛ-0,4 №2 КТП-84 ВЛ-10 415 ПС 35 кВ КГ4 для технологического присоединения энергопринимающих устройств жилого дома Заявителя Реук И.Ю., Ростовская область, Кагальницкий р-н, х. Черниговский, пер. Донской д.25 (1 шт.) | 2022 | 0,4 кВ и ниже | 1 | 5 | 26.1664
2309 | 8.1.1. | Установка прибора коммерческого учета электрической энергии (мощности) на границе земельного участка, подключенного от опоры №17-22 ВЛ-0,4 №2 КТП-17 ВЛ-10 605 ПС 35 кВ КГ6 для технологического присоединения энергопринимающих устройств ЛПХ Заявителя Спицына В.А., Ростовская область, Кагальницкий р-н, п. Новобатайск, ул. Крым-Гиреевская д.26В (1 шт.) | 2022 | 0,4 кВ и ниже | 1 | 15 | 30.1187
2332 | 8.1.1. | Установка прибора коммерческого учета электрической энергии (мощности) на границе земельного участка, подключенного от опоры №29-14 ВЛ 0,4 кВ №1 КТП 10/0,4кВ №29 ВЛ 10кВ №1411 РП-14 ПС 110/35/10 кВ А-32 для технологического присоединения энергопринимающих устройств жилого дома Заявителя Доценко А.А., х. Полтава 1-я Азовский район, Ростовская область (1 шт.) | 2022 | 0,4 кВ и ниже | 1 | 15 | 23.8265
2337 | 8.1.1. | Установка прибора коммерческого учета электрической энергии (мощности) на границе земельного участка, подключенного от опоры №29-5 ВЛ-0,4кВ №1 КТП-10/0,4 кВ №29 ВЛ-10кВ №3113 ПС 110/35/10 кВ А-31 для технологического присоединения энергопринимающих устройств жилого дома Заявителя Луговенко Н.А., с.Головатовка, Азовский район Ростовская область (1 шт.) | 2022 | 0,4 кВ и ниже | 1 | 7 | 22.0896
2343 | 8.1.1. | Установка прибора коммерческого учета электрической энергии (мощности) на границе земельного участка, подключенного от опоры №б/н ВЛ-0,4кВ КТП-10/0,4 кВ №35 (балансовая принадлежность Администрация Елизаветинского сельского поселения) ВЛ-10кВ №1814 ПС 35/10 кВ А-18 для технологического присоединения энергопринимающих устройств жилого дома Заявителя Яковлевой Е.В., х.Обуховка, Азовский район Ростовская область (1 шт.) | 2022 | 0,4 кВ и ниже | 1 | 15 | 26.8055
2387 | 8.1.1. | Установка прибора коммерческого учета электрической энергии (мощности) на границе земельного участка, подключенного от опоры №43-17 ВЛ-0,4 кВ №1 КТП 10/0,4 кВ №43 по ВЛ 10 кВ №1802 ПС 35/10 кВ А-18 для технологического присоединения энергопринимающих устройств жилого дома Заявителя Кушнарева И.С., х.Рогожкино, Азовский район, Ростовская область (1 шт.) | 2022 | 0,4 кВ и ниже | 1 | 15 | 18.302
2388 | 8.1.1. | Установка прибора коммерческого учета электрической энергии (мощности) на границе земельного участка, подключенного от опоры №206-5 ВЛ-0,4кВ №1 КТП-10/0,4 кВ №206 ВЛ-10кВ №3113 ПС 110/35/10 кВ А-31 для технологического присоединения энергопринимающих устройств жилого дома Заявителя Мещеряковой Н.Э., с. Пешково, Азовский район, Ростовская область, к.н. 61:01:0140101:8126 (1 шт.) | 2022 | 0,4 кВ и ниже | 1 | 15 | 16.565
2389 | 8.1.1. | Установка прибора коммерческого учета электрической энергии (мощности) на границе земельного участка, подключенного от опоры №101-29 ВЛ-0,4 кВ №2 КТП 10/0,4кВ №101 ВЛ-10кВ №1904 РП-19 ПС 110/35/10 кВ Самарская для технологического присоединения энергопринимающих устройств жилого дома Заявителя Мигас Н.С., с. Новотроицкое, Азовский район, Ростовская область, к.н. 61:01:0040801:1808 (1 шт.) | 2022 | 0,4 кВ и ниже | 1 | 15 | 21.7296
2392 | 8.1.1. | Установка прибора коммерческого учета электрической энергии (мощности) на границе земельного участка, подключенного от опоры №34-4 ВЛ 0,4 кВ №1 КТП 10/0,4кВ №34 ВЛ 10кВ №1101 ПС 35/10 кВ А-11 для технологического присоединения энергопринимающих устройств нежилого помещения Заявителя Олефиренко Ю.Е., с. Кагальник, Азовский район, Ростовская область, к.н. 61:01:0060101:12573 (1 шт.) | 2022 | 0,4 кВ и ниже | 1 | 15 | 16.8486
2394 | 8.1.1. | Установка прибора коммерческого учета электрической энергии (мощности) на границе земельного участка, подключенного от опоры №189-14 ВЛ-0,4кВ №1 КТП-10/0,4 кВ №189 ВЛ-10кВ №1802 ПС 35/10 кВ А-18 для технологического присоединения энергопринимающих устройств жилого дома Заявителя Пухкало Е.И., х. Донской, Азовский район, Ростовская область, к.н. 61:01:0060201:155(1 шт.) | 2022 | 0,4 кВ и ниже | 1 | 15 | 16.4797
2396 | 8.1.1. | Установка прибора коммерческого учета электрической энергии (мощности) на границе земельного участка, подключенного от опоры №121-55 ВЛ-0,4 кВ №3 КТП 10/0,4 кВ №121 по ВЛ 10 кВ №1904 РП 19 ПС 110/35/10 кВ для технологического присоединения энергопринимающих устройств жилого дома Заявителя Скорняковой А.В., с.Новотроицкое, Азовский район, Ростовская область (1 шт.) | 2022 | 0,4 кВ и ниже | 1 | 15 | 22.6137
2429 | 8.1.1. | Строительство ВЛ 10 кВ от опоры № 214-188 по ВЛ-10кВ №1802 ПС 35/10 кВ А-18, ТП 10/0,4 кВ, ВЛ 0,4 кВ и установка системы учета электрической энергии (мощности) на границе земельного участка для электроснабжения жилого дома заявителя Пасика Р.П., х.Донской Азовского района, Ростовская область (ориентировочная протяженность ЛЭП– 0,06 км, ориентировочная трансформаторная мощность – 0,025 МВА) | 2022 | 0,4 кВ и ниже | 1 | 12 | 194.7001
2432 | 8.1.1. | Установка прибора коммерческого учета электрической энергии (мощности) на границе земельного участка, подключенного от опоры №60-66 ВЛ-0,4 №3 КТП-60 ВЛ-10 318 ПС 35 кВ КГ3 для технологического присоединения энергопринимающих устройств ЛПХ Заявителя Куфиловой Л.С., Ростовская область, Кагальницкий р-н, х. Николаевский, к.н.:61:14:0050701:626 (1 шт) | 2022 | 0,4 кВ и ниже | 1 | 10 | 10.6807
2433 | 8.1.1. | Установка прибора коммерческого учета электрической энергии (мощности) на границе земельного участка, подключенного от опоры №54-30 ВЛ-0,4 №1 КТП-54 ВЛ-10 318 ПС 35 кВ КГ3 для технологического присоединения энергопринимающих устройств жилого дома Заявителя Логвиновой И.В., Ростовская обл. Кагальницкий р-н, ст. Кировская, ул. Гагарина д.8 к.н. 61:14:0050119:106 (1 шт.) | 2022 | 0,4 кВ и ниже | 1 | 3 | 10.6807
2434 | 8.1.1. | Установка прибора коммерческого учета электрической энергии (мощности) на границе земельного участка, подключенного от опоры №122-76 ВЛ-0,4 №3 КТП-122 ВЛ-10 313 ПС 35 кВ КГ3 для технологического присоединения энергопринимающих устройств садового дома Заявителя Полетаев А.И., Ростовская обл., Аксайский р-н, СТ «Железнодорожник» уч.1864 к.н. 61:02:0504801:973 (1 шт.) | 2022 | 0,4 кВ и ниже | 1 | 15 | 10.5768
2435 | 8.1.1. | Установка прибора коммерческого учета электрической энергии (мощности) на границе земельного участка, подключенного от опоры №122-21 ВЛ-0,4 №2 КТП-122 ВЛ-10 313 ПС 35 кВ КГ3 для технологического присоединения энергопринимающих устройств садового дома Заявителя Рыхловой Н.К., Ростовская обл., Аксайский р-н, СТ «Железнодорожник» уч.2554 к.н. 61:02:0504801:900 (1 шт.) | 2022 | 0,4 кВ и ниже | 1 | 10 | 10.5768
2436 | 8.1.1. | Установка прибора коммерческого учета электрической энергии (мощности) на границе земельного участка, подключенного от опоры №4-13 ВЛ-0,4 №4 КТП-4 ВЛ-10 305 от ПС 35 кВ КГ3 для технологического присоединения энергопринимающих устройств ЛПХ Заявителя Сеногноева Д.В., Ростовская обл., Кагальницкий р-н, ст. Кировская к.н. 61:14:0050150:52 (1 шт | 2022 | 0,4 кВ и ниже | 1 | 10 | 10.6807
2437 | 8.1.1. | Установка прибора коммерческого учета электрической энергии (мощности) на границе земельного участка, подключенного от опоры №123-48 ВЛ-0,4 №1 КТП-123 ВЛ-10 313 ПС 35 кВ КГ3 для технологического присоединения энергопринимающих устройств садового дома Заявителя Слабодчиков А.И., Ростовская обл. Аксайский р-н, СТ «Лазурный» уч.250 к.н. 61:02:0504901:3598 (1 шт.) | 2022 | 0,4 кВ и ниже | 1 | 10 | 10.7469
2438 | 8.1.1. | Установка прибора коммерческого учета электрической энергии (мощности) на границе земельного участка, подключенного от опоры №4-93 ВЛ-0,4 №4 КТП-4 ВЛ-10 305 от ПС 35 кВ КГ3 для технологического присоединения энергопринимающих устройств ЛПХ Заявителя Федосовой Е.И., Ростовская обл., Кагальницкий р-н, ст. Кировская, к.н. 61:14:0050150:111 (1шт) | 2022 | 0,4 кВ и ниже | 1 | 10 | 10.813
2439 | 8.1.1. | Установка прибора коммерческого учета электрической энергии (мощности) на границе земельного участка, подключенного от опоры №128-115 ВЛ-0,4 №5 КТП-128 ВЛ-10 313 ПС 35 кВ КГ3 для технологического присоединения энергопринимающих устройств ЛПХ Заявителя Щербаков А.И., Ростовская обл. Кагальницкий р-н, ст. Кировская, ул. Королева д.29 к.н. 61:14:0050104:76 (1 шт.) | 2022 | 0,4 кВ и ниже | 1 | 10 | 10.293
1826 | 8.1.1. | Установка коммерческого учета электрической энергии (мощности) на границе земельного участка, подключенного от опоры №187-33 ВЛ- 0,4 кВ №2 КТП-10/0,4 кВ №187 по ВЛ-10 кВ №106Н ПС110/6/10 кВ "НС-1", для электроснабжения жилого дома заявителя Шевченко Т.Д., ДНТ "Кулешовка", Ростовская область | 2022 | 0,4 кВ и ниже | 1 | 10 | 32.5972
1828 | 8.1.1. | Установка коммерческого учета электрической энергии (мощности) на границе земельного участка, подключенного от опоры №167-3 ВЛ- 0,4 кВ №3 КТП-10/0,4 кВ №167 по ВЛ-10 кВ №106Н ПС 110/6/10 кВ "НС-1", для электроснабжения жилого дома заявителя Пецикян К.А., ДНТ "Кулешовка", Ростовская область | 2022 | 0,4 кВ и ниже | 1 | 10 | 32.5971
1829 | 8.1.1. | Установка коммерческого учета электрической энергии (мощности) на границе земельного участка, подключенного от опоры №187-19 ВЛ- 0,4 кВ №2 КТП-10/0,4 кВ №187 по ВЛ-10 кВ №106Н ПС 110/6/10 кВ "НС-1"для электроснабжения жилого дома заявителя Игнатовой Т.Л., ДНТ "Кулешовка", Ростовская область | 2022 | 0,4 кВ и ниже | 1 | 10 | 37.5218
1885 | 8.1.1. | Установка прибора коммерческого учета электрической энергии (мощности) на границе земельного участка, подключенного от оп. №239-138 ВЛ-0,4 кВ №3 КТП 10/0,4кВ №239 ВЛ-10кВ №106Н ПС 110/6/10 кВ «НС-1» для технологического присоединения энергопринимающих устройств жилого дома Заявителя Смирновой Н.А., п.Овощной, Азовский район Ростовская область (1 шт.) | 2022 | 0,4 кВ и ниже | 1 | 8 | 23.7503
1890 | 8.1.1. | Строительство участка ВЛИ 0,4кВ от опоры б/н ВЛ-0,4 кВ КТП 10/0,4 кВ №35 (на балансе Администрации Елизаветинского сельского поселения) ВЛ-10кВ №1814 ПС 35/10 кВ А-18 и системы учета электрической энергии (мощности) на границе земельного участка для электроснабжения жилого дома заявителя Паксеевой С.В., х. Обуховка, Азовский район, Ростовская область (ориентировочная протяженность ЛЭП – 0,05 км) | 2022 | 0,4 кВ и ниже | 1 | 10 | 16.1137
1899 | 8.1.1. | Установка коммерческого учета электрической энергии (мощности) на границе земельного участка, подключенного от опоры №187-15 ВЛ- 0,4 кВ №2 КТП-10/0,4 кВ №187 по ВЛ-10 кВ №106Н ПС 110/6/10 кВ "НС-1", для электроснабжения жилого дома заявителя Нерсисян С.А., ДНТ "Кулешовка", Ростовская область | 2022 | 0,4 кВ и ниже | 1 | 10 | 23.4311
1914 | 8.1.1. | Установка приборов коммерческого учета электрической энергии (мощности) на границе земельного участка, подключенного от опоры №239-46 ВЛ-0,4 кВ №2 КТП 10/0,4кВ №239 ВЛ-10кВ №106Н ПС 110/6/10 кВ «НС-1» для технологического присоединения энергопринимающих устройств жилого дома Заявителя Осипенко О.В., п. Овощной, Азовский район Ростовская область (1 шт.) | 2022 | 0,4 кВ и ниже | 1 | 5 | 24.1196
1919 | 8.1.1. | Установка прибора коммерческого учета электрической энергии (мощности) на границе земельного участка, подключенного от опоры №167-5 ВЛ 0,4 кВ №3 КТП 10/0,4кВ №167 ВЛ 10кВ №106Н ПС 110/6/10 кВ НС-1 для технологического присоединения энергопринимающих устройств жилого дома Гаспарян В.В. ДНТ «Кулешовка», Азовский район Ростовская область (1 шт.) | 2022 | 0,4 кВ и ниже | 1 | 10 | 23.7502
1930 | 8.1.1. | Установка прибора коммерческого учета электрической энергии (мощности) на границе земельного участка, подключенного от опоры №228-31 ВЛ 0,4кВ №1 КТП 10/0,4 кВ №228 ВЛ 10кВ №106Н ПС 110/6/10 кВ «НС-1» для технологического присоединения энергопринимающих устройств нежилого помещения Заявителя Серикова П.П. п. Овощной, Азовский район Ростовская область (1 шт.) | 2022 | 0,4 кВ и ниже | 1 | 15 | 23.7503
1934 | 8.1.1. | Установка прибора коммерческого учета электрической энергии (мощности) на границе земельного участка, подключенного от оп. №228-92 ВЛ-0,4 кВ №3 КТП 10/0,4кВ №228 ВЛ-10кВ №106Н ПС 110/6/10 кВ «НС-1» для технологического присоединения энергопринимающих устройств жилого дома Заявителя Хачатрян Д.А. п. Овощной, Азовский район Ростовская область (1 шт.) | 2022 | 0,4 кВ и ниже | 1 | 5 | 23.7503
1958 | 8.1.1. | Установка прибора коммерческого учета электрической энергии (мощности) на границе земельного участка, подключенного от опоры №38-17 ВЛ-0,4 кВ №1 КТП 10/0,4кВ №38 ВЛ-10кВ №3209 ПС 110/35/10 кВ «А-32» для технологического присоединения энергопринимающих устройств жилого дома Заявителя Довгаль Е.Н., х. Цыганки, Азовский район Ростовская область (1 шт.) | 2022 | 0,4 кВ и ниже | 1 | 10 | 23.858
1963 | 8.1.1. | Установка прибора коммерческого учета электрической энергии (мощности) на границе земельного участка, подключенного от опоры №228-6 ВЛ-0,4 кВ №1 КТП 10/0,4кВ №228 ВЛ-10кВ №106Н ПС 110/6/10 кВ «НС-1» для технологического присоединения энергопринимающих устройств жилого дома Заявителя Манаенко С.Р., п. Овощной, Азовский район Ростовская область (1 шт.) | 2022 | 0,4 кВ и ниже | 1 | 10 | 24.4621
1964 | 8.1.1. | Установка прибора коммерческого учета электрической энергии (мощности) на границе земельного участка, подключенного от опоры №381-19 ВЛ-0,4 кВ №2 КТП 10/0,4кВ №381 ВЛ-10кВ №106Н ПС 110/6/10 кВ «НС-1» для технологического присоединения энергопринимающих устройств жилого дома Заявителя Мартынович В.Ю., ДНТ «Кулешовка», Азовский район Ростовская область (1 шт.) | 2022 | 0,4 кВ и ниже | 1 | 10 | 24.4621
1965 | 8.1.1. | Установка прибора коммерческого учета электрической энергии (мощности) на границе земельного участка, подключенного от опоры №381-16 ВЛ 0,4 кВ №2 КТП 10/0,4кВ №381 ВЛ 10кВ №106Н ПС 110/6/10 кВ НС-1 для технологического присоединения энергопринимающих устройств жилого дома Заявителя Мирошниченко Ф.А., ДНТ «Кулешовка», Азовский район Ростовская область (1 шт.) | 2022 | 0,4 кВ и ниже | 1 | 10 | 24.5071
1985 | 8.1.1. | Установка прибора коммерческого учета электрической энергии (мощности) на границе земельного участка, подключенного от опоры №187-15 ВЛ-0,4 кВ №3 КТП 10/0,4кВ №187 ВЛ 10кВ №106Н ПС 110/6/10 кВ «НС-1» для технологического присоединения энергопринимающих устройств жилого дома Заявителя Торосян А.Г., ДНТ «Кулешовка», Азовский район Ростовская область (1 шт.) | 2022 | 0,4 кВ и ниже | 1 | 10 | 23.8463
1987 | 8.1.1. | Установка прибора коммерческого учета электрической энергии (мощности) на границе земельного участка, подключенного от опоры №187-35 ВЛ 0,4 кВ №2 КТП 10/0,4кВ №187 ВЛ 10кВ №106Н ПС 110/6/10 кВ НС-1 для технологического присоединения энергопринимающих устройств жилого дома Заявителя Щелкуновой М.И., Кулешовское с/п, территория ДНТ «Кулешовка», Азовский район Ростовская область (1 шт.) | 2022 | 0,4 кВ и ниже | 1 | 10 | 23.8464
2016 | 8.1.1. | Установка прибора коммерческого учета электрической энергии (мощности) на границе земельного участка, подключенного от опоры №100-97 ВЛ-0,4 кВ №3 КТП 10/0,4кВ №100 ВЛ-10кВ №2412 ПС 35/10 кВ А-24 для технологического присоединения энергопринимающих устройств жилого дома Заявителя Горбачева И.Л., х. Лагутник, Азовский район Ростовская область (1 шт.) | 2022 | 0,4 кВ и ниже | 1 | 12 | 24.4621
2050 | 8.1.1. | Установка приборов коммерческого учета электрической энергии (мощности) для технологического присоединения энергопринимающих устройств Заявителей: Ромащенко Е.Н., Устименко В.В., Азовский район Ростовская область (2 шт.) | 2022 | 0,4 кВ и ниже | 1 | 16 | 49.4976
2051 | 8.1.1. | Установка приборов коммерческого учета электрической энергии (мощности) на границе земельного участка, подключенного от опоры №167-12 ВЛ-0,4 кВ №1 КТП 10/0,4кВ №167 ВЛ-10кВ №106Н ПС 110/6/10 кВ «НС-1» для технологического присоединения энергопринимающих устройств жилого Заявителя Шаховой О.А., Азовский район Ростовская область (1 шт.) | 2022 | 0,4 кВ и ниже | 1 | 15 | 23.8915
2055 | 8.1.1. | Установка приборов коммерческого учета электрической энергии (мощности) на границе земельного участка, подключенного от №72-9 ВЛ-0,4 кВ №1 КТП-10/0,4 кВ №72 по ВЛ-10 кВ №3127 ПС 110/35/10 кВ «А-31» для технологического присоединения энергопринимающих устройств жилого дома Заявителя Куляко С.А., Азовский район Ростовская область (1шт.) | 2022 | 0,4 кВ и ниже | 1 | 15 | 30.0023
2061 | 8.1.1. | Строительство участка ВЛИ 0,4кВ от опоры №36-50 ВЛ 0,4 кВ №1 ЗТП 10/0,4 кВ №36 ВЛ 10кВ №1901 РП-19 ПС 110/35/10 кВ Самарская и системы учета электрической энергии (мощности) на границе земельного участка для электроснабжения жилого дома заявителя Рубаниковой С.А., п. Каяльский, Азовский район, Ростовская область (ориентировочная протяженность ЛЭП – 0,075 км) | 2022 | 0,4 кВ и ниже | 1 | 10 | 26.02
2101 | 8.1.1. | Установка прибора коммерческого учета электрической энергии (мощности) на границе земельного участка, подключенного от опоры №228-91 ВЛ 0,4 кВ №3 КТП 10/0,4кВ №228 ВЛ 10кВ №106Н ПС 110/6/10 кВ НС-1 для технологического присоединения энергопринимающих устройств жилого дома Заявителя Мухоян Р.М., п. Овощной, Азовский район Ростовская область (1 шт.) | 2022 | 0,4 кВ и ниже | 1 | 3 | 24.536
2102 | 8.1.1. | Установка прибора коммерческого учета электрической энергии (мощности) на границе земельного участка, подключенного от опоры №239-90 ВЛ 0,4 кВ №2 КТП 10/0,4кВ №239 ВЛ 10кВ №106Н ПС 110/6/10 кВ НС-1 для технологического присоединения энергопринимающих устройств жилого дома Заявителя Крутин Р.В., п. Овощной, Азовский район Ростовская область (1 шт.) | 2022 | 0,4 кВ и ниже | 1 | 10 | 24.536
2147 | 8.1.1. | Установка прибора коммерческого учета электрической энергии (мощности) на границе земельного участка, подключенного от проектируемой ВЛИ-0,4 кВ (по договору ТП №61-1-20-00510403 от 20.05.2020г.) МТП 10/0,4 кВ №205 ВЛ-10кВ №3127 ПС 110/35/10 кВ «А-31» для технологического присоединения энергопринимающих устройств жилого дома Заявителя Воробьева Р.А., с. Кагальник, Азовский р-он Ростовская область (1 шт.) | 2022 | 0,4 кВ и ниже | 1 | 12 | 23.3243
2254 | 8.1.1. | Строительство ВЛ 0,4 кВ от №316-5 ВЛ-0,4 кВ №1 МТП 10/0,4 кВ №316 ВЛ-10 кВ №211 ПС 35/10 кВ А-2 и установка коммерческого учета электрической энергии (мощности) на границе земельного участка для электроснабжения жилого дома заявителя Онищенко А.Г., х. Новоалександровка, Азовский р-он Ростовская область (ориентировочная протяженность ЛЭП – 0,03 км) | 2022 | 0,4 кВ и ниже | 1 | 15 | 20.8923
2330 | 8.1.1. | Установка прибора коммерческого учета электрической энергии (мощности) на границе земельного участка, подключенного от опоры №25-77 ВЛ 0,4 кВ №3 КТП 10/0,4кВ №25 ВЛ 10кВ №1815 ПС 35/10 кВ А-18 для технологического присоединения энергопринимающих устройств жилого дома Заявителя Вахромеевой А.В., х. Колузаево, Азовский район Ростовская область (1 шт.) | 2022 | 0,4 кВ и ниже | 1 | 15 | 27.6828
2358 | 8.1.1. | Установка прибора коммерческого учета электрической энергии (мощности) на границе земельного участка, подключенного от опоры №34-37 ВЛ-0,4 №2 КТП-34 ВЛ-10 313 ПС 35 кВ КГ3 для технологического присоединения энергопринимающих устройств жилого дома Заявителя Никитенко А.В., Ростовская область, Кагальницкий р-н, ст. Кировская, к.н.: 61:14:0050109:379 (1 шт.) | 2022 | 0,4 кВ и ниже | 1 | 5 | 25.9592
2359 | 8.1.1. | Установка прибора коммерческого учета электрической энергии (мощности) на границе земельного участка, подключенного от опоры №59-1 ВЛ-0,4 №1 КТП-59 ВЛ-10 204 ПС 110 кВ Краснолучинская для технологического присоединения энергопринимающих устройств станции катодной защиты Заявителя ПАО «Газпром газораспределение Ростов-на-Дону», Ростовская обл., р-н. Зерноградский, х. Попов, х. Большая Таловая. Начало объекта: т.1- врезка в существующий подземный газопровод высокого давления, расположенная в 1500,00 метрах на юго-восток от жилого дома №124 по ул. 40 лет Победы в х. Попов. Зерноградского района Ростовской области. Конец объекта: т. 15 — выход из земли. Расположенная в 580.00 метрах на юго-запад от жилого дома №2 по ул. Островского в х. Большая Таловая, Зерноградского района Ростовской области (1 шт.) | 2022 | 0,4 кВ и ниже | 1 | 3 | 28.0856
2402 | 8.1.1. | Установка прибора коммерческого учета электрической энергии (мощности) на границе земельного участка, подключенного от РУ-0,4 КТП-150 по ВЛ-10 307 ПС 110 кВ ЗР3 (принадлежностью филиала ПАО «Россети Юг»-«Ростовэнерго»); ВЛ-0,4 (принадлежность Любчанского А.В.) для технологического присоединения энергопринимающих устройств наружного освещения Заявителя Любчанского А.В., ст. Мечетинская, Зерноградский район, Ростовская область к.н. 61:12:0601501:2235 (1 шт.) | 2022 | 0,4 кВ и ниже | 1 | 10 | 19.4953
2480 | 8.1.1. | Установка прибора коммерческого учета электрической энергии (мощности) на границе земельного участка, подключенного от опоры №28-133 ВЛ-0,4 №4 ЗТП-28 ВЛ-10 313 ПС 35кВ КГ3 для технологического присоединения энергопринимающих устройств магазин Заявителя Голованов Е.М., Ростовская обл. Кагальницкий р-н, ст. Кировская, ул. Черняховского д.68 к.н.:61:14:0000000:00 (1 шт.) | 2022 | 0,4 кВ и ниже | 1 | 3 | 11.5044
2481 | 8.1.1. | Установка прибора коммерческого учета электрической энергии (мощности) на границе земельного участка, подключенного от опоры №121-123 ВЛ-0,4 № 3 КТП-121 ВЛ-10 313 ПС 35 кВ КГ3 для технологического присоединения энергопринимающих устройств садового дома Заявителя Мартышенко А.М., Ростовская обл. Аксайский р-н, СТ «Железнодорожник» уч.1690 к.н. 61:02:0504801:995 (1 шт.) | 2022 | 0,4 кВ и ниже | 1 | 10 | 11.9163
2482 | 8.1.1. | Установка прибора коммерческого учета электрической энергии (мощности) на границе земельного участка, подключенного от опоры №121-26 ВЛ-0,4 №1 КТП-121 ВЛ-10 313 ПС 35 кВ КГ3 для технологического присоединения энергопринимающих устройств садового дома Заявителя Казимирова Е.М., Ростовская обл. Аксайский р-н, СНТ «Садко» уч.896 к.н. 61:02:0504701:4 (1 шт.) | 2022 | 0,4 кВ и ниже | 1 | 7 | 12.1972
2483 | 8.1.1. | Установка прибора коммерческого учета электрической энергии (мощности) на границе земельного участка, подключенного от опоры №124-113 ВЛ-0,4 №3 КТП-124 ВЛ-10 313 ПС 35 кВ КГ3 для технологического присоединения энергопринимающих устройств садового дома Заявителя Изюмцевой И.В., Ростовская обл., Аксайский р-н, СНТ «Садко» уч.3791 к.н. 61:02:0504701:591 (1 шт.) | 2022 | 0,4 кВ и ниже | 1 | 7 | 12.1972
2484 | 8.1.1. | Установка прибора коммерческого учета электрической энергии (мощности) на границе земельного участка, подключенного от опоры №182-28 ВЛ-0,4 №3 КТП-182 ВЛ-10 805 ПС 110 кВ БОС для технологического присоединения энергопринимающих устройств жилого дома Заявителя Игнатьев Н.А., Ростовская обл. Кагальницкий р-н. п. Мокрый Батай, ул. Майская д.9 к.н. 61:14:0000000:00 (1 шт.) | 2022 | 0,4 кВ и ниже | 1 | 10 | 11.6355
2486 | 8.1.1. | Установка прибора коммерческого учета электрической энергии (мощности) на границе земельного участка, подключенного от опоры №66-11 ВЛ-0,4 №1 КТП-66 ВЛ-10 413 ПС 35 кВ КГ4 для технологического присоединения энергопринимающих устройств ЛПХ Заявителя Колодько И.В., Ростовская обл. Кагальницкий р-н. х. Песчаный Брод, ул. Заречная д.2В к.н. 61:14:0030701:68 (1 шт.) | 2022 | 0,4 кВ и ниже | 1 | 15 | 11.9163
2488 | 8.1.1. | Установка прибора коммерческого учета электрической энергии (мощности) на границе земельного участка, подключенного от опоры №141-42 ВЛ-0,4 №2 КТП-141 ВЛ-10 215 ПС 35 кВ КГ2 для технологического присоединения энергопринимающих устройств жилого дома Заявителя Мигловец Н.А., Ростовская обл. Кагальницкий р-н, п. Малиновка, ул. Садовая д.44 к.н. 61:14:0010302:36 (1 шт.) | 2022 | 0,4 кВ и ниже | 1 | 15 | 11.9163
2489 | 8.1.1. | Установка прибора коммерческого учета электрической энергии (мощности) на границе земельного участка, подключенного от опоры №34-32 ВЛ-0,4 №1 КТП-34 ВЛ-10 313 ПС 35 кВ КГ3 для технологического присоединения энергопринимающих устройств общежития Заявителя ООО «Вильямс», Ростовская обл. Кагальницкий р-н, ст. Кировская, ул. Победы д.2 кв.2 к.н. 61:14:18011209:66 (1 шт.) | 2022 | 0,4 кВ и ниже | 1 | 10 | 11.8675
2490 | 8.1.1. | Установка прибора коммерческого учета электрической энергии (мощности) на границе земельного участка, подключенного от опоры №16-91 ВЛ-0,4 № 3 КТП-16 ВЛ-10 605 ПС 35кВ КГ6 для технологического присоединения энергопринимающих устройств ЛПХ Заявителя Полуян В.В., Ростовская обл. Кагальницкий р-н. с. Новобатайск ул. Красная д.55, к.н. 61:14:040153:5 (1 шт.) | 2022 | 0,4 кВ и ниже | 1 | 15 | 11.9163
2491 | 8.1.1. | Установка прибора коммерческого учета электрической энергии (мощности) на границе земельного участка, подключенного от опоры №23-37 ВЛ-0,4 №2 КТП-23 ВЛ-10 1507 ПС 35 кВ ЗР15 для технологического присоединения энергопринимающих устройств базовой станции Заявителя ПАО «Ростелеком», Ростовская обл., Зерноградский р-н, г.Зерноград, ул. Самохвалова, напротив земельного участка №1 к.н. 61:12:0040102:0 (1 шт.) | 2022 | 0,4 кВ и ниже | 1 | 0.5 | 11.7059
2494 | 8.1.1. | Установка прибора коммерческого учета электрической энергии (мощности) на границе земельного участка, подключенного от проектируемой опоры (в рамках договора 61-1-22-00612095 Аристакесян С.А.) ВЛ-0,4 №1 КТП-28 ВЛ-10 313 ПС 35 кВ КГ3 для технологического присоединения энергопринимающих устройств ЛПХ Заявителя Саносян В.Н., Ростовская обл. Кагальницкий р-н, ст. Кировская, ул. Космонавтов д.38 к.н. 61:14:0050126:495 (1 шт.) | 2022 | 0,4 кВ и ниже | 1 | 10 | 16.5508
2495 | 8.1.1. | Установка прибора коммерческого учета электрической энергии (мощности) на границе земельного участка, подключенного от проектируемой опоры (в рамках договора 61-1-22-00612095 Аристакесян С.А.) ВЛ-0,4 №1 КТП-28 ВЛ-10 313 ПС 35 кВ КГ3 для технологического присоединения энергопринимающих устройств ЛПХ Заявителя Хедоян Ш.Ф., Ростовская обл. Кагальницкий р-н, ст. Кировская, ул. Космонавтов д.36 к.н. 61:14:0050126:496 (1 шт.) | 2022 | 0,4 кВ и ниже | 1 | 10 | 11.3546
2498 | 8.1.1. | Установка прибора коммерческого учета электрической энергии (мощности) на границе земельного участка, подключенного от опоры №26-52 ВЛ-0,4 №2 КТП-26 ВЛ-10 318 ПС 35кВ КГ3 для технологического присоединения энергопринимающих устройств ЛПХ Заявителя Сенниковой Т.С., Ростовская обл. Кагальницкий р-н. х. Николаевский ул. Луговая д.125, к.н. 61:14:180012005:371(1 шт.) | 2022 | 0,4 кВ и ниже | 1 | 10 | 13.7421
2192 | 8.1.1. | Установка прибора коммерческого учета электрической энергии (мощности) на границе земельного участка, подключенного от опоры №28-67 ВЛ 0,4 кВ №1 КТП 10/0,4кВ №28 ВЛ 10кВ №1815 ПС 35/10 кВ А-18 для технологического присоединения энергопринимающих устройств жилого дома Заявителя Архинина С.Г., х. Курган, Азовский район Ростовская область (1 шт.) | 2022 | 0,4 кВ и ниже | 1 | 10 | 24.7385
2197 | 8.1.1. | Установка прибора коммерческого учета электрической энергии (мощности) на границе земельного участка, подключенного от опоры №36-50 ВЛ-0,4 кВ №3 КТП 10/0,4кВ №36 ВЛ 10кВ №1702 ПС 35/10 кВ А-17 для технологического присоединения энергопринимающих устройств жилого дома Заявителя Худина Ю.А., с. Стефанидинодар, Азовский район Ростовская область (1 шт.) | 2022 | 0,4 кВ и ниже | 1 | 10 | 16.4023
2210 | 8.1.1. | Установка прибора коммерческого учета электрической энергии (мощности) на границе земельного участка, подключенного от опоры №70-13 ВЛ 0,4 кВ №1 КТП 10/0,4кВ №70 ВЛ 10кВ №2608 ПС 110/10 кВ А-26 для технологического присоединения энергопринимающих устройств жилого дома Заявителя Сухомлиновой О.А., с. Кулешовка, Азовский район Ростовская область (1 шт.) | 2022 | 0,4 кВ и ниже | 1 | 15 | 24.7385
2211 | 8.1.1. | Установка прибора коммерческого учета электрической энергии (мощности) на границе земельного участка, подключенного от опоры №70-15/2 ВЛ 0,4кВ №1 КТП 10/0,4 кВ №70 ВЛ 10кВ №2608 ПС 110/10 кВ А-26 для технологического присоединения энергопринимающих устройств жилого дома Заявителя Ольшанского С.В., с. Кулешовка, Азовский район Ростовская область (1 шт.) | 2022 | 0,4 кВ и ниже | 1 | 5 | 24.7385
2215 | 8.1.1. | Установка прибора коммерческого учета электрической энергии (мощности) на границе земельного участка, подключенного от опоры №88-46 ВЛ-0,4 кВ №2 КТП 10/0,4кВ №88 ВЛ 10кВ №3127 ПС 110/35/10 кВ А-31 для технологического присоединения энергопринимающих устройств жилого дома Заявителя Гринёвой Н.В., с. Займо-Обрыв, Азовский район Ростовская область (1 шт.) | 2022 | 0,4 кВ и ниже | 1 | 10 | 26.4786
2250 | 8.1.1. | Строительство ВЛ 0,4 кВ от №8-13 ВЛ 0,4 кВ №1 КТП 10/0,4 кВ №8 ВЛ 10 кВ 3125 ПС 110/35/10 кВ А-31 и установка коммерческого учета электрической энергии (мощности) на границе земельного участка для электроснабжения жилого дома заявителя Бригадир М.И., Ростовская обл. р-н. Азовский, с. Пешково (ориентировочная протяженность ЛЭП – 0,07 км) | 2022 | 0,4 кВ и ниже | 1 | 10 | 20.1874
2253 | 8.1.1. | Строительство ВЛ 10 кВ от опоры №31-108 по ВЛ 10 кВ №2412 ПС 35/10 кВ А-24, ТП 10/0,4 кВ, ВЛ 0,4 кВ и системы учета электрической энергии (мощности) на границе земельного участка для электроснабжения жилого дома заявителя Федорец К.С., Ростовская обл. р-н. Азовский, х. Полушкин (ориентировочная протяженность ЛЭП– 0,100 км, ориентировочная трансформаторная мощность – 0,025 МВА) | 2022 | 0,4 кВ и ниже | 1 | 14 | 23.4379
2258 | 8.1.1. | Установка прибора коммерческого учета электрической энергии (мощности) на границе земельного участка, подключенного от опоры №б/н ВЛ 0,4 кВ КТП 10/0,4кВ №29 ВЛ 10кВ №2907 РП-29 ПС 35/10 кВ А-18 для технологического присоединения энергопринимающих устройств жилого дома Заявителя Быкова В.О., х. Казачий Ерик Азовский район, Ростовская область (1 шт.) | 2022 | 0,4 кВ и ниже | 1 | 15 | 25.7617
2264 | 8.1.1. | Установка прибора коммерческого учета электрической энергии (мощности) на границе земельного участка, подключенного от опоры №16-5 ВЛ 0,4 кВ №1 КТП 10/0,4кВ №16 ВЛ 10кВ №2608 ПС 110/10 кВ А-26 для технологического присоединения энергопринимающих устройств жилого дома Заявителя Икряновой Н.В., с. Кулешовка, Азовский район Ростовская область (1 шт.) | 2022 | 0,4 кВ и ниже | 1 | 15 | 24.7385
2269 | 8.1.1. | Установка прибора коммерческого учета электрической энергии (мощности) на границе земельного участка, подключенного от опоры №239-112 ВЛ-0,4 кВ №4 КТП 10/0,4кВ №239 ВЛ-10кВ №106Н ПС 110/6/10 кВ НС-1 для технологического присоединения энергопринимающих устройств жилого дома Заявителя Козачок К.Я., п. Овощной, Азовский район Ростовская область (1 шт.) (по дог. ТП 61-1-21-00620377 от 22.12.2021) | 2022 | 0,4 кВ и ниже | 1 | 10 | 24.7385
2270 | 8.1.1. | Установка прибора коммерческого учета электрической энергии (мощности) на границе земельного участка, подключенного от опоры №239-112 ВЛ-0,4 кВ №4 КТП 10/0,4кВ №239 ВЛ-10кВ №106Н ПС 110/6/10 кВ НС-1 для технологического присоединения энергопринимающих устройств жилого дома Заявителя Козачок Я.А., п. Овощной, Азовский район Ростовская область (1 шт.) (по дог. ТП 61-1-21-00620339 от 22.12.2021) | 2022 | 0,4 кВ и ниже | 1 | 10 | 24.7385
2288 | 8.1.1. | Установка прибора коммерческого учета электрической энергии (мощности) на границе земельного участка, подключенного от опоры №265-56 ВЛ-0,4 кВ №2 КТП 10/0,4кВ №265 ВЛ 10кВ №2608 ПС 110/10 кВ А-26 для технологического присоединения энергопринимающих устройств жилого дома Заявителя Самарич Р.Н., с. Кулешовка, Азовский район Ростовская область (1 шт.) | 2022 | 0,4 кВ и ниже | 1 | 10 | 24.7385
2295 | 8.1.1. | Установка прибора коммерческого учета электрической энергии (мощности) на границе земельного участка, подключенного от опоры №б/н ВЛ 0,4 кВ №1 КТП 10/0,4кВ №277 (балансовая принадлежность Администрация Елизаветинского сельского поселения) ВЛ 10кВ №1815 ПС 35/10 кВ А-18 для технологического присоединения энергопринимающих устройств жилого дома Заявителя Шутова С.О., х. Обуховка, Азовский район Ростовская область (1 шт.) | 2022 | 0,4 кВ и ниже | 1 | 15 | 24.7381
2328 | 8.1.1. | Установка прибора коммерческого учета электрической энергии (мощности) на границе земельного участка, подключенного от опоры №365-13 ВЛ-0,4 кВ №1 КТП 10/0,4 кВ №365 по ВЛ 10 кВ №107Н ПС 110/6/10 кВ НС-1 для технологического присоединения энергопринимающих устройств жилого дома Заявителя Авдеевой И.В., п.Овощной, Азовский район, Ростовская область (1 шт.) | 2022 | 0,4 кВ и ниже | 1 | 1.5 | 16.4022
2333 | 8.1.1. | Установка прибора коммерческого учета электрической энергии (мощности) на границе земельного участка, подключенного от опоры №4-23 ВЛ-0,4 кВ №1 КТП 10/0,4 кВ №4 по ВЛ 10 кВ №1702 ПС 35/10 кВ А-17 для технологического присоединения энергопринимающих устройств жилого дома Заявителя Звездилина А.Я., с. Стефанидинодар, Азовский район, Ростовская область (1 шт.) | 2022 | 0,4 кВ и ниже | 1 | 15 | 25.0865
2341 | 8.1.1. | Установка прибора коммерческого учета электрической энергии (мощности) на границе земельного участка, подключенного от опоры №187-34 ВЛ 0,4кВ №2 КТП 10/0,4 кВ №187 ВЛ 10кВ №106Н ПС 110/6/10 кВ НС-1 для технологического присоединения энергопринимающих устройств жилого дома Заявителя Савенко Н.Н., ДНТ «Кулешовка» Азовский район, Ростовская область (1 шт.) | 2022 | 0,4 кВ и ниже | 1 | 15 | 24.7385
2379 | 8.1.1. | Установка прибора коммерческого учета электрической энергии (мощности) на границе земельного участка, подключенного от опоры №82-55 ВЛ 0,4 кВ №3 КТП 10/0,4кВ №82 ВЛ 10кВ №3127 ПС 110/35/10 кВ А-31 для технологического присоединения энергопринимающих устройств жилого дома Заявителя Бебех С.В., с.Займо-Обрыв, Азовский район, Ростовская область, к.н. 61:01:0140401:3352 (1 шт.) | 2022 | 0,4 кВ и ниже | 1 | 15 | 26.2174
2380 | 8.1.1. | Установка прибора коммерческого учета электрической энергии (мощности) на границе земельного участка, подключенного от опоры №152-15 ВЛ 0,4 кВ №1 КТП 10/0,4кВ №152 ВЛ 10кВ №1107 ПС 35/10 кВ А-11 для технологического присоединения энергопринимающих устройств жилого дома Заявителя Вершанской Л.И., с. Кагальник, Азовский район, Ростовская область, к.н. 61:01:0060101:12745 (1 шт.) | 2022 | 0,4 кВ и ниже | 1 | 12 | 18.2292
2383 | 8.1.1. | Установка прибора коммерческого учета электрической энергии (мощности) на границе земельного участка, подключенного от опоры №84-8 ВЛ 0,4 кВ №1 КТП 10/0,4кВ №84 ВЛ 10кВ №2608 ПС 110/10 кВ А-26 для технологического присоединения энергопринимающих устройств жилого дома Заявителя Закалюжного И.Д., с. Кулешовка, Азовский район, Ростовская область, к.н. 61:01:0090102:2187 (1 шт.) | 2022 | 0,4 кВ и ниже | 1 | 15 | 24.8254
2385 | 8.1.1. | Установка прибора коммерческого учета электрической энергии (мощности) на границе земельного участка, подключенного от опоры №185-62/8 ВЛ 0,4 кВ №4 КТП 10/0,4кВ №185 ВЛ 10кВ №106Н ПС 110/6/10 кВ НС-1 для технологического присоединения энергопринимающих устройств нежилой застройки Заявителя Кобец Н.В., ДНТ «Эдем», Азовский район, Ростовская область, к.н. 61:01:0600006:2999 (1 шт.) | 2022 | 0,4 кВ и ниже | 1 | 10 | 24.8254
2390 | 8.1.1. | Установка прибора коммерческого учета электрической энергии (мощности) на границе земельного участка, подключенного от опоры №44-139 ВЛ-0,4кВ № 3 КТП-10/0,4 кВ №44 ВЛ-10кВ №803 ПС 35/10 кВ А-8 для технологического присоединения энергопринимающих устройств жилого дома Мордышева А.И., с.Семибалки, Азовский район Ростовская область (1 шт.) | 2022 | 0,4 кВ и ниже | 1 | 7 | 24.8253
2393 | 8.1.1. | Установка прибора коммерческого учета электрической энергии (мощности) на границе земельного участка, подключенного от опоры №58-25 ВЛ 0,4 кВ №1 КТП 10/0,4кВ №58 ВЛ 10кВ №2204 РП-22 ПС 110/35/10 кВ Самарская для технологического присоединения энергопринимающих устройств жилого дома Заявителя Осеян С.А., х.Левобережный, Азовский район, Ростовская область, к.н. 61:01:0040701:80 (1 шт.) | 2022 | 0,4 кВ и ниже | 1 | 10 | 26.5655
2397 | 8.1.1. | Установка прибора коммерческого учета электрической энергии (мощности) на границе земельного участка, подключенного от опоры №187-12 ВЛ 0,4 кВ №4 КТП 10/0,4кВ №187 ВЛ 10кВ №106Н ПС 110/6/10 кВ НС-1 для технологического присоединения энергопринимающих устройств жилого дома Заявителя Терещенко И.О., ДНТ «Кулешовка», Азовский район, Ростовская область, к.н. 61:01:0600006:1276 (1 шт.) | 2022 | 0,4 кВ и ниже | 1 | 8 | 25.6951
2399 | 8.1.1. | Установка прибора коммерческого учета электрической энергии (мощности) на границе земельного участка, подключенного от опоры №59-51 ВЛ-0,4 №2 КТП-59 ВЛ-10 1205 от ПС 110 кВ Манычская для технологического присоединения энергопринимающих устройств объекта торговли Заявителя ИП Зенковой А.В., Ростовская обл., Зерноградский р-н, х. Верхние Хороли, к.н. 61:12:0060201:114 (1 шт.) | 2022 | 0,4 кВ и ниже | 1 | 15 | 18.2936
2400 | 8.1.1. | Установка прибора коммерческого учета электрической энергии (мощности) на границе земельного участка, подключенного от опоры №80-17 ВЛ-0,4 №3 КТП-80 ВЛ-10 602 ПС 35 кВ ЗР6 для технологического присоединения энергопринимающих устройств жилого дома Заявителя Корниенко Е.Е., х. Чернышевка, Зерноградский район, Ростовская область к.н. 61:12:0090114:498 (1 шт.) | 2022 | 0,4 кВ и ниже | 1 | 5 | 20.7481
2514 | 8.1.1. | Установка прибора коммерческого учета электрической энергии (мощности) на границе земельного участка, подключенного от опоры №104-86 ВЛ-0,4 №1 КТП-104 ВЛ-10 122 ПС 220 кВ Зерновая для технологического присоединения энергопринимающих устройств жилого дома Заявителя Гиголян А.А., Ростовская обл. Зерноградский р-н, х. Ракитный, ул. Заречная д.46А к.н. 61:12:0051001:649 (1 шт.) | 2022 | 0,4 кВ и ниже | 1 | 5 | 12.248
2515 | 8.1.1. | Установка прибора коммерческого учета электрической энергии (мощности) на границе земельного участка, подключенного от опоры №199-4 ВЛ-0,4 №1 КТП-199 ВЛ-10 805 ПС 110 кВ БОС для технологического присоединения энергопринимающих устройств ЛПХ Заявителя Гужва И.П., Ростовская обл. Кагальницкий р-н, п. Мокрый Батай, ул. Вишневая д.33-А к.н. 61:14:0060104:976 (1 шт.) | 2022 | 0,4 кВ и ниже | 1 | 3 | 11.5703
2516 | 8.1.1. | Установка прибора коммерческого учета электрической энергии (мощности) на границе земельного участка, подключенного от опоры №175-31 ВЛ-0,4 №1 КТП-175 ВЛ-10 313 ПС 35кВ КГ3 для технологического присоединения энергопринимающих устройств ЛПХ Заявителя Ибрагимова Р.Ф., Ростовская обл. Аксайский р-н., сНТ Природа 21линия уч. 1368 к.н. 61:02:0000000:00 (1 шт.) | 2022 | 0,4 кВ и ниже | 1 | 6 | 11.9013
2517 | 8.1.1. | Установка прибора коммерческого учета электрической энергии (мощности) на границе земельного участка, подключенного от опоры №166-5 ВЛ-0,4 №4 КТП-166 ВЛ-10 313 ПС 35 кВ КГ3 для технологического присоединения энергопринимающих устройств садового дома Заявителя Лазура Д.Д., Ростовская обл., Аксайский р-н, СНТ «Природа» уч.2182 к.н. 61:02:0504601:406 (1 шт.) | 2022 | 0,4 кВ и ниже | 1 | 5 | 12.2754
2518 | 8.1.1. | Установка прибора коммерческого учета электрической энергии (мощности) на границе земельного участка, подключенного от опоры №121-48 ВЛ-0,4 №1 КТП-121 ВЛ-10 313 ПС 35 кВ КГ3 для технологического присоединения энергопринимающих устройств садового дома Заявителя Магомедов М.С., Ростовская обл., Аксайский р-н, СНТ Садко 15 линия уч.722 к.н. 61:02:0504701:195(1 шт.) | 2022 | 0,4 кВ и ниже | 1 | 5 | 11.9014
2519 | 8.1.1. | Установка прибора коммерческого учета электрической энергии (мощности) на границе земельного участка, подключенного от опоры №109-37 ВЛ-0,4 №1 КТП-119 ВЛ-10 1608 ПС 35кВ ЗР16 для технологического присоединения энергопринимающих устройств жилого дома Заявителя , Ростовская обл. Зерноградский р-н. х. 1-й Россошинский от ГРП до ГРП к.н. 61:12:0000000:16947(1 шт.) | 2022 | 0,4 кВ и ниже | 1 | 3 | 11.4119
2520 | 8.1.1. | Установка прибора коммерческого учета электрической энергии (мощности) на границе земельного участка, подключенного от опоры №122-98 ВЛ-0,4 №3 КТП-122 ВЛ-10 313 ПС 35 кВ КГ3 для технологического присоединения энергопринимающих устройств садового дома Заявителя Смотрякова О.Н., Ростовская обл., Аксайский р-н, СНТ «Лазурный» уч.1436 к.н.:61:02:0549901:3033 (1 шт.) | 2022 | 0,4 кВ и ниже | 1 | 6 | 12.248
2521 | 8.1.1. | Установка прибора коммерческого учета электрической энергии (мощности) на границе земельного участка, подключенного от опоры №112-29 ВЛ-0,4 №3 КТП-112 ВЛ-10 122 ПС 220 кВ Зерновая для технологического присоединения энергопринимающих устройств жилого дома Заявителя Толстопятенко В.А., х. Ракитный, Зерноградский район, Ростовская область, к.н. 61:12:0051001:728 (1 шт.) | 2022 | 0,4 кВ и ниже | 1 | 5 | 12.248
2522 | 8.1.1. | Установка прибора коммерческого учета электрической энергии (мощности) на границе земельного участка, подключенного от опоры №35-19 ВЛ-0,4 №1 КТП-35 ВЛ-10 1501 от ПС 35 кВ ЗР15 для технологического присоединения энергопринимающих устройств ЛПХ Заявителя Шевцова В.Е., п. Экспериментальный, Зерноградский р-н, Ростовская область, к.н.61:12:0050401:1755 (1 шт.) | 2022 | 0,4 кВ и ниже | 1 | 5 | 12.1314
2370 | 8.1.1. | Строительство ВЛ 0,4 кВ от №16-151 ВЛ-0,4 кВ №3 КТП 10/0,4 кВ №16 ВЛ 10 кВ №2608 от ПС 110/10 кВ А-26 и установка коммерческого учета электрической энергии (мощности) на границе земельного участка для электроснабжения жилого дома заявителя Дзюба Е.И., с. Кулешовка, Азовский р-он Ростовская область (ориентировочная протяженность ЛЭП – 0,03 км) | 2022 | 0,4 кВ и ниже | 1 | 10 | 20.14
2564 | 8.1.1. | Установка прибора коммерческого учета электрической энергии (мощности) на границе земельного участка, подключенного от опоры № 418-28 ВЛ-0,4 № 1 КТП-418 ВЛ-10 612 ПС 35 кВ Е-6 для технологического присоединения энергопринимающих устройств жилого дома Заявителя Вартанян С.А., х.х.Шаумяновский, Егорлыкский район, Ростовская область, к.н. 61:10:0090101:207 (1 шт.) | 2022 | 0,4 кВ и ниже | 1 | 5 | 11.9963
2569 | 8.1.1. | Установка прибора коммерческого учета электрической энергии (мощности) на границе земельного участка, подключенного от опоры №226-39 ВЛ-0,4кВ №5 КТП-10/0,4 кВ №226 ВЛ-10кВ №2608 ПС 110/10 кВ А-26 для технологического присоединения энергопринимающих устройств шкафа с оборудованием видеонаблюдения Заявителя ООО «Группа компаний «Вега»., с.Кулешовка, Азовский район, Ростовская область(1 шт.) | 2022 | 0,4 кВ и ниже | 1 | 0.06 | 10.9328
2570 | 8.1.1. | Установка прибора коммерческого учета электрической энергии (мощности) на границе земельного участка, подключенного от опоры №б/н ВЛ-0,4кВ КТП-10/0,4 кВ №279 (балансовая принадлежность ИП Усачев В.И. (п.Беловодье) ВЛ-10кВ №1815 ПС 35/10 кВ А-18 для технологического присоединения энергопринимающих устройств жилого дома Заявителя Чувилина А.В., х.Обуховка, Азовский район, Ростовская область, к.н. 61:01:0600002:852 (1 шт.) | 2022 | 0,4 кВ и ниже | 1 | 10 | 32.5221
2571 | 8.1.1. | Установка прибора коммерческого учета электрической энергии (мощности) на границе земельного участка, подключенного от опоры №48-4 ВЛ-0,4кВ № 1 КТП-10/0,4 кВ №48 ВЛ-10кВ №1815 ПС 35/10 кВ А-18 для технологического присоединения энергопринимающих устройств объекта жилого дома Заявителя Севостьянова Ю.А., Азовский район, Ростовская область, к.н. 61:01:0600002:2644(1 шт.) | 2022 | 0,4 кВ и ниже | 1 | 5 | 13.841
2572 | 8.1.1. | Установка прибора коммерческого учета электрической энергии (мощности) на границе земельного участка, подключенного от опоры №б/н ВЛ-0,4кВ КТП-10/0,4 кВ №279 (балансовая принадлежность ИП Усачев В.И. (п. Беловодье) ВЛ-10кВ №1815 ПС 35/10 кВ А-18 для технологического присоединения энергопринимающих устройств объекта жилого дома Заявителя Дяур Н.Д., х. Обуховка, Азовский район, Ростовская область, к.н. 61:01:0600002:1614(1 шт.) | 2022 | 0,4 кВ и ниже | 1 | 15 | 17.547
2573 | 8.1.1. | Установка прибора коммерческого учета электрической энергии (мощности) на границе земельного участка, подключенного от опоры №240-4 ВЛ-0,4кВ №1 КТП-10/0,4 кВ №240 ВЛ-10кВ №106Н ПС 110/6/10 кВ НС-1 для технологического присоединения энергопринимающих устройств объекта жилого дома Заявителя Авдеева Ю.Н., п. Овощной, Азовский район, Ростовская область, к.н. 61:01:0130101:5133 (1 шт.) | 2022 | 0,4 кВ и ниже | 1 | 5 | 12.3265
2574 | 8.1.1. | Установка прибора коммерческого учета электрической энергии (мощности) на границе земельного участка, подключенного от опоры №56-1/3 ВЛ-0,4кВ №1 КТП-10/0,4 кВ №56 ВЛ-10кВ №3127 ПС 110/35/10 кВ А-31 для технологического присоединения энергопринимающих устройств объекта жилого дома Заявителя Стаценко А.Н., х. Береговой, Азовский район, Ростовская область,к.н. 61:01:0140201:1107 (1 шт.) | 2022 | 0,4 кВ и ниже | 1 | 15 | 12.3265
2575 | 8.1.1. | Установка прибора коммерческого учета электрической энергии (мощности) на границе земельного участка, подключенного от опоры №21-20 ВЛ-0,4кВ №3 КТП-10/0,4 кВ №21 ВЛ-10кВ №1815 ПС 35/10 кВ А-18 для технологического присоединения энергопринимающих устройств объекта жилого дома Заявителя Хорошенького А.А., х. Городище, Азовский район, Ростовская область, к.н. 61:01:0030201:3 28 (1 шт.) | 2022 | 0,4 кВ и ниже | 1 | 10 | 16.507
2576 | 8.1.1. | Установка прибора коммерческого учета электрической энергии (мощности) на границе земельного участка, подключенного от опоры №58-88 ВЛ-0,4кВ №3 КТП-10/0,4 кВ №58 ВЛ-10кВ №609 ПС 35/10 кВ А-6 для технологического присоединения энергопринимающих устройств объекта хозяйственной постройки Заявителя Гребнева А.Ю., с. Маргаритово, Азовский район, Ростовская область,к.н. 61:01:0100101:691 (1 шт.) | 2022 | 0,4 кВ и ниже | 1 | 10 | 12.3265
2577 | 8.1.1. | Установка прибора коммерческого учета электрической энергии (мощности) на границе земельного участка, подключенного от опоры №240-76 ВЛ-0,4кВ №3 КТП-10/0,4 кВ №240 ВЛ-10кВ №106Н ПС 110/6/10 кВ НС-1 для технологического присоединения энергопринимающих устройств объекта жилого дома Заявителя Новиковой О.А., п. Овощной, Азовский район, Ростовская область,к.н. 61:01:0130101:5000 (1 шт.) | 2022 | 0,4 кВ и ниже | 1 | 15 | 12.3265
2578 | 8.1.1. | Установка прибора коммерческого учета электрической энергии (мощности) на границе земельного участка, подключенного от опоры №106-93 ВЛ 0,4 кВ № 2 КТП 10/0,4кВ №106 ВЛ 10кВ №806 ПС 35/10 кВ А-8 для технологического присоединения энергопринимающих устройств жилого дома Заявителя Соломатиной С.Л., с. Семибалки, Азовский район Ростовская область, к.н. 61:01:0180101:5016 (1 шт.) | 2022 | 0,4 кВ и ниже | 1 | 10 | 10.9328
2579 | 8.1.1. | Установка прибора коммерческого учета электрической энергии (мощности) на границе земельного участка, подключенного от опоры №48-79 ВЛ-0,4кВ №3 КТП-10/0,4 кВ №48 ВЛ-10кВ №1815 ПС 35/10 кВ А-18 для технологического присоединения энергопринимающих устройств объекта жилого дома Заявителя Чупинина И.В., Рыболовецкий колхоз им.Ленина, Азовский район, Ростовская область, к.н. 61:01:0600002:3268 (1 шт.) | 2022 | 0,4 кВ и ниже | 1 | 5.5 | 13.841
2580 | 8.1.1. | Установка прибора коммерческого учета электрической энергии (мощности) на границе земельного участка, подключенного от опоры №185-14 ВЛ-0,4кВ №1 КТП-10/0,4 кВ №185 ВЛ-10кВ №106Н ПС 110/6/10 кВ НС-1 для технологического присоединения энергопринимающих устройств объекта жилого дома Заявителя Боровиченко Н.П., с. Кулешовка, Азовский район, Ростовская область, к.н. 61:01:0090101:1766 (1 шт.) | 2022 | 0,4 кВ и ниже | 1 | 15 | 12.3265
2581 | 8.1.1. | Установка прибора коммерческого учета электрической энергии (мощности) на границе земельного участка, подключенного от опоры №219-46 ВЛ 0,4 кВ №2 КТП 10/0,4кВ №219 ВЛ 10кВ №901 ПС 35/10 кВ А-9 для технологического присоединения энергопринимающих устройств жилого дома Заявителя Павленко А.В., с. Высочино, Азовский район, Ростовская область, к.н. 61:01:0110201:2100 (1 шт.) | 2022 | 0,4 кВ и ниже | 1 | 10 | 13.72
2582 | 8.1.1. | Установка прибора коммерческого учета электрической энергии (мощности) на границе земельного участка, подключенного от опоры №48-17 ВЛ-0,4кВ №1 КТП-10/0,4 кВ №48 ВЛ-10кВ №1815 ПС 35/10 кВ А-18 для технологического присоединения энергопринимающих устройств объекта жилого дома Заявителя Шахбазян Ж.М., Азовский район, Ростовская область, к.н. 61:01:0600002:2541 (1 шт.) | 2022 | 0,4 кВ и ниже | 1 | 10 | 25.5546
2583 | 8.1.1. | Установка прибора коммерческого учета электрической энергии (мощности) на границе земельного участка, подключенного от опоры №89-28 ВЛ-0,4кВ №1 КТП-10/0,4 кВ №89 ВЛ-10кВ №803 ПС 35/10 кВ А-8 для технологического присоединения энергопринимающих устройств объекта жилого дома Заявителя Осиповой Н.Б., с. Семибалки, Азовский район, Ростовская область, к.н. 61:01:0180101:1456 (1 шт.) | 2022 | 0,4 кВ и ниже | 1 | 1 | 10.933
2584 | 8.1.1. | Установка прибора коммерческого учета электрической энергии (мощности) на границе земельного участка, подключенного от опоры №228-92 ВЛ-0,4кВ №2 КТП-10/0,4 кВ №228 ВЛ-10кВ №106Н ПС 110/6/10 кВ НС-1 для технологического присоединения энергопринимающих устройств объекта жилого дома Заявителя Мухоян Р.М., п. Овощной, Азовский район, Ростовская область, к.н. 61:01:0130101:5108 (1 шт.) | 2022 | 0,4 кВ и ниже | 1 | 3 | 13.7196
2585 | 8.1.1. | Установка прибора коммерческого учета электрической энергии (мощности) на границе земельного участка, подключенного от опоры №45-116 ВЛ-0,4кВ № 2 КТП-10/0,4 кВ №45 ВЛ-10кВ №1613 ПС 35/10 кВ А-16 для технологического присоединения энергопринимающих устройств объекта жилого дома Заявителя Самойленко Д.Г., х. Калиновка, Азовский район, Ростовская область, к.н. 61:01:0050501:682(1 шт.) | 2022 | 0,4 кВ и ниже | 1 | 7 | 17.547
2586 | 8.1.1. | Установка прибора коммерческого учета электрической энергии (мощности) на границе земельного участка, подключенного от опоры №156-8 ВЛ-0,4кВ № 1 КТП-10/0,4 кВ №156 ВЛ-10кВ №1701 ПС 35/10 кВ А-17 для технологического присоединения энергопринимающих устройств объекта жилого дома Заявителя Ивченко А.В., с. Круглое, Азовский район, Ростовская область, к.н. 61:01:0070101:2413(1 шт.) | 2022 | 0,4 кВ и ниже | 1 | 15 | 12.3265
2587 | 8.1.1. | Установка прибора коммерческого учета электрической энергии (мощности) на границе земельного участка, подключенного от опоры №31-87 ВЛ-0,4кВ № 1 КТП-10/0,4 кВ №31 ВЛ-10кВ №2907 РП-29 ПС 35/10 кВ А-18 для технологического присоединения энергопринимающих устройств объекта жилого дома Заявителя Резников И.А., ст-ца Елизаветинская, Азовский район, Ростовская область, к.н. 61:01:0030101:1455(1 шт.) | 2022 | 0,4 кВ и ниже | 1 | 10 | 13.5432
2588 | 8.1.1. | Установка прибора коммерческого учета электрической энергии (мощности) на границе земельного участка, подключенного от опоры №389-97 ВЛ-0,4кВ №1 КТП-10/0,4 кВ №389 ВЛ-10кВ №2008 ПС 220/110/10 кВ А-20 для технологического присоединения энергопринимающих устройств объекта жилого дома Заявителя Попёхина А.Е., ДНТ «Донские зори», Азовский район, Ростовская область, к.н. 61:01:0501901:595(1 шт.) | 2022 | 0,4 кВ и ниже | 1 | 10 | 12.3265
2589 | 8.1.1. | Установка прибора коммерческого учета электрической энергии (мощности) на границе земельного участка, подключенного от опоры №44-40 ВЛ-0,4кВ №2 КТП-10/0,4 кВ №44 ВЛ-10кВ №1005 ПС 110/35/10 кВ «Самарская» для технологического присоединения энергопринимающих устройств объекта жилого дома Заявителя Полякова Н.Е., х. Бирючий, Азовский район, Ростовская область, к.н. 61:01:0050201:69 (1 шт.) | 2022 | 0,4 кВ и ниже | 1 | 10 | 15.1135
2590 | 8.1.1. | Установка прибора коммерческого учета электрической энергии (мощности) на границе земельного участка, подключенного от опоры №1-32 ВЛ-0,4кВ №3 КТП-10/0,4 кВ №1 ВЛ-10кВ №302Н ПС 110/35/6/10 кВ НС-3 для технологического присоединения энергопринимающих устройств объекта жилого дома Заявителя Ковпак О.А., х. Еремеевка, Азовский район, Ростовская область (1 шт.) | 2022 | 0,4 кВ и ниже | 1 | 5 | 10.933
2591 | 8.1.1. | Установка прибора коммерческого учета электрической энергии (мощности) на границе земельного участка, подключенного от опоры №157-37 ВЛ-0,4кВ №2 КТП-10/0,4 кВ №157 ВЛ-10кВ №1101 ПС 35/10 кВ А-11 для технологического присоединения энергопринимающих устройств объекта жилого дома Заявителя Старинского С.С., с. Кагальник, Азовский район, Ростовская область, к.н. 61:01:0060101:5310 (1 шт.) | 2022 | 0,4 кВ и ниже | 1 | 10 | 10.0969
2592 | 8.1.1. | Установка прибора коммерческого учета электрической энергии (мощности) на границе земельного участка, подключенного от опоры №111-35 ВЛ-0,4кВ №1 КТП-10/0,4 кВ №111 ВЛ-10кВ №1908 РП-19 ПС 110/35/10 кВ Самарская для технологического присоединения энергопринимающих устройств объекта жилого дома Заявителя Чупринина В.А., х. Галагановка, Азовский район, Ростовская область, к.н. 61:01:0040401:47 (1 шт.) | 2022 | 0,4 кВ и ниже | 1 | 5 | 17.9005
2593 | 8.1.1. | Установка прибора коммерческого учета электрической энергии (мощности) на границе земельного участка, подключенного от опоры №196-22 ВЛ-0,4кВ №1 КТП-10/0,4 кВ №196 ВЛ-10кВ №3113 ПС 110/35/10 кВ А-31 для технологического присоединения энергопринимающих устройств объекта жилого дома Заявителя Семененко Г.Ф., с. Головатовка, Азовский район, Ростовская область, к.н. 61:01:0140301:2119 (1 шт.) | 2022 | 0,4 кВ и ниже | 1 | 15 | 12.3265
2594 | 8.1.1. | Установка прибора коммерческого учета электрической энергии (мощности) на границе земельного участка, подключенного от опоры №389-58 ВЛ-0,4кВ №1 КТП-10/0,4 кВ №389 ВЛ-10кВ №2008 ПС 220/110/10 кВ А-20 для технологического присоединения энергопринимающих устройств объекта жилого дома Заявителя Николенко О.Н., ДНТ «Донские зори», Азовский район, Ростовская область, к.н. 61:01:0501901:182 (1 шт.) | 2022 | 0,4 кВ и ниже | 1 | 10 | 15.1135
2595 | 8.1.1. | Установка прибора коммерческого учета электрической энергии (мощности) на границе земельного участка, подключенного от опоры №144-24 ВЛ-0,4кВ №1 КТП-10/0,4 кВ №144 ВЛ-10кВ №1107 ПС 35/10 кВ А-11 для технологического присоединения энергопринимающих устройств объекта жилого дома Заявителя Радченко С.И., с. Кагальник, Азовский район, Ростовская область, к.н. 61:01:0060101:2892 (1 шт.) | 2022 | 0,4 кВ и ниже | 1 | 15 | 10.933
2596 | 8.1.1. | Установка прибора коммерческого учета электрической энергии (мощности) на границе земельного участка, подключенного от опоры №17-19 ВЛ-0,4кВ №2 КТП-10/0,4 кВ №17 ВЛ-10кВ №107Н ПС 110/6/10 кВ НС-1 для технологического присоединения энергопринимающих устройств объекта жилого дома Заявителя Грушевенко О.В., п. Овощной, Азовский район, Ростовская область, к.н. 61:01:0130101:5152 (1 шт.) | 2022 | 0,4 кВ и ниже | 1 | 10 | 12.3264
2597 | 8.1.1. | Установка прибора коммерческого учета электрической энергии (мощности) на границе земельного участка, подключенного от опоры №29-51 ВЛ-0,4кВ №2 КТП-10/0,4 кВ №29 ВЛ-10кВ №3113 ПС 110/35/10 кВ А-31 для технологического присоединения энергопринимающих устройств объекта жилого дома Заявителя Череповской Е.А., с. Головатовка, Азовский район, Ростовская область, к.н. 61:01:0140301:2824 (1 шт.) | 2022 | 0,4 кВ и ниже | 1 | 10 | 13.7199
2598 | 8.1.1. | Установка прибора коммерческого учета электрической энергии (мощности) на границе земельного участка, подключенного от опоры №156-105 ВЛ-0,4кВ №3 КТП-10/0,4 кВ №156 ВЛ-10кВ №1701 ПС 35/10 кВ А-17 для технологического присоединения энергопринимающих устройств объекта жилого дома Заявителя Блок Е.А., с. Круглое, Азовский район, Ростовская область, к.н. 61:01:0070101:8043 (1 шт.) | 2022 | 0,4 кВ и ниже | 1 | 4 | 13.5432
2599 | 8.1.1. | Установка прибора коммерческого учета электрической энергии (мощности) на границе земельного участка, подключенного от опоры №156-106 ВЛ-0,4кВ №3 КТП-10/0,4 кВ №156 ВЛ-10кВ №1701 ПС 35/10 кВ А-17 для технологического присоединения энергопринимающих устройств объекта жилого дома Заявителя Блок Е.А., с. Круглое, Азовский район, Ростовская область, к.н. 61:01:0070101:8042 (1 шт.) | 2022 | 0,4 кВ и ниже | 1 | 4 | 25.5543
2600 | 8.1.1. | Установка прибора коммерческого учета электрической энергии (мощности) на границе земельного участка, подключенного от опоры №213-90 ВЛ-0,4кВ №3 КТП-10/0,4 кВ №213 ВЛ-10кВ №910 ПС 35/10 кВ А-9 для технологического присоединения энергопринимающих устройств объекта жилого дома Заявителя Козлова А.В., СНТ Звездное, Азовский район, Ростовская область, к.н. 61:45:0000380:482 (1 шт.) | 2022 | 0,4 кВ и ниже | 1 | 13 | 12.3265
2601 | 8.1.1. | Установка прибора коммерческого учета электрической энергии (мощности) на границе земельного участка, подключенного от опоры №75-5 ВЛ 0,4 кВ № 1 КТП 10/0,4кВ №75 ВЛ 10кВ №3125 ПС 110/35/10 кВ А-31 для технологического присоединения энергопринимающих устройств жилого дома Заявителя Сафроновой Л.А., с. Пешково, Азовский район Ростовская область, к.н. 61:01:0140101:7479 (1 шт.) | 2022 | 0,4 кВ и ниже | 1 | 10 | 25.5545
2602 | 8.1.1. | Установка прибора коммерческого учета электрической энергии (мощности) на границе земельного участка, подключенного от опоры №351-2 ВЛ-0,4кВ №2 КТП-6/0,4 кВ №351 ВЛ-6кВ №207Н ПС 110/6/10 кВ НС-2 для технологического присоединения энергопринимающих устройств объекта жилого дома Заявителя Рахматуллина Г.Ф., СТ «Квант», Азовский район, Ростовская область, к.н. 61:01:0502901:1087 (1 шт.) | 2022 | 0,4 кВ и ниже | 1 | 15 | 13.72
2603 | 8.1.1. | Установка прибора коммерческого учета электрической энергии (мощности) на границе земельного участка, подключенного от опоры №157-65 ВЛ-0,4кВ №2 КТП-10/0,4 кВ №157 ВЛ-10кВ №1101 ПС 35/10 кВ А-11 для технологического присоединения энергопринимающих устройств объекта жилого дома Заявителя Жамкочян С.Р., с. Кагальник, Азовский район, Ростовская область,к.н. 61:01:0060101:12797 (1 шт.) | 2022 | 0,4 кВ и ниже | 1 | 10 | 12.3265
2604 | 8.1.1. | Установка прибора коммерческого учета электрической энергии (мощности) на границе земельного участка, подключенного от опоры №31-146 ВЛ 0,4 кВ № 2 КТП 10/0,4кВ №31 ВЛ 10кВ №2907 РП-29 ПС 35/10 кВ А-18 для технологического присоединения энергопринимающих устройств жилого дома Заявителя Стрельченко А.И., ст-ца. Елизаветинская, Азовский район Ростовская область, 61:01:0030101:1429 (1 шт.) | 2022 | 0,4 кВ и ниже | 1 | 10 | 25.5545
2605 | 8.1.1. | Установка прибора коммерческого учета электрической энергии (мощности) на границе земельного участка, подключенного от опоры №172-2 ВЛ 0,4 кВ № 1 КТП 10/0,4кВ №172 ВЛ 10кВ №1702 ПС 35/10 кВ А-17 для технологического присоединения энергопринимающих устройств вагончика Заявителя Евдокимовой В.М., с. Стефанидинодар, Азовский район Ростовская область, к.н. 61:01:0070201:4426 (1 шт.) | 2022 | 0,4 кВ и ниже | 1 | 10 | 13.4942
2606 | 8.1.1. | Установка прибора коммерческого учета электрической энергии (мощности) на границе земельного участка, подключенного от опоры №89-14 ВЛ 0,4 кВ № 1 КТП 10/0,4кВ №89 ВЛ 10кВ №803 ПС 35/10 кВ А-8 для технологического присоединения энергопринимающих устройств жилого дома Заявителя Саранча М.В., с. Семибалки, Азовский район Ростовская область, 61:01:0180101:4728 (1 шт.) | 2022 | 0,4 кВ и ниже | 1 | 10 | 12.3265
2607 | 8.1.1. | Установка прибора коммерческого учета электрической энергии (мощности) на границе земельного участка, подключенного от опоры №35-8 ВЛ 0,4 кВ № 1 КТП 10/0,4кВ №35 ВЛ 10кВ №1904 РП-19 ПС 110/35/10 кВ Самарская для технологического присоединения энергопринимающих устройств жилого дома Заявителя Олейникова Н.Д., с. Новотроицкое, Азовский район Ростовская область, 61:01:0040801:2173 (1 шт.) | 2022 | 0,4 кВ и ниже | 1 | 10 | 15.1135
2608 | 8.1.1. | Установка прибора коммерческого учета электрической энергии (мощности) на границе земельного участка, подключенного от опоры №27-112 ВЛ-0,4кВ №4 КТП-10/0,4 кВ №27 ВЛ-10кВ №1701 ПС 35/10 кВ А-17 для технологического присоединения энергопринимающих устройств объекта жилого дома Заявителя Грачевского В.В., с. Кругое, Азовский район, Ростовская область, к.н. 61:01:0070101:198 (1 шт.) | 2022 | 0,4 кВ и ниже | 1 | 5 | 13.5432
2609 | 8.1.1. | Установка прибора коммерческого учета электрической энергии (мощности) на границе земельного участка, подключенного от опоры №9-2 ВЛ-0,4 кВ №1 КТП 10/0,4кВ №9 ВЛ-10кВ №3125 ПС 110/35/10 кВ А-31 для технологического присоединения энергопринимающих устройств жилого дома Заявителя Прядкиной Д.С., с. Пешково, Азовский район, Ростовская область, к.н. 61:01:0140101:8690 (1 шт.) | 2022 | 0,4 кВ и ниже | 1 | 15 | 13.72
2610 | 8.1.1. | Установка прибора коммерческого учета электрической энергии (мощности) на границе земельного участка, подключенного от опоры №б/н ВЛ 0,4 кВ КТП 10/0,4 кВ №38 (на балансе Администрации Елизаветинского сельского поселения) ВЛ 10кВ №1802 ПС 35/10 кВ А-18 для технологического присоединения энергопринимающих устройств жилого дома Заявителя Солимчук Л.И., х. Дугино, Азовский район, Ростовская область, к.н. 61:01:0030301:1942 (1 шт.) | 2022 | 0,4 кВ и ниже | 1 | 8 | 25.5545
2611 | 8.1.1. | Установка прибора коммерческого учета электрической энергии (мощности) на границе земельного участка, подключенного от опоры №29-45 ВЛ-0,4кВ №1 ЗТП-10/0,4 кВ №29 КЛ-10кВ №1205 ПС 110/10 кВ А-12 для технологического присоединения энергопринимающих устройств объекта жилого дома Заявителя Козыренко Л.А., Азовский район, Ростовская область, к.н. 61:01:0090102:2564 (1 шт.) | 2022 | 0,4 кВ и ниже | 1 | 10 | 12.3264
2612 | 8.1.1. | Установка прибора коммерческого учета электрической энергии (мощности) на границе земельного участка, подключенного от опоры №127-5 ВЛ-0,4кВ №1 КТП-10/0,4 кВ №127 ВЛ-10кВ №1708 ПС 35/10 кВ А-17 для технологического присоединения энергопринимающих устройств объекта жилого дома Заявителя Лыскиной В.В., с. Круглое, Азовский район, Ростовская область, к.н. 61:01:0070101:232 (1 шт.) | 2022 | 0,4 кВ и ниже | 1 | 3 | 13.5432
2699 | 8.1.1. | Установка прибора коммерческого учета электрической энергии (мощности) на границе земельного участка, подключенного от опоры №126-57 ВЛ-0,4 №1 КТП-126 ВЛ-10 313 от ПС 35 кВ КГ3 для технологического присоединения энергопринимающих устройств садового дома Заявителя Бондаревой Е.А., Ростовская обл., Аксайский р-н, СНТ «Железнодорожник» к.н. 61:02:0504801:404 (1 шт.) | 2022 | 0,4 кВ и ниже | 1 | 10 | 11.9127
2700 | 8.1.1. | Установка прибора коммерческого учета электрической энергии (мощности) на границе земельного участка, подключенного от опоры №123-38 ВЛ-0,4 №1 КТП-123 ВЛ-10 114 ПС 220 кВ Зерновая для технологического присоединения энергопринимающих устройств жилого дома Заявителя Коваленко А.А., г. Зерноград, Зерноградский район, Ростовская область, к.н. 61:12:0040803:5 (1 шт.) | 2022 | 0,4 кВ и ниже | 1 | 10 | 9.9988
2701 | 8.1.1. | Установка прибора коммерческого учета электрической энергии (мощности) на границе земельного участка, подключенного от проектируемой опоры (в рамках договора 61-1-22-00612349 Забей-Ворота И.Г.) ВЛ-0,4 №1 КТП-123 ВЛ-10 114 ПС 220 кВ Зерновая для технологического присоединения энергопринимающих устройств жилого дома Заявителя Кошуба М.С., Ростовская обл. Зерноградский р-н, г. Зерноград, пер. Волжский д.6 к.н. 61:12:0600801:610 (1 шт.) | 2022 | 0,4 кВ и ниже | 1 | 6 | 14.4808
2702 | 8.1.1. | Установка прибора коммерческого учета электрической энергии (мощности) на границе земельного участка, подключенного от опоры №107-10 ВЛ-0,4 №2 КТП-107 ВЛ-10 122 ПС 220кВ Зерновая для технологического присоединения энергопринимающих устройств жилого дома Заявителя Кранокутского А.Ю. , Ростовская обл. Зерноградский р-н. х. Ракитный ул. Заречная д.54б к.н. 61:12:0051001:1110(1 шт.) | 2022 | 0,4 кВ и ниже | 1 | 1 | 14.442
2703 | 8.1.1. | Установка прибора коммерческого учета электрической энергии (мощности) на границе земельного участка, подключенного от опоры №126-134 ВЛ-0,4 №1 КТП-126 ВЛ-10 313 ПС 35 кВ КГ3 для технологического присоединения энергопринимающих устройств малоэтажной жилой застройки Заявителя, Ростовская обл., Аксайский р-н, СНТ «Природа» 35 линия уч.3631 к.н. 61:02:0504601:4427(1 шт.) | 2022 | 0,4 кВ и ниже | 1 | 5 | 11.2286
2704 | 8.1.1. | Установка прибора коммерческого учета электрической энергии (мощности) на границе земельного участка, подключенного от опоры №202-6 ВЛ-0,4 №1 КТП-202 ВЛ-10 319 ПС 35 кВ КГ3 для технологического присоединения энергопринимающих устройств малоэтажной жилой застройки Заявителя Марченко А.А., Ростовская обл. Кагальницкий р-н. п. Мокрый Батай, ул. Строителей д.78 к.н. 61:14:0060109:769 (1 шт.) | 2022 | 0,4 кВ и ниже | 1 | 15 | 11.2286
2705 | 8.1.1. | Установка прибора коммерческого учета электрической энергии (мощности) на границе земельного участка, подключенного от опоры №105-32 ВЛ-0,4 №1 КТП-105 ВЛ-10 716 ПС 110 кВ Юбилейная для технологического присоединения энергопринимающих устройств малоэтажной жилой застройки Заявителя Массольд А.В., Ростовская обл., Кагальницкий р-н, п. Воронцовка, ул. Садовая д.19 к.н. 61:14:0060202:349 (1 шт.) | 2022 | 0,4 кВ и ниже | 1 | 15 | 16.5173
2706 | 8.1.1. | Установка прибора коммерческого учета электрической энергии (мощности) на границе земельного участка, подключенного от опоры №128-112 ВЛ-0,4 №1 КТП-128 ВЛ-10 313 ПС 35 кВ КГ3 для технологического присоединения энергопринимающих устройств малоэтажной жилой застройки Заявителя Поверенная Е.В., Ростовская обл., Кагальницкий р-н, ст. Кировская, ул. Королева д.20 к.н. 61:14:0050103:64(1 шт.) | 2022 | 0,4 кВ и ниже | 1 | 5 | 12.5366
2707 | 8.1.1. | Установка прибора коммерческого учета электрической энергии (мощности) на границе земельного участка, подключенного от опоры №169-161 ВЛ-0,4 №3 КТП-169 ВЛ-10 313 ПС 35 кВ КГ3 для технологического присоединения энергопринимающих устройств малоэтажной жилой застройки Заявителя Помазанова А.Н., Ростовская обл., Аксайский р-н, х. Истомино, СНТ «Природа» уч.IV-23-3680 к.н. 61:02:0504601:762 (1 шт.) | 2022 | 0,4 кВ и ниже | 1 | 5 | 12.564
2708 | 8.1.1. | Установка прибора коммерческого учета электрической энергии (мощности) на границе земельного участка, подключенного от опоры №25-52 ВЛ-0,4 №2 КТП-25 ВЛ-10 1006 ПС 110 кВ Полячки для технологического присоединения энергопринимающих устройств малоэтажной жилой застройки Заявителя Струковой Л.В., Ростовская обл., Кагальницкий р-н, х. Родники, ул. Гагарина д.31Б к.н. 61:14:0080502:245(1 шт.) | 2022 | 0,4 кВ и ниже | 1 | 15 | 16.4506
2709 | 8.1.1. | Установка прибора коммерческого учета электрической энергии (мощности) на границе земельного участка, подключенного от опоры №108-88 ВЛ-0,4 №4 КТП-108 ВЛ-10 1507 ПС 110 кВ ЗР15 для технологического присоединения энергопринимающих устройств жилого дома Заявителя Третьяковой С.А., п. Зерновой, Зерноградский район, Ростовская область, к.н.:61:12:0050501:811 (1 шт.) | 2022 | 0,4 кВ и ниже | 1 | 5 | 14.4808
5548 | 8.1.1. | Строительство ВЛ-0,4 кВ от опоры №11 ВЛ-0,4 кВ №1 КТП-10/0,4 кВ №621 по ВЛ-10 кВ №1 ПС 110/27,5/10 кВ «Старая Станица», установка прибора коммерческого учета электрической энергии (мощности) в точке поставки и установка шкафа 0,22 кВ с коммутационным аппаратом, (1 шт.) для электроснабжения светофорного комплекса Заявителя Министерство транспорта Ростовской области, расположенного по адресу: Ростовская область, г. Миллерово, автомобильная дорога Миллерово-Луганск, к.н.з.у. 61:22:0000000:100 (1 шт.)" (ориентировочная протяженность ЛЭП – 0,051 км). | 2022 | 0,4 кВ и ниже | 1 | 1 | 39.891
5503 | 8.1.1. | Установка прибора учета электрической энергии (мощности) в точке поставки и установка шкафа 0,22 кВ с коммутационным аппаратом для электроснабжения квартиры заявителя, Цокаевой Р.М., расположенной по адресу: Ростовская область,Кашарский район, х. Ленинский, ул. Заветная, д.10, кв.1, к.н.з.у. 61:16:0170401:79 (1шт.) | 2022 | 0,4 кВ и ниже | 1 | 10 | 34.978
5899 | 8.1.1. | «Установка прибора учета электрической энергии (мощности) в точке поставки и установка шкафа 0,22 кВ с коммутационным аппаратом для электроснабжения жилого дома заявителя Бушуева М.В., расположенного по адресу: Ростовская область, Боковский район,х.Белавин,ул.Степная д.41» | 2022 | 0,4 кВ и ниже | 1 | 10 | 70.725
5517 | 8.1.1. | «Установка прибора учета электрической энергии (мощности) в точке поставки и установка шкафа 0,22 кВ с коммутационным аппаратом для электроснабжения квартиры заявителя, Копкилец Р.А., расположенного по адресу: Ростовская область, Боковский район, х. Коньков, ул. Комунная, д. 40, кв. 3, к.н.з.у. 61:05:0040501:47» | 2022 | 0,4 кВ и ниже | 1 | 10 | 68.972
5451 | 8.1.1. | «Установка прибора учета электрической энергии (мощности) в точке поставки и установка шкафа 0,22 кВ с коммутационным аппаратом для электроснабжения жилого дома Заявителя Литвиновой Е.И., расположенного по адресу: Ростовская область, Боковский район, ст. Боковская, ул. Совхозная, д. 11а, к.н.з.у. 61:05:0010104:385» | 2022 | 0,4 кВ и ниже | 1 | 15 | 70.833
5540 | 8.1.1. | Установка прибора учета электрической энергии (мощности) в точке поставки и установка шкафа 0,22 кВ с коммутационным аппаратом для электроснабжения линии освещения мостового перехода на км 95+139 автомобильной дороги общего пользования регионального значения ст. Обливская - ст. Советская - ст. Боковская - ст. Каргинская, Заявителя, Министерство транспорта Ростовской области, расположенной по адресу: Ростовская область, Боковский район, х. Земцов, к.н.з.у. 61:05:0000000:85 | 2022 | 0,4 кВ и ниже | 1 | 1.5 | 74.279
5433 | 8.1.1. | Обеспечение коммерческим учетом электрической энергии (мощности) в точке поставки и установка шкафа 0,22 кВ с коммутационным аппаратом, для электроснабжения ВРУ-0,22 кВ УКЗТ-3 Заявителя, ПАО "Газпром газараспределение Ростов-на-Дону", расположенного по адресу: Ростовская область, Боковский район, х. Земцов, к.н.з.у. 61:05:0600011:128 | 2022 | 0,4 кВ и ниже | 1 | 3 | 68.128
5568 | 8.1.1. | «Установка прибора учета электрической энергии (мощности) в точке поставки и установка шкафа 0,22 кВ с коммутационным аппаратом для электроснабжения жилого дома Заявителя Гладкова Н.В., расположенного по адресу: Ростовская область, Кашарский район, п. Красный Колос, ул. Сосновая, д.10, к.н.з.у. 61:16:0080101:139» | 2022 | 0,4 кВ и ниже | 1 | 10 | 77.571
5454 | 8.1.1. | «Установка прибора учета электрической энергии (мощности) в точке поставки и установка шкафа 0,22 кВ с коммутационным аппаратом для электроснабжения квартиры заявителя, Чалая С.А., расположенного по адресу: Ростовская область, Кашарский район, п. Красный Колос ул. Центральная д.2, кв. 4, к.н.з.у. 61:16:0080101:512» | 2022 | 0,4 кВ и ниже | 1 | 15 | 85.946
5452 | 8.1.1. | «Установка прибора учета электрической энергии (мощности) в точке поставки и установка шкафа 0,22 кВ с коммутационным аппаратом для электроснабжения жилого дома Заявителя, Тимошенко А.О., расположенного по адресу: Ростовская область, Кашарский район, с. Усть-Мечетка, ул. Набережная, д. 47, к.н.з.у. 61:16:0160401:254» | 2022 | 0,4 кВ и ниже | 1 | 15 | 76.765
5545 | 8.1.1. | «Установка прибора учета электрической энергии (мощности) в точке поставки и установка шкафа 0,22 кВ с коммутационным аппаратом для электроснабжения жилого дома Заявителя Ерунова А.С., расположенного по адресу: Ростовская область, Кашарский район, с. Усть-Мечетка, ул. Набережная, д. 14, к.н.з.у. 61:16:0160401:259» | 2022 | 0,4 кВ и ниже | 1 | 15 | 76.139
5636 | 8.1.1. | «Установка прибора учета электрической энергии (мощности) в точке поставки и установка шкафа 0,22 кВ с коммутационным аппаратом для электроснабжения жилого дома Заявителя Бездорожней Т.Ф., расположенного по адресу: Ростовская область, Кашарский район, х. Вишневка, ул. Дружбы, 18 к.н.з.у. 61:16:0140202:470» | 2022 | 0,4 кВ и ниже | 1 | 10 | 77.161
5511 | 8.1.1. | «Установка прибора учета электрической энергии (мощности) в точке поставки и установка шкафа 0,22 кВ с коммутационным аппаратом для электроснабжения объектов здравоохранения заявителя, МБУЗ ЦРБ Кашарского района, расположенных по адресу: Ростовская область, Кашарский район, х. Пономарев, ул. Центральная, д.35 а, к.н.з.у. 61:16:0120101:1238 (1 шт.)» | 2022 | 0,4 кВ и ниже | 1 | 10 | 84.157
5691 | 8.1.1. | Строительство ВЛ-0,4 кВ от опоры №19 ВЛ-0,4 кВ №3 КТП-10/0,4 кВ №506 по ВЛ-10 кВ №3 ПС 35/10 кВ «Пономаревская», установка прибора коммерческого учета электрической энергии (мощности) в точке поставки и установка шкафа 0,22 кВ с коммутационным аппаратом, (1 шт.) для технологического присоединения нежилого здания заявителя, Местная религиозная организация православный Приход Никольского храма сл. Кашары Ростовской области Шахтинской Епархии Русской Православной Церкви (Московский Патриархат), расположенного по адресу: Ростовская область, Кашарский р-н, х. Пономарев, ул. Широкая, д. 13, (к.н.з.у. 00:00:000000) (ориентировочная протяженность ЛЭП – 0,05 км) | 2022 | 0,4 кВ и ниже | 1 | 15 | 55.385
5608 | 8.1.1. | «Установка прибора учета электрической энергии (мощности) в точке поставки и установка шкафа 0,22 кВ с коммутационным аппаратом для электроснабжения жилого дома заявителя, Козырева Д.Э., расположенного по адресу: Ростовская область, Кашарский район, с. Поповка, ул. Большая Садовая, д. 73, к.н.з.у. 61:16:0130101:436» | 2022 | 0,4 кВ и ниже | 1 | 15 | 64.015
5633 | 8.1.1. | «Установка прибора учета электрической энергии (мощности) в точке поставки и установка шкафа 0,22 кВ с коммутационным аппаратом (1 шт.) для электроснабжения светофора Заявителя, Администрация Чертковского района, расположенного по адресу: Ростовская область, Чертковский район, сл. Анно-Ребриковская, ул. Советская, в районе дома №58» | 2022 | 0,4 кВ и ниже | 1 | 0.05 | 67.262
5640 | 8.1.1. | «Установка прибора учета электрической энергии (мощности) в точке поставки и установка шкафа 0,22 кВ с коммутационным аппаратом (1 шт.) для электроснабжения светофора Заявителя, Администрация МО Маньковское сельское поселение, расположенного по адресу: Ростовская область, Чертковский район, с. Маньково-Калитвенское, ул. Советская, в районе дома №40» | 2022 | 0,4 кВ и ниже | 1 | 0.05 | 69.73
5634 | 8.1.1. | «Установка прибора учета электрической энергии (мощности) в точке поставки и установка шкафа 0,22 кВ с коммутационным аппаратом (1 шт.) для электроснабжения светофора Заявителя, Администрация Чертковского района, расположенного по адресу: Ростовская область, Чертковский район, с. Михайлово-Александровка, ул. Ленина к.н.з.у. 61:42:0090101:2884» | 2022 | 0,4 кВ и ниже | 1 | 0.05 | 62.766
5635 | 8.1.1. | «Установка прибора учета электрической энергии (мощности) в точке поставки и установка шкафа 0,22 кВ с коммутационным аппаратом (1 шт.) для электроснабжения светофора Заявителя, Администрация Чертковского района, расположенного по адресу: Ростовская область, Чертковский район, с. Сохрановка, ул. Школьная, в районе дома №8 к.н.з.у. 61:42:0000000:2561» | 2022 | 0,4 кВ и ниже | 1 | 0.05 | 62.766
5637 | 8.1.1. | «Установка прибора учета электрической энергии (мощности) в точке поставки и установка шкафа 0,22 кВ с коммутационным аппаратом для электроснабжения жилого дома Заявителя Грезиной Н.Л., расположенного по адресу: Ростовская область, Чертковский район, х. Полтава, ул. Комарова, д. 29, к.н.з.у. 61:42:0210201:163» | 2022 | 0,4 кВ и ниже | 1 | 5 | 60.549
5663 | 8.1.1. | «Установка прибора учета электрической энергии (мощности) в точке поставки и установка шкафа 0,22 кВ с коммутационным аппаратом для электроснабжения квартиры Заявителя Капля Н.И., расположенной по адресу: Ростовская область, Чертковский район, х. Полтава, ул. Катаева, д. 6, кв. 1, к.н.з.у. 61:42:0000000:1947» | 2022 | 0,4 кВ и ниже | 1 | 6 | 61.541
5625 | 8.1.1. | «Установка прибора учета электрической энергии (мощности) в точке поставки и установка шкафа 0,22 кВ с коммутационным аппаратом для электроснабжения квартиры Заявителя Нешта Л.Н., расположенной по адресу: Ростовская область, Чертковский район, с. Михайлово-Александровка, ул. Свердлова, д. 4, кв. 1, к.н.з.у. 61:42:0090101:625» | 2022 | 0,4 кВ и ниже | 1 | 5 | 60.549
5641 | 8.1.1. | «Установка прибора учета электрической энергии (мощности) в точке поставки и установка шкафа 0,22 кВ с коммутационным аппаратом для электроснабжения квартиры Заявителя Скляренко С.В., расположенной по адресу: Ростовская область, Чертковский район, с. Алексеево-Лозовское, ул. Рабочая, д. 44, кв. 3, к.н.з.у. 61:42:0010101:834» | 2022 | 0,4 кВ и ниже | 1 | 6 | 63.068
5673 | 8.1.1. | «Установка прибора учета электрической энергии (мощности) в точке поставки и установка шкафа 0,22 кВ с коммутационным аппаратом для электроснабжения магазина Заявителя ИП Соболева В.В., расположенного по адресу: Ростовская область, Чертковский район, с. Маньково-Калитвенское, ул. Кирова, д. 106а, к.н.з.у. 61:42:0080102:312» | 2022 | 0,4 кВ и ниже | 1 | 7 | 59.358
5428 | 8.1.1. | «Обеспечение коммерческим учетом электрической энергии (мощности) в точке поставки и установка шкафа 0,22 кВ с коммутационным аппаратом, для электроснабжения ФАП Заявителя МБУЗ "ЦРБ Миллеровского района", расположенной по адресу: Ростовская область, Миллеровский район, х. Венделеевка, ул. Центральная, д. 70, к.н.з.у 61:42:0050201:196» | 2022 | 0,4 кВ и ниже | 1 | 10 | 68.679
5715 | 8.1.1. | «Установка прибора учета электрической энергии (мощности)в точке поставки и установка шкафа 0,22 кВ с коммутационным аппаратом для электроснабжения пропускного пункта Заявителя ФГКУ «Пограничное управление ФСБ РФ по Ростовской области», расположенного по адресу: Ростовская область, Миллеровский район, Титовское сельское поселение, к.н.з.у. 61:22:0150101:1071» | 2022 | 0,4 кВ и ниже | 1 | 7 | 63.099
5690 | 8.1.1. | «Строительство ВЛ-0,22 кВ от РУ-0,22 кВ, вновь построенной ТП 10/0,22 кВ, строительство ВЛ-10 кВ от опоры № 89/66 по ВЛ-10 кВ №6 ПС 110/35/10 кВ «Кашарская», установка прибора учета электрической энергии (мощности) в точке поставки и установка шкафа 0,22 кВ с коммутационным аппаратом (1 шт.), для технологического присоединения объектов дорожного хозяйства (светофорные объекты, объекты видеофиксации) Заявителя, Министерство транспорта Ростовской области, расположенных в Ростовской области, Кашарский р-н, сл. Кашары, км 42+350 м автомобильной дороги г. Миллерово-ст. Вешенская (61:16:600000:0018) (ориентировочная протяженность ЛЭП – 0,045 км, ориентировочная мощность ТП – 0,01 МВА)» | 2022 | 0,4 кВ и ниже | 1 | 10 | 48.318
5574 | 8.1.1. | .«Установка прибора учета электрической энергии (мощности) в точке поставки и установка шкафа 0,22 кВ с коммутационным аппаратом для электроснабжения жилого дома заявителя, Приходько Е.С., расположенного по адресу: Ростовская область, Кашарский район, п. Теплые Ключи ул. Прудная д. 13 кв. 1, к.н.з.у. 61:16:0090101:297 | 2022 | 0,4 кВ и ниже | 1 | 10 | 20.813
5575 | 8.1.1. | Установка прибора учета электрической энергии (мощности) в точке поставки и установка шкафа 0,22 кВ с коммутационным аппаратом для электроснабжения жилого дома заявителя, Морозова Е.И., расположенного по адресу: Ростовская область, Кашарский район, х. Пономарев ул. Садовая д. 11, к.н.з.у. 61:16:0120101:1251 | 2022 | 0,4 кВ и ниже | 1 | 10 | 20.813
5471 | 8.1.1. | Установка прибора учета электрической энергии (мощности) в точке поставки и установка шкафа 0,22 кВ с коммутационным аппаратом для электроснабжения квартиры заявителя, Кучеровой Е.В., расположенной по адресу: Ростовская область,Кашарский район, х. Пономарев, ул. Центральная, д.16, кв. 2, к.н.з.у. 61:16:0120101:1234 | 2022 | 0,4 кВ и ниже | 1 | 10 | 18.85
5559 | 8.1.1. | Установка прибора учета электрической энергии (мощности) в точке поставки и установка шкафа 0,22 кВ с коммутационным аппаратом для электроснабжения жилого дома заявителя, Яценко Н.А., расположенного по адресу: Ростовская область, Кашарский район, сл. Кашары, ул. Строительная, д. 2, к.н.з.у. 61:16:0010112:88 | 2022 | 0,4 кВ и ниже | 1 | 15 | 22.457
5712 | 8.1.1. | Установка прибора учета для технологического присоединения здания библиотеки заявителя, МБУК «Вёшенская межпоселковая центральная библиотека», расположенного по адресу: Ростовская область, Шолоховский район, х. Гороховский ул. Асфальтная, д. 23б, к.н.з.у. 61:43:0060401:573 (1 шт.) | 2022 | 0,4 кВ и ниже | 1 | 7 | 12.122
5432 | 8.1.1. | Обеспечение коммерческим учетом электрической энергии (мощности) в точке поставки и установка шкафа 0,22 кВ с коммутационным аппаратом, для электроснабжения жилого дома Заявителя, Гапоненко Л.Н.., расположенного по адресу: Ростовская область, Кашарский район, х. Вишневка, ул. Центральная, д. 19, к.н.з.у. 61:16:0170101:143 | 2022 | 0,4 кВ и ниже | 1 | 5 | 18.222
5438 | 8.1.1. | Установка прибора учета электрической энергии (мощности) в точке поставки и установка шкафа 0,22 кВ с коммутационным аппаратом для электроснабжения жилого дома заявителя, Пасикова А.И., расположенного по адресу: Ростовская область,Кашарский район, х. Новопокровский, ул. Озерная, д.4, к.н.з.у. 61:16:0010401:266 | 2022 | 0,4 кВ и ниже | 1 | 15 | 25.358
5444 | 8.1.1. | Установка прибора учета электрической энергии (мощности) в точке поставки и установка шкафа 0,22 кВ с коммутационным аппаратом для электроснабжения объектов оптовой и розничной торговли заявителя, ИП Филевой Е.Г., расположенного по адресу: Ростовская область,Кашарский район, с. Верхнегреково, ул. Школьная, д. 16А, к.н.з.у. 61:16:0020101:85 | 2022 | 0,4 кВ и ниже | 1 | 15 | 28.556
5458 | 8.1.1. | Установка прибора учета электрической энергии (мощности) в точке поставки и установка шкафа 0,22 кВ с коммутационным аппаратом для электроснабжения объектов розничной торговли заявителя СлабченкоВ.А., расположенного по адресу: Ростовская область,Кашарский район, с. Верхнегреково, ул. Заречная, д. 10А, к.н.з.у. 61:16:0020102:504 | 2022 | 0,4 кВ и ниже | 1 | 15 | 26.22
5459 | 8.1.1. | Установка прибора учета электрической энергии (мощности) в точке поставки и установка шкафа 0,22 кВ с коммутационным аппаратом для электроснабжения объектов розничной торговли заявителя Слабченко В.А., расположенных по адресу: Ростовская область,Кашарский район, х. Нижний Астахов, пер. Школьный, д. 10А, к.н.з.у. 61:16:0020201:223 | 2022 | 0,4 кВ и ниже | 1 | 15 | 23.843
5493 | 8.1.1. | Установка прибора учета электрической энергии (мощности) в точке поставки и установка шкафа 0,22 кВ с коммутационным аппаратом для электроснабжения жилого дома заявителя, Бацкина А.Н., расположенного по адресу: Ростовская область, Шолоховский район, х. Зубковский, ул. Решетовская, д. 9, к.н.з.у. 61:43:0030301:108 | 2022 | 0,4 кВ и ниже | 1 | 10 | 23.867
5561 | 8.1.1. | «Установка прибора учета электрической энергии (мощности) в точке поставки и установка шкафа 0,22 кВ с коммутационным аппаратом для электроснабжения здания столовой Заявителя, Администрация Боковского района, расположенной по адресу: Ростовская область, Боковский район, ст. Каргинская, ул. Ленина, д. 31/2, к.н.з.у. 61:05:0040103:169» | 2022 | 0,4 кВ и ниже | 1 | 1.5 | 20.391
5704 | 8.1.1. | Установка прибора учета электрической энергии (мощности) в точке поставки и установка шкафа 0,22 кВ с коммутационным аппаратом для электроснабжения жилого помещения Заявителя Тырнова В.М., расположенного по адресу: Ростовская область, Кашарский район, п. Индустриальный, ул. Школьная, д. 18, к.н.з.у. 61:16:0060102:142 | 2022 | 0,4 кВ и ниже | 1 | 15 | 22.256
5706 | 8.1.1. | Установка прибора учета электрической энергии (мощности) в точке поставки и установка шкафа 0,22 кВ с коммутационным аппаратом для электроснабжения жилого дома Заявителя Прудниковой И.С., расположенного по адресу: Ростовская область, Шолоховский район, х. Пигаревский, ул. Красноселовская, д. 3А, к.н.з.у. 61:43:0020602:404 | 2022 | 0,4 кВ и ниже | 1 | 10 | 28.731
5717 | 8.1.1. | Установка прибора учета электрической энергии (мощности)в точке поставки и установка шкафа 0,22 кВ с коммутационным аппаратом для электроснабжения ВРУ 0,22 кВ для ведения садоводства и огородничества, Заявителя Артеменко В.И., расположенного по адресу: Ростовская область, Миллеровский район, юго-восточная часть г. Миллерово, ООО «Железнодорожник», к.н.з.у. 61:54:050401:11 | 2022 | 0,4 кВ и ниже | 1 | 10 | 14.722
5718 | 8.1.1. | Установка прибора учета электрической энергии (мощности) в точке поставки и установка шкафа 0,22 кВ с коммутационным аппаратом для электроснабжения жилого дома заявителя, Лазарева А.Н., расположенной по адресу: Ростовская область, Кашарский район, с. Первомайское, ул. Лермонтова, д. 34, к.н.з.у. 61:16:0110102:467 | 2022 | 0,4 кВ и ниже | 1 | 15 | 13.387
5726 | 8.1.1. | Установка прибора учета для технологического присоединения жилого дома заявителя, Корниенко С.Ю., расположенного по адресу: Ростовская область, Боковский район, х. Вислогузов, ул. Вислогузовская, д. 26-б, к.н.з.у. 61:05:0040202:29 | 2022 | 0,4 кВ и ниже | 1 | 15 | 12.595
5734 | 8.1.1. | Установка прибора учета для технологического присоединения квартиры заявителя, Алимова Л.А., расположенной по адресу: Ростовская область, Боковский район, х. Горбатов, ул. Луговая, д. 14, кв. 2, к.н.з.у. 61:05:0010402:94 | 2022 | 0,4 кВ и ниже | 1 | 15 | 12.596
5737 | 8.1.1. | Установка прибора учета для технологического присоединения ВРУ 0,4 кВ заявителя, Багдасарян К.С., расположенного по адресу: Ростовская область, Чертковский район, с. Маньково-Калитвенское, пер. Почтовый, д. 62, к.н.з.у. 61:42:0080113:2 | 2022 | 0,4 кВ и ниже | 1 | 7 | 10.603
5739 | 8.1.1. | Установка прибора учета для технологического присоединения личного подсобного хозяйства заявителя, Стецков В.В., расположенного по адресу: Ростовская область, Миллеровский район, х. Маринченский, ул. Меловая, д. 1, к.н.з.у. 61:22:0020501:1 | 2022 | 0,4 кВ и ниже | 1 | 5 | 21.82
5743 | 8.1.1. | Установка прибора учета для технологического присоединения уличного освещения заявителя, Администрация Первомайского СП, расположенного по адресу: Ростовская область, Миллеровский район, х. Редкодуб, ул. Созвучная, к.н.з.у. 00:00:000000:00 | 2022 | 0,4 кВ и ниже | 1 | 0.2 | 21.769
5760 | 8.1.1. | Установка прибора учета для технологического присоединения нежилого помещения заявителя, ГБУ РО «Боковская межрайонная СББЖ», расположенного по адресу: Ростовская область, Боковский район, ст. Боковская, ул. Совхозная, д. 3-б, к.н.з.у. 61:05:0010104:1060 | 2022 | 0,4 кВ и ниже | 1 | 10 | 13.157
5771 | 8.1.1. | Установка прибора учета для технологического присоединения жилого дома заявителя, Кузнецов В.И., расположенного по адресу: Ростовская область, Боковский район, х. Большенаполовский, ул. Лесная, д. 48, к.н.з.у. 61:05:0020201:27 | 2022 | 0,4 кВ и ниже | 1 | 15 | 13.464
5775 | 8.1.1. | Установка прибора учета для технологического присоединения жилого дома заявителя, Заварыкин А.М., расположенного по адресу: Ростовская область, Чертковский район, сл. Анно-Ребриковская, ул. Лесная, д. 12, к.н.з.у. 61:42:0080113:2 | 2022 | 0,4 кВ и ниже | 1 | 5 | 10.603
5784 | 8.1.1. | Установка прибора учета электрической энергии (мощности) в точке поставки и установка шкафа 0,22 кВ с коммутационным аппаратом для электроснабжения жилого дома заявителя, Мутилина А. И., расположенной по адресу: 346175 Российская Федерация, Ростовская обл., р-н. Верхнедонской, х. Пузановский, ул. Пузановская, д. 16, кадастровый номер земельного участка: 61:07:0060301:8 | 2022 | 0,4 кВ и ниже | 1 | 5 | 10.369
5794 | 8.1.1. | Установка прибора учета для технологического присоединения жилого дома заявителя, Лубяная Е.М., расположенного по адресу: Ростовская область, Чертковский район, с. Сохрановка, ул. Первомайская, д. 7, к.н.з.у. 61:42:0150101:62 | 2022 | 0,4 кВ и ниже | 1 | 5 | 10.603
5805 | 8.1.1. | Установка прибора учета электрической энергии (мощности) в точке поставки и установка шкафа 0,22 кВ с коммутационным аппаратом для электроснабжения земельного участка заявителя, Абрамов М.С., расположенного по адресу: Ростовская область, Кашарский район, с. Нижнекалиновка, ул. Береговая, д. 23, к.н.з.у. 61:16:0100501:66 | 2022 | 0,4 кВ и ниже | 1 | 10 | 16.547
5811 | 8.1.1. | Установка прибора учета для технологического присоединения земельного участка заявителя Быкадоров В.П., расположенного по адресу: Ростовская область, Верхнедонской район, х. Казанская Лопатина, ул. Лопатинская, д. 132, к.н.з.у. 61:07:0020101:129 | 2022 | 0,4 кВ и ниже | 1 | 5 | 10.097
5819 | 8.1.1. | Установка прибора учета (1 шт.) для технологического присоединения уличного освещения заявителя, Администрация Криворожского сельского поселения, расположенного по адресу: Ростовская область, Миллеровский район, сл. Позднеевка, ул. Садовая, к.н.з.у. 00:00:000000:00 | 2022 | 0,4 кВ и ниже | 1 | 3 | 11.553
5820 | 8.1.1. | Установка прибора учета (1 шт.) для технологического присоединения уличного освещения заявителя, Администрация Криворожского сельского поселения, расположенного по адресу: Ростовская область, Миллеровский район, сл. Криворожье, ул. Лесная, ул. Овчинникова, ул. Ленина, ул. Первомайская, к.н.з.у. 00:00:000000:00 | 2022 | 0,4 кВ и ниже | 1 | 5 | 11.293
5821 | 8.1.1. | Установка прибора учета (1 шт.) для технологического присоединения уличного освещения заявителя, Администрация Криворожского сельского поселения, расположенного по адресу: Ростовская область, Миллеровский район, сл. Позднеевка, ул. Специалистов, ул. Зеленая, ул. Садовая, ул. Комсомольская, ул. Советская, ул. Ольховая, к.н.з.у. 00:00:000000:00 | 2022 | 0,4 кВ и ниже | 1 | 5 | 11.554
5823 | 8.1.1. | Установка прибора учета для технологического присоединения квартиры заявителя Лекаревой М.В., расположенной по адресу: Ростовская область, Верхнедонской район, х. Заикинский, ул. Заикинская, д. 64, кв. 2, к.н.з.у. 61:07:0060101:23/1 | 2022 | 0,4 кВ и ниже | 1 | 5 | 10.097
5831 | 8.1.1. | «Установка прибора учета для технологического присоединения жилого дома заявителя Прудников А.А., расположенного по адресу: Ростовская область, Кашарский район, с. Шалаевка, ул. Князева, д. 4, к.н.з.у. 61:16:0020302:109» | 2022 | 0,4 кВ и ниже | 1 | 15 | 12.582
5900 | 8.1.1. | Установка прибора учета электрической энергии (мощности) в точке поставки и установка шкафа 0,22 кВ с коммутационным аппаратом для электроснабжения нежилого дома заявителя Чапцевой Р.И., расположенного по адресу: Ростовская область, Верхнедонской район х. Четвертинская,ул.Четвертинская д.38. 61:07:0030701:67 | 2022 | 0,4 кВ и ниже | 1 | 5 | 15.282
5453 | 8.1.1. | Установка прибора учета электрической энергии (мощности) в точке поставки и установка шкафа 0,22 кВ с коммутационным аппаратом для электроснабжения квартиры заявителя, Хибученко Л.А., расположенной по адресу: Ростовская область,Кашарский район, сл. Кашары, ул. Комсомольская, д. 120, кв. 13, к.н.з.у. 00:00:000000 | 2022 | 0,4 кВ и ниже | 1 | 15 | 26.497
5484 | 8.1.1. | Установка прибора учета электрической энергии (мощности) в точке поставки и установка шкафа 0,22 кВ с коммутационным аппаратом для электроснабжения квартиры заявителя, Пономаревой М.А., расположенной по адресу: Ростовская область,Кашарский район, с. Первомайское, ул. Лермонтова, д.32, кв. 7, к.н.з.у. 00:00:0000 | 2022 | 0,4 кВ и ниже | 1 | 6.3 | 21.654
5565 | 8.1.1. | Установка прибора учета электрической энергии (мощности) в точке поставки и установка шкафа 0,22 кВ с коммутационным аппаратом для электроснабжения жилого дома Заявителя Богомоловой Т.И., расположенного по адресу: Ростовская область, Кашарский район, сл. Поповка, ул. Центральная, д. 14 к.н.з.у. 61:16:0130102:144 | 2022 | 0,4 кВ и ниже | 1 | 15 | 21.602
5670 | 8.1.1. | Установка прибора учета электрической энергии (мощности) в точке поставки и установка шкафа 0,22 кВ с коммутационным аппаратом для электроснабжения квартиры Заявителя Уткиной Н.Н., расположенной по адресу: Ростовская область, Шолоховский район, х. Антиповский, ул. Асфальтная, д. 8, кв. 2, к.н.з.у. 61:43:0600009:1090 | 2022 | 0,4 кВ и ниже | 1 | 10 | 29.897
5683 | 8.1.1. | Установка прибора учета электрической энергии (мощности) в точке поставки и установка шкафа 0,22 кВ с коммутационным аппаратом для электроснабжения жилого дома Заявителя Кравцова С.К., расположенного по адресу: Ростовская область, Кашарский район, с. Каменка, ул. Центральная, д. 48, к.н.з.у. 61:16:0130401:131 | 2022 | 0,4 кВ и ниже | 1 | 10 | 22.603
5721 | 8.1.1. | Установка прибора учета для технологического присоединения личного подсобного хозяйства заявителя, Бородаенко Д.И., расположенного по адресу: Ростовская область, Кашарский район, п. Комсомольский, ул. Заречная, д. 3, к.н.з.у. 61:16:0170301:366 | 2022 | 0,4 кВ и ниже | 1 | 10 | 13.686
5733 | 8.1.1. | Установка прибора учета для технологического присоединения личного подсобного хозяйства заявителя, Шевцов А.М., расположенного по адресу: Ростовская область, Кашарский район, х. Нижнекалиновка, ул. Береговая, д. 17 А, к.н.з.у. 61:16:0100501:64 | 2022 | 0,4 кВ и ниже | 1 | 7 | 13.522
5796 | 8.1.1. | Установка прибора учета для технологического присоединения жилого дома заявителя, Фоменко С.В., расположенного по адресу: Ростовская область, Шолоховский район, х. Громковский, ул. Почтовая, д. 265а, к.н.з.у. 61:43:0010501:1476 | 2022 | 0,4 кВ и ниже | 1 | 10 | 15.308
5799 | 8.1.1. | Установка прибора учета для технологического присоединения жилого дома заявителя, Данцев Н.А., расположенного по адресу: Ростовская область, Чертковский район, с. Осиково, ул. Садовая, д. 31, к.н.з.у. 61:42:0190101:1257 | 2022 | 0,4 кВ и ниже | 1 | 5 | 10.856
5803 | 8.1.1. | Установка прибора учета для технологического присоединения жилого дома заявителя, Василенко А.А., расположенного по адресу: Ростовская область, Чертковский район, х. Бакай, ул. Песчанная, д. 47, к.н.з.у. 61:42:0180201:4 | 2022 | 0,4 кВ и ниже | 1 | 5 | 10.856
5814 | 8.1.1. | Установка прибора учета для технологического присоединения жилого дома заявителя, Кусраева Ю.В., расположенного по адресу: Ростовская область, Шолоховский район, х. Калининский, ул. Центральная, д.51, к.н.з.у. 61:43:0050101:1706 | 2022 | 0,4 кВ и ниже | 1 | 10 | 15.769
5832 | 8.1.1. | «Установка прибора учета для технологического присоединения жилого дома заявителя Мутикова Х.Г., расположенного по адресу: Ростовская область, Чертковский район, с. Маньково-Калитвенское, ул. Социалистическая, д. 30, к.н.з.у. 61:42:0080135:93» | 2022 | 0,4 кВ и ниже | 1 | 7 | 10.856
5441 | 8.1.1. | Установка прибора учета электрической энергии (мощности) в точке поставки и установка шкафа 0,22 кВ с коммутационным аппаратом для электроснабжения личного подсобного хозяйства заявителя Плахотиной А.В., расположенного по адресу: Ростовская область,Кашарский район, х. Новодонецкий, ул. Ольховая, д.38, к.н.з.у. 61:16:0010201:261 | 2022 | 0,4 кВ и ниже | 1 | 15 | 27.181
5452 | 8.1.1. | Установка прибора учета электрической энергии (мощности) в точке поставки и установка шкафа 0,22 кВ с коммутационным аппаратом для электроснабжения объектов оптовой и розничной торговли заявителя, ИП Тимошенко Н.Н., расположенной по адресу: Ростовская область,Кашарский район, п. Индустриальный, ул. Школьная, д. 33А, к.н.з.у. 61:16:0060102:181 | 2022 | 0,4 кВ и ниже | 1 | 15 | 25.473
5465 | 8.1.1. | Установка прибора учета электрической энергии (мощности) в точке поставки и установка шкафа 0,4 кВ с коммутационным аппаратом для электроснабжения жилого дома заявителя, Ситниковой В.С., расположенного по адресу: Ростовская область,Кашарский район, х. Второй Киевский, ул. Свободы, д.12, к.н.з.у. 61:16:0070101:229 | 2022 | 0,4 кВ и ниже | 1 | 10 | 17.272
5497 | 8.1.1. | Установка прибора учета электрической энергии (мощности) в точке поставки и установка шкафа 0,22 кВ с коммутационным аппаратом для электроснабжения объекта индивидуального жилищного строительства Заявителя Гончаровой Т.Н., расположенного по адресу: Ростовская область, Кашарский район, с. Каменка, ул. Песчаная, д. 15, к.н.з.у. 61:16:0130402:151 | 2022 | 0,4 кВ и ниже | 1 | 15 | 14.347
5564 | 8.1.1. | Установка прибора учета электрической энергии (мощности) в точке поставки и установка шкафа 0,22 кВ с коммутационным аппаратом для электроснабжения личного подсобного хозяйства Заявителя Резник А.Н., расположенного по адресу: Ростовская область, Кашарский район, х. Усиковка, ул. Береговая, к.н.з.у. 61:16:0010501:292 | 2022 | 0,4 кВ и ниже | 1 | 15 | 20.044
5609 | 8.1.1. | «Установка прибора учета электрической энергии (мощности) в точке поставки и установка шкафа 0,22 кВ с коммутационным аппаратом для электроснабжения личного подсобного хозяйства Заявителя Шавкуновой Е.А., расположенного по адресу: Ростовская область, Кашарский район, с. Каменка, ул. Песчаная, д. 39 к.н.з.у. 61:16:0130401:208 (1 шт.)». | 2022 | 0,4 кВ и ниже | 1 | 15 | 20.523
5845 | 8.1.1. | «Установка прибора учета (1 шт.) для технологического присоединения малоэтажной жилой застройки заявителя, Бегматов У.Р., расположенного по адресу: Ростовская область, Боковский район, х. Грачев, ул. Рожнова, д. 80, к.н.з.у. 61:05:0030102:406», | 2022 | 0,4 кВ и ниже | 1 | 5 | 13.259
5846 | 8.1.1. | «Установка прибора учета (1 шт.) для технологического присоединения малоэтажной жилой застройки заявителя, Бегматов У.Р., расположенного по адресу: Ростовская область, Боковский район, х. Грачев, ул. Рожнова, д. 82, к.н.з.у. 61:05:0030102:407» | 2022 | 0,4 кВ и ниже | 1 | 5 | 13.296
5847 | 8.1.1. | «Установка прибора учета (1 шт.) для технологического присоединения малоэтажной жилой застройки заявителя, Бегматов У.Р., расположенного по адресу: Ростовская область, Боковский район, х. Грачев, ул. Рожнова, д. 84, к.н.з.у. 61:05:0030102:408» | 2022 | 0,4 кВ и ниже | 1 | 5 | 13.288
5859 | 8.1.1. | Установка прибора учета для технологического присоединения жилого помещения заявителя Менжулиной Л.П., расположенного по адресу: Ростовская область, Чертковский район, х. Гусев, ул. Центральная, д. 2/2, к.н.з.у. 61:42:0080701:138 | 2022 | 0,4 кВ и ниже | 1 | 2.2 | 10.39
5865 | 8.1.1. | Установка прибора учета для технологического присоединения жилого дома заявителя Беспалова С.С., расположенного по адресу: Ростовская область, Чертковский район, х. Виноградовский, пер. Виноградовский, д. 33, к.н.з.у. 61:42:0070401:411 (1 шт.) | 2022 | 0,4 кВ и ниже | 1 | 7 | 10.932
5490 | 8.1.1. | Установка прибора учета электрической энергии (мощности) в точке поставки и установка шкафа 0,22 кВ с коммутационным аппаратом для электроснабжения жилого дома заявителя, Рябова А.В., расположенного по адресу: Ростовская область, Чертковский район, х. Бакай, ул. Полетаева, д. 118, к.н.з.у. 61:42:0180201:53 | 2022 | 0,4 кВ и ниже | 1 | 5 | 16.639
5539 | 8.1.1. | Установка прибора учета электрической энергии (мощности) в точке поставки и установка шкафа 0,22 кВ с коммутационным аппаратом для электроснабжения уличного освещения Заявителя, Администрация МО Маньковское СП, расположенного по адресу: Ростовская область, Чертковский район, х. Гусев, ул. Центральная | 2022 | 0,4 кВ и ниже | 1 | 0.44 | 18.989
115 | 8.1.1. | Строительство ВЛ 0,4 кВ по ВЛ 0,4 кВ № 1 от КТП 10/0,4 кВ №115, ВЛ 10 кВ №411 ПС 35 кВ В4 для электроснабжения магазина Шульги А. Л. на участке с КН 61:06:0600011:1035 в Веселовском районе Ростовской области, х. Позднеевка, ул. Шоссейная, 5 | 2022 | 0,4 кВ и ниже | 1 | 5 | 24
204 | 8.1.1. | Строительство ВЛ 0,4 кВ от ВЛ 0,4 кВ №3 КТП 10/0,4 кВ №117 ВЛ 10 кВ №307 ПС 35 кВ БГ3 для электроснабжения жилого дома Абдуллаева И.Ф. по адресу РО, Багаевский район, х. Елкин, ул. Стадионная, 3, уч. 25. | 2022 | 0,4 кВ и ниже | 1 | 5 | 35
146 | 8.1.1. | Строительство ВЛ 0,4 кВ от ВЛ 0,4 кВ №2 ТП 6 кВ №180 ВЛ 6 кВ №804 ПС 35 кВ АС8 для электроснабжения базовой станции ООО «Герц» в п. Российский Аксайского района Ростовской области | 2022 | 0,4 кВ и ниже | 1 | 10 | 29
40 | 8.1.1. | Строительство ВЛ 0,4 кВ от проектируемой ВЛ 0,4 кВ (по договору №61-1-20-00541729 от 23.11.2020 г.) от РУ 0,4 кВ ТП 6 кВ №520 ВЛ 6 кВ №3 РП 6 кВ №6 КЛ 6 кВ №340 ПС 110 кВ БТ3 для электроснабжения ВРУ 0,23 кВ жилых домов в п. Красный Сад Азовского района Ростовской области | 2022 | 0,4 кВ и ниже | 3 | 15 | 42
28 | 8.1.1. | Строительство ВЛ 0,4 кВ от ВЛ 0,4 кВ №1 КТП 10/0,4 кВ №131 ВЛ 10 кВ №108 ПС 110 кВ БГ1 для электроснабжения жилого дома Хусаиновой Г.Х. по адресу РО, Багаевский район, х. Елкин, пер. Новый, д. 16, к.н. 61:03:0600002:515. | 2022 | 0,4 кВ и ниже | 1 | 5 | 16
24 | 8.1.1. | Строительство ВЛ 0,4 кВ от РУ 0,4 кВ КТП №74 ВЛ 10 кВ №504 ПС 35 кВ В5 для электроснабжения станции катодной защиты (подземного и надземного газопровода среднего давления) ПАО "Газпром газораспределение Ростов-на-Дону" по адресу Ростовская обл., р-н. Веселовский, п. Веселый, от АГЗС по пер. Комсомольский (61:06:0000000:2531) | 2022 | 0,4 кВ и ниже | 1 | 3 | 17
91 | 8.1.1. | Строительство ВЛ 0,4 кВ от ВЛ 0,4 кВ №2 ТП 6 кВ №520 ВЛ 6 кВ №3 РП 6 кВ №6 КЛ 6 кВ №340 ПС 110 кВ БТ3 для электроснабжения ВРУ 0,22 кВ жилого дома Бинчук С. А. на участке с КН 61:01:0600007:1640 в п. Красный Сад Азовского района Ростовской области | 2022 | 0,4 кВ и ниже | 1 | 5 | 17
46 | 8.1.1. | Строительство ТП 10/0,4 кВ, ВЛ 0,4 кВ, ВЛ 10 кВ от ВЛ 10 кВ №1109 ПС 110 кВ АС11 для электроснабжения нежилого здания Шабаевой Е. А. по ул. Новочеркасское шоссе, 1Д в ст-це Грушевская Аксайского района Ростовской области | 2022 | 0,4 кВ и ниже | 1 | 50 | 38
92 | 8.1.1. | Строительство ВЛ 0,4 кВ от проектируемой ВЛ 0,4 кВ (по договору № 61-1-20-00527947 от 25.08.2020 г.) проектируемой КТПН 6/0,4 кВ ВЛ 6 кВ № 305 ПС 35 кВ АС3 для электроснабжения ВРУ 0,22 кВ жилого дома Жигалиной М.Ю. на участке с КН 61:02:0600010:14315 в г. Аксае Аксайского района Ростовской области | 2022 | 0,4 кВ и ниже | 1 | 6 | 17
176 | 8.1.1. | Установка приборов учета для присоединения ВРУ 0,22 кВ жилых домов, расположенных по адресу: Р.О., г. Ростов-на-Дону, г. Аксай, Аксайский р-н, Азовский р-н КН: 61:01:0130201:4564; 61:01:0130201:4563; 61:01:0600007:1872; 61:01:0600007:1862; 61:01:0600007:1863; 61:01:0600007:1777; 61:01:0600007:1816; 61:44:0082613:296 (24 шт.) | 2022 | 0,4 кВ и ниже | 24 | 159 | 281
162 | 8.1.1. | Установка приборов учета для присоединения ВРУ 0,22 кВ жилых домов, расположенных по адресу: Р.О., Азовский р-н)» (2 шт.) | 2022 | 0,4 кВ и ниже | 2 | 20 | 25
160 | 8.1.1. | Установка прибора учета для присоединения жилого дома Кудрина Н.А., расположенного по адресу: РО, Багаевский район, х. Елкин, ул. Григорьева, д. 99, к.н. 61:03:0030109:47 (1 шт) | 2022 | 0,4 кВ и ниже | 1 | 5 | 12
167 | 8.1.1. | Установка приборов учета для присоединения магазина Голбан А.А. и квартиры Оганнисян М.А., расположенных по адресу: РО, Багаевский район, х. Ажинов, ул. Буденовская, д. 24-а, к.н., д. 31, кв. 3(2шт) | 2022 | 0,4 кВ и ниже | 2 | 10 | 24
168 | 8.1.1. | Установка прибора учета для присоединения жилого дома Чернышевой Л.А., расположенного по адресу: РО, Багаевский район, х. Федулов, ул. Пролетарская, д. 4Б, к.н. 61:03:0010203:350 (1шт) | 2022 | 0,4 кВ и ниже | 1 | 5 | 12
198 | 8.1.1. | Установка приборов учета для присоединения ВРУ 0,22 кВ жилого дома Агаглуян Х.В., расположенного по адресу: Р.О., Аксайский р-н, п. Янтарный, ул. Рябиновая, д. 149 к.н. 61:02:0010138:19 (1 шт). | 2022 | 0,4 кВ и ниже | 1 | 15 | 11
226 | 8.1.1. | Установка прибора учета для присоединения жилого дома Арабаджи И. расположенного по адресу: РО, Веселовский район, х. Верхнесоленый, ул. Заречная, 79-а к.н. 61:06:0020107:194 | 2022 | 0,4 кВ и ниже | 1 | 5 | 10
49 | 8.1.1. | Установка прибора учета для присоединения жилого дома Калюжной И.А., расположенного по адресу: Ростовская область, Багаевский район, ст. Манычская, ул. Донская, д. 46, к.н. 61:03:0040120:15 | 2022 | 0,4 кВ и ниже | 1 | 5 | 13
53 | 8.1.1. | Установка прибора учета для присоединения личного подсобного хозяйства Нумановой Ш.Я., расположенного по адресу: Ростовская область, Багаевский район, х. Усьман, ул. Луговая д. 40А, к.н. 61:03:0060401:523 | 2022 | 0,4 кВ и ниже | 1 | 3 | 13
58 | 8.1.1. | Установка прибора учета для присоединения теплицы Абдуллаевой Д.А., расположенного по адресу: Ростовская область, Багаевский район, Елкинское сельское поселение, к.н. 61:03:0600002:684 | 2022 | 0,4 кВ и ниже | 1 | 5 | 13
52 | 8.1.1. | Установка прибора учета для присоединения жилого дома Рубан А.Н., расположенного по адресу: Р.О., Багаевский район, ст. Манычская, ул. Октябрьская, д. 7-б | 2022 | 0,4 кВ и ниже | 1 | 5 | 13
54 | 8.1.1. | Установка прибора учета для присоединения нежилого помещения Пляшко Л.В., расположенного по адресу: Ростовская область, Багаевский район, п. Первомайский, ул. Молодежная, д. 14 Б | 2022 | 0,4 кВ и ниже | 1 | 5 | 13
123 | 8.1.1. | Установка прибора учета для присоединения жилого дома Столповского О. Ю. расположенного по адресу: РО, Веселовский район, х. Красный Маныч, АО «Красный Маныч», в 5,6 км к северо-западу от х. Красный Маныч к.н. 61:06:0600014:632 | 2022 | 0,4 кВ и ниже | 1 | 7 | 13
72 | 8.1.1. | Установка прибора учета для присоединения объекта жилой дом Романчук И.А., объекта сельхоз. производства Нуриева Ф.К., жилого дома Исаевой З. П., жилого дома Чавыкалова А.Н., жилого дома Орловой Т.Г, жилого дома Антохиной Л.И., жилого дома Намазовой Д.Л., жилого дома Немченко Н.А., расположенных по адресу: г. Семикаракорск, ул. Серегина, 2-а., х. Жуков, к.н. земельного участка: 61:35:0600007:546., х. Большемечетный, в 90,70 м на север от ул. Советская, 4, к.н.: 61:35:0020101:1493., х. Слободской, ул. Сальская, д. 5., ст-ца. Задоно-Кагальницкая, ул. Набережная, д. 19а., х. Золотаревка, ул. Садовая, д. 13., х. Большемечетный, к.н.: 61:35:0020101:1708., г. Семикаракорск, ул. Заводская, д. 1-а (8 шт) | 2022 | 0,4 кВ и ниже | 8 | 45 | 104
98 | 8.1.1. | Установка приборов учета для присоед. объектов, Ростовская обл., р-н. Аксайский, р-н. Азовский (219шт) | 2022 | 0,4 кВ и ниже | 217 | 1469.04 | 2999
67 | 8.1.1. | Установка прибора учета для присоединения индивидуального жилого дома Кузьмичевой Т. В. расположенного по адресу: Ростовская область, Веселовский район, п. Веселый, ул. Октябрьская, 23-а к.н. 61:06:001010134:605 | 2022 | 0,4 кВ и ниже | 1 | 5 | 14
63 | 8.1.1. | Установка прибора учета для присоединения жилого дома Филипенко Т. П. расположенного по адресу: Ростовская область, Веселовский район, п. Веселый, ул. Луговая, 10 к.н. 61:06:001010138:96 | 2022 | 0,4 кВ и ниже | 1 | 5 | 14
65 | 8.1.1. | Установка прибора учета для присоединения жилого дома Митченко Е. Н. расположенного по адресу: Ростовская область, Веселовский район, п. Веселый, ул. Луговая, 14 к.н. 61:06:001010138:101 | 2022 | 0,4 кВ и ниже | 1 | 5 | 14
59 | 8.1.1. | Установка прибора учета для присоединения жилого дома Володиной И. М. расположенного по адресу: Р.О., Веселовский район, п. Веселый, ул. Строителей, 2 | 2022 | 0,4 кВ и ниже | 1 | 5 | 14
75 | 8.1.1. | Установка прибора учета для присоединения станции катодной защиты ПАО "Газпром газораспределение Ростов-на-Дону" расположенной по адресу: Ростовская область, Веселовский район, х. Верхнесоленый, х. Чаканиха, от ГРП в х. Чаканиха до газовой задвижки в х. Верхне-Соленый | 2022 | 0,4 кВ и ниже | 1 | 3 | 14
282 | 8.1.1. | Строительство ТП 6/0,4 кВ, ВЛ 0,4 кВ, ВЛ 6 кВ от ВЛ 6 кВ №3 РП 6 кВ №6 КЛ 6 кВ №340 ПС 110 кВ БТ3 для электроснабжения ВРУ 0,22 кВ жилых домов Марченко А. Г. в п. Красный Сад Азовского района Ростовской области | 2022 | 0,4 кВ и ниже | 22 | 160 | 515
221 | 8.1.1. | Строительство ВЛ 0,4 кВ от проектируемой ВЛ 0,4 кВ (по договору №61-1-20-00535727 от 15.10.2020 г.) от ВЛ 0,4 кВ №1 ТП 10 кВ №642 ВЛ 10 кВ №107 ПС 110 кВ АС1 для электроснабжения ВРУ 0,23 кВ жилого дома Самойловой В. В. на участке с КН 61:02:0600015:7315 в ст-це Ольгинская Аксайского района Ростовской области | 2022 | 0,4 кВ и ниже | 1 | 6 | 26
271 | 8.1.1. | Установка прибора учета для присоединения жилых домов Зюзгинова А.Ю. расположенных по адресу: Ростовская обл., р-н Багаевский, ст. Манычская, ул. Октябрьская, д. 12А, к.н. 61:03:0040117:285, Лякиной Н.И. расположенного по адресу: х. Красный, ул. Набережная, д. 87А, к.н. 61:03:0060110:324 (2шт.) | 2022 | 0,4 кВ и ниже | 2 | 10 | 16
263 | 8.1.1. | Установка прибора учета для присоединения ВРУ 0,4 кВ жилых домов заявителей Евлаховой Г. Ю., по адресу:, ст-ца. Задоно-Кагальницкая, к.н.: 61:35:0030101:4551, Сарвантова Р.Д., по адресу: х. Кузнецовка, к.н.: 61:35:0070101:2005 | 2022 | 0,4 кВ и ниже | 2 | 30 | 17
210 | 8.1.1. | Строительство ВЛ 0,4 кВ от ВЛ 0,4 кВ №1 КТП №520 ВЛ 6 кВ №3 РП-6 КЛ 6 кВ №340 ПС 110 кВ БТ3 для электроснабжения ВРУ 0,22 кВ жилого дома Подгорной Э. В. на участке с КН 61:01:0600007:2518 в п. Красный Сад Азовского района Ростовской области | 2022 | 0,4 кВ и ниже | 1 | 10 | 16
255 | 8.1.1. | Строительство ВЛ 0,4 кВ от ВЛ 0,4 кВ №2 ТП 10 кВ №614 ВЛ 10 кВ №105 ПС 110 кВ АС1 для электроснабжения ВРУ 0,22 кВ жилого дома Протопоповой Ю. И. на участке с КН 61:02:090102:4179 в ст-це Ольгинская Аксайского района Ростовской области | 2022 | 0,4 кВ и ниже | 1 | 6 | 16
278 | 8.1.1. | Строительство ВЛ 0,4 кВ от ВЛ 0,4 кВ №2 ТП 10 кВ №226 ВЛ 10 кВ №3 ПС 35 кВ Б. Салы для электроснабжения ВРУ 0,4 кВ жилого дома Гаус Е. А. в х. Нижнетемерницкий Аксайского района Ростовской области | 2022 | 0,4 кВ и ниже | 1 | 15 | 21
312 | 8.1.1. | Установка приборов учета для присоединения ВРУ 0,22 кВ магазина и жилого дома, расположенных по адресу: РО., г. Аксай, ст-ца Ольгинская, КН: 61:02:0600010:21606, 61:02:0090101:3925, (2шт.) | 2022 | 0,4 кВ и ниже | 2 | 10 | 21
358 | 8.1.1. | Строительство ВЛ 0,4 кВ от проектируемой ВЛ 0,4 кВ (по договору №61-1-19-00461385 от 25.09.2019 г.) КТПН 10/0,4 кВ ВЛ 10 кВ №1203 ПС 110 кВ АС12 для электроснабжения ВРУ 0,4 кВ жилого дома Чемериченко К. В. в совх. Каменобродский Родионово-Несветайского района Ростовской области | 2022 | 0,4 кВ и ниже | 1 | 30 | 32
277 | 8.1.1. | Установка приборов учета для присоединения ВРУ 0,22 кВ жилых домов, расположенных по адресу: РО, р-н. Аксайский, х. Островского, р-н. Азовский, п. Красный Сад (21 шт.) | 2022 | 0,4 кВ и ниже | 21 | 148 | 217
334 | 8.1.1. | Установка прибора учета для присоединения жилого дома заявителя Алавердян А. Ж., расположенного по адресу: Ростовская обл., Веселовский р-н, п. Веселый, ул. Думенко, 40-а к.н.:61:06:0010131:510 (1шт) | 2022 | 0,4 кВ и ниже | 1 | 4 | 9
225 | 8.1.1. | Установка прибора учета для присоединения ВРУ 0,4 кВ жилого дома заявителя Бодровой Н.А., расположенного по адресу: Ростовская обл., Семикаракорский р-н, х. Чебачий, ул. Гагарина, 44/1, к.н.:61:35:0060201:639» (1 шт.) | 2022 | 0,4 кВ и ниже | 1 | 8 | 10
345 | 8.1.1. | Установка приборов учета для присоединения ВРУ 0,22 кВ жилых домов, расположенных по адресу: РО., х. Большой Лог, п. Красный Сад, КН: 61:02:0600011:2689, 61:02:0600011:2690, 61:02:0600011:1064, 61:02:0600011:1063, 61:02:0600011:2687, 61:01:0130201:5499, (6шт.) | 2022 | 0,4 кВ и ниже | 6 | 34 | 48
347 | 8.1.1. | Установка приборов учета для присоединения ВРУ 0,22 кВ жилых домов, расположенных по адресу: РО., х. Нижнетемерницкий, п. Российский, п. Темерницкий, х. Большой Лог, п. Красный Сад (5шт.) | 2022 | 0,4 кВ и ниже | 5 | 35 | 48
366 | 8.1.1. | Строительство ВЛ 0,4 кВ от ВЛ 0,4 кВ №2 ТП 10 кВ №89 ВЛ 10 кВ №706 ПС 35 кВ АС7 для электроснабжения ВРУ 0,22 кВ жилого дома Чигасовой Е. Н. на участке с КН 61:02:0600007:2825 в п. Красный Колос Аксайского района Ростовской области | 2022 | 0,4 кВ и ниже | 1 | 6 | 15
214 | 8.1.1. | Строительство ВЛ 0,4 кВ от ВЛ 0,4 кВ №2 ТП 10 кВ №166 ВЛ 10 кВ №1407 ПС 35 кВ АС14 для электроснабжения ВРУ 0,4 кВ жилого дома Грицай М. А. на участке с КН 61:02:0100301:363 в п. Золотой Колос Аксайского района, РО | 2022 | 0,4 кВ и ниже | 1 | 15 | 25
343 | 8.1.1. | Установка приборов учета для присоединения ВРУ 0,22 кВ жилых домов, расположенных по адресу: РО, р-н. х. Красный Сад, ст. Ольгинская, ст. Грушевская, (4 шт.) | 2022 | 0,4 кВ и ниже | 4 | 35 | 40
384 | 8.1.1. | Установка приборов учета для присоединения ВРУ 0,22 кВ жилых домов, расположенных по адресу: РО., г. Аксай, КН 61:02:0600010:4155, ст-ца. Грушевская, КН 61:02:0030111:10, ст-ца. Ольгинская, КН 61:02:0090103:2852 (3 шт.) | 2022 | 0,4 кВ и ниже | 3 | 12 | 24
419 | 8.1.1. | Установка приборов учета для присоединения ВРУ 0,22 кВ малоэтажной жилой застройки и жилого дома, расположенных по адресу: РО., ст-ца Мишкинская, х. Большой Лог, КН:61:02:0600009:2828, 61:02:0600011:1082 (2шт.) | 2022 | 0,4 кВ и ниже | 2 | 20 | 19
390 | 8.1.1. | Установка прибора учета для присоединения ВРУ 0,22 кВ жилого дома, расположенного по адресу: РО., р-н Аксайский, КН 61:02:0600005:11409 (1 шт.) | 2022 | 0,4 кВ и ниже | 1 | 5 | 8
420 | 8.1.1. | Установка приборов учета для присоединения ВРУ 0,22 кВ малоэтажных жилых застроек и жилого дома, расположенных по адресу: РО., п. Российский, п. Красный Сад, КН:61:02:0600010:12466, 61:02:0600010:17440, 61:02:0600010:12766, 61:02:0600010:17442, 61:02:0600010:17443, 61:01:0130201:5358, (6шт.) | 2022 | 0,4 кВ и ниже | 6 | 42 | 60
292 | 8.1.1. | Строительство ВЛ 0,4 кВ от ВЛ 0,4 кВ №1 КТП 10/0,4 кВ №99 ВЛ 10 кВ №305 ПС 35 кВ БГ3 для электроснабжения АПК видеофиксации нарушений ПДД «КРИС-П» ИП Андреева В.А. по адресу РО, Багаевский район, 49 км а/д г. Ростов-на-Дону-г. Волгодонск, координаты 47.282589, 40.423226. | 2022 | 0,4 кВ и ниже | 1 | 0.07 | 17
298 | 8.1.1. | Строительство ВЛ 0,4 кВ по ВЛ 0,4 кВ №1, ТП №12, ВЛ 10 кВ №157 ПС 110 кВ В1 для электроснабжения жилого дома Прилукиной Т. П. в Веселовском районе, РО, п. Веселый, ул. Первомайская, 40-а | 2022 | 0,4 кВ и ниже | 1 | 5 | 14
381 | 8.1.1. | Строительство ВЛ 0,4 кВ по ВЛ 0,4кВ №5 ТП 10 кВ №70, ВЛ 10 кВ №158 ПС 110 кВ В1 для электроснабжения жилого дома Ильдимиркиной Е. В. на участке с КН 61:06:0010138:814 в Веселовском районе, РО, п. Веселый, ул. Заречная, 30 | 2022 | 0,4 кВ и ниже | 1 | 15 | 14
412 | 8.1.1. | Установка прибора учета для присоединения жилого дома заявителя Лебедевой Н. В., расположенного по адресу: Ростовская обл., Веселовский район, п. Веселый, ул. Береговая, 16-а к.н.:61:06:0010108:406 | 2022 | 0,4 кВ и ниже | 1 | 5 | 9
440 | 8.1.1. | Установка приборов учета для присоединения ВРУ 0,22 кВ малоэтажных жилых застроек, расположенных по адресу: РО., п. Щепкин, п. Красный Сад, ст-ца Грушевская, п. Российский, х. Большой Лог, (8шт.) | 2022 | 0,4 кВ и ниже | 8 | 55 | 68
411 | 8.1.1. | Установка прибора учета для присоединения ВРУ 0,22 кВ жилых домов, расположенных по адресу: РО., п. Красный Сад, п. Щепкин, п. Российский (12 шт.) | 2022 | 0,4 кВ и ниже | 12 | 63 | 117
418 | 8.1.1. | Установка приборов учета для присоединения ВРУ 0,22 кВ жилых домов, расположенных по адресу: РО., р-н Аксайский, п. Опытный, КН 61:02:0507901:132, р-н. Азовский, п. Красный Сад, КН 61:01:0130201:5541 (2 шт.) | 2022 | 0,4 кВ и ниже | 2 | 30 | 20
439 | 8.1.1. | Установка приборов учета для присоединения ВРУ 0,22 кВ малоэтажных жилых застроек, расположенных по адресу: РО., х. Алитуб, п. Октябрьский, х. Ленина, КН:61:02:0020101:697, 61:02:0600004:2795, 61:02:0600016:4461, (3шт.) | 2022 | 0,4 кВ и ниже | 3 | 21 | 25
438 | 8.1.1. | Установка приборов учета для присоединения ВРУ 0,22 кВ жилых домов, расположенных по адресу: Аксайский, п. Российский, ул. Заповедная, д. 3-Г, п. Щепкин, ул. Крестьянская, д. 17-Б (3 шт.) | 2022 | 0,4 кВ и ниже | 3 | 15 | 24
414 | 8.1.1. | Установка приборов учета для присоединения жилого дома заявителя Коваленко А.А. расположенного по адресу: ростовская обл. Веселовский муниципальный район, сельское поселение Верхнесоленовское, х. Маныч-Балабинка, ул. Озерная, 25в, к.н. 61:06:0040201:81 (1шт) | 2022 | 0,4 кВ и ниже | 1 | 5 | 9
5231 | 8.1.1. | «Установка системы учета для технологического присоединения «жилой дом», расположенного по адресу: 347760, РФ, Ростовская область, Целинский район, п. Новая Целина, ул. Мира, д. 2, кв. 3, к.н.з.у.:61:40:0010138:72, заявитель Нестеренко О.Н.» (1 шт.) | 2022 | 0,4 кВ и ниже | 1 | 7.5 | 29.3214
5126 | 8.1.1. | «Установка системы учета для технологического присоединения объекта «жилой дом», расположенного по адресу: Российская Федерация, Ростовская обл., р-н. Сальский, х. Бровки, СНТ «Приток», ул. садовая 8, участок 30, кадастровый номер земельного участка: 61:34:0500401:206, заявитель Толмачева Р.П.» (1 шт.) | 2022 | 0,4 кВ и ниже | 1 | 7 | 15.5053
5125 | 8.1.1. | «Установка системы учета для технологического присоединения объекта «дачный дом», расположенного по адресу:347636 Российская Федерация, Ростовская обл., г. Сальск, снт Железнодорожник, бригада №9, участок №13, кадастровый номер земельного участка: 61:57:010977:680, заявитель Скосарева С.А.» (1 шт.) | 2022 | 0,4 кВ и ниже | 1 | 7 | 10.2495
5128 | 8.1.1. | «Установка системы учета для технологического присоединения объекта «Жилой лом», расположенного по адресу: 347500, РФ, Ростовская область, Орловский район, п. Красноармейский, пер. Садовый, д. 34, к.н.з.у.: 61:29:0060111:106, заявитель Столярова Н.И. (1 шт.)» | 2022 | 0,4 кВ и ниже | 1 | 5 | 9.1833
5124 | 8.1.1. | «Установка системы учета для технологического присоединения объекта «жилой дом», расположенного по адресу: Российская Федерация, Ростовская обл., р-н. Сальский, х. Бровки, Сальский район, х. Бровки, тер. СНТ «Приток», ул. 24-я Садовая, земельный участок №21, кадастровый номер земельного участка: 61:34:0500401:933, заявитель Сиволапова А.А.» (1 шт.) | 2022 | 0,4 кВ и ниже | 1 | 7 | 10.2495
5123 | 8.1.1. | «Установка системы учета для технологического присоединения объекта «жилой дом», расположенного по адресу: Российская Федерация, Ростовская обл., г. Сальск, ул. снт Железнодорожник, 1 Бригада, д. 40А, кадастровый номер земельного участка: 61:57:010977:1420, заявитель Морозко Д.В.» (1 шт.) | 2022 | 0,4 кВ и ниже | 1 | 6 | 10.2494
5122 | 8.1.1. | «Установка системы учета для технологического присоединения объекта «дачный дом», расположенного по адресу: Российская Федерация, Ростовская обл., р-н. Сальский, х. Бровки, ул. Полевая, 52, кадастровый номер земельного участка: 61:34:0500801:20, заявитель Максименко М.Н.» (1 шт.) | 2022 | 0,4 кВ и ниже | 1 | 5 | 10.2494
5121 | 8.1.1. | «Установка системы учета для технологического присоединения объекта «дачный дом», расположенного по адресу: Российская Федерация, Ростовская обл., Сальский район, СНТ № 2 «Бровки», ул. Речная, 39, кадастровый номер земельного участка: 61:34:0500801:261, заявитель Колесникова Т.Н.» (1 шт.) | 2022 | 0,4 кВ и ниже | 1 | 7 | 10.2091
5120 | 8.1.1. | «Установка системы учета для технологического присоединения объекта «дачный дом», расположенного по адресу: Российская Федерация, Ростовская обл., р-н. Сальский, х. Бровки, Сальский район, СНТ №2 «Бровки», ул. Степная, 19, кадастровый номер земельного участка: 61:34:0500801:57, заявитель Капустян Д.Б.» (1 шт.) | 2022 | 0,4 кВ и ниже | 1 | 1.5 | 10.2091
5111 | 8.1.1. | «Установка системы учета для технологического присоединения объекта «жилой дом», расположенного по адресу: Ростовская область, Целинский район, х. Образцовый, ул. Кирпичная, д. 3, к.н.з.у.:61:40:0030501:1, заявитель Крутьев Э.И» (1 шт.) | 2022 | 0,4 кВ и ниже | 1 | 5 | 13.7673
5108 | 8.1.1. | «Установка системы учета для технологического присоединения объекта «жилой дом», расположенного по адресу: Ростовская область, Целинский район, х. Карла Либкнехта, ул. Прудовая, д. 1, к.н.з.у.:61:40:0091101:83, заявитель Тамаева О.М.» (1 шт.) | 2022 | 0,4 кВ и ниже | 1 | 4.5 | 12.2183
5107 | 8.1.1. | «Установка системы учета для технологического присоединения объекта «квартира», расположенного по адресу: Ростовская область, Целинский район, х. Карла Либкнехта, ул. Зеленая, д. 14, кв. 4, к.н.з.у.:61:40:0091101:176, заявитель Коростий А.В.» (1 шт.) | 2022 | 0,4 кВ и ниже | 1 | 4.5 | 12.1146
5106 | 8.1.1. | «Установка системы учета для технологического присоединения объекта «наружное освещение (памятник)», расположенного по адресу: Ростовская область, Целинский район, х. Новая Жизнь, ул. Степная, д. 18, к.н.з.у.:61:40:0100401:246, заявитель Администрация Хлеборобного сельского поселения Целинского района Ростовской области» (1 шт.) | 2022 | 0,4 кВ и ниже | 1 | 0.25 | 15.0962
5105 | 8.1.1. | «Установка системы учета для технологического присоединения объекта «общественная территория прилегающая к амбулатории», расположенного по адресу: 347776, РФ, Ростовская область, Целинский район, с. Хлеборобное, ул. Советская, д.16, кв.3, к.н.з.у.:61:40:0100101:2566, заявитель Администрация Хлеборобного сельского поселения Целинского района Ростовской области» | 2022 | 0,4 кВ и ниже | 1 | 4.94 | 15.0962
5284 | 8.1.1. | «Установка системы учета для технологического присоединения объекта «квартира», расположенного по адресу: РФ, Ростовская область, Целинский район, п. Новая Целина, ул. Ворошилова, д. 21, кв. 2, к.н.з.у.: 61:40:0000000:2405, заявитель Гришин А.А.» (1 шт.) | 2022 | 0,4 кВ и ниже | 1 | 6.5 | 12.9552
5283 | 8.1.1. | «Установка системы учета для технологического присоединения объекта «квартира», расположенного по адресу: Ростовская область, Целинский район, п. Малая Роща, ул. Лазурная, д. 3, кв.1, к.н.з.у.: 61:40:0010401:46, заявитель Маркина И.Н.» | 2022 | 0,4 кВ и ниже | 1 | 6 | 12.2669
5282 | 8.1.1. | «Установка системы учета для технологического присоединения объекта «жилой дом», расположенного по адресу: РФ, Ростовская область, Целинский район, х. Партизан, ул. Заречная, д. 1, к.н.з.у.: 61:40:0030601:13, заявитель Чибисова В.Г.» | 2022 | 0,4 кВ и ниже | 1 | 5 | 12.2669
5278 | 8.1.1. | «Установка системы учета для технологического присоединения объекта «жилой дом», расположенного по адресу: Ростовская область, Целинский район, х. Васильевка, ул. Солнечная, д. 23, к.н.з.у.:61:40:0100201:174, заявитель Черненко С.П.» | 2022 | 0,4 кВ и ниже | 1 | 7 | 11.5874
5327 | 8.1.1. | «Установка системы учета для технологического присоединения «жилой дом», расположенного по адресу: РФ, Ростовская область, Целинский район, с. Михайловка, ул. Молодежная, д. 8, к.н.з.у.:61:40:0050101:541, заявитель Шабанова Ф.Ю.» (1 шт.) | 2022 | 0,4 кВ и ниже | 1 | 6 | 12.1528
5325 | 8.1.1. | «Установка системы учета для технологического присоединения объекта «нестационарный торговый объект», расположенного по адресу: 347616, Российская Федерация, Ростовская обл., р-н., Сальский, с. Новый Егорлык, ул. Советская, д. 17 д, кадастровый номер земельного участка: 61:34:0110101:2430, заявитель Аджоян Н. Ю.» (1 шт.) | 2022 | 0,4 кВ и ниже | 1 | 7 | 11.6996
5324 | 8.1.1. | «Установка системы учета для технологического присоединения объекта «дом», расположенного по адресу: Российская Федерация, Ростовская обл., х. Новоселый 1-й, тер. СНТ. Колос, СНТ «Колос», линия 4, участок 6, кадастровый номер земельного участка: 61:34:0500501:448, заявитель Борисенко А.И.» (1 шт.) | 2022 | 0,4 кВ и ниже | 1 | 5 | 10.0673
5323 | 8.1.1. | «Установка системы учета для технологического присоединения объекта «дачный дом», расположенного по адресу: Российская Федерация, Ростовская обл., Г. Сальск, СНТ «Приток», ул. Садовая, д. 6, участок 35, кадастровый номер земельного участка: 61:34:0500401:152, заявитель Зведрис Г.В.» (1 шт.) | 2022 | 0,4 кВ и ниже | 1 | 7 | 10.0675
5322 | 8.1.1. | «Установка системы учета для технологического присоединения объекта «жилой дом», расположенного по адресу: 347630 Российская Федерация, Ростовская обл., р-н. Сальский, х. Бровки, ул. Бодрая, д. 4, кадастровый номер земельного участка: 61:34:0500801:580, заявитель Лукинова Л.М.» (1 шт.) | 2022 | 0,4 кВ и ниже | 1 | 5 | 10.0855
5321 | 8.1.1. | «Установка системы учета для технологического присоединения объекта «жилой дом», расположенного по адресу: Российская Федерация, Ростовская обл., Г. Сальск, СНТ Железнодорожник, 3 Бригада, д. 45, кадастровый номер земельного участка: 61:57:0010977:648, заявитель Комаров Ю.Л.» (1 шт.) | 2022 | 0,4 кВ и ниже | 1 | 5 | 10.0675
5320 | 8.1.1. | «Установка системы учета для технологического присоединения объекта «жилой дом», расположенного по адресу: 347628 Российская Федерация, Ростовская обл., р-н. Сальский, п. Клены, ул. Северная, д. 74, кадастровый номер земельного участка: 61:34:0010401:361, заявитель Устинова Т.В.» (1 шт.) | 2022 | 0,4 кВ и ниже | 1 | 7 | 10.0675
5309 | 8.1.1. | «Установка системы учета для технологического присоединения объекта «жилой дом», расположенного по адресу: 347521, РФ, Ростовская область, Орловский район, х. Кундрюченский, ул. Набережная, д. 5, к.н.з.у.: 61:29:0010301:1525, заявитель Копытин И.А. (1 шт.)» | 2022 | 0,4 кВ и ниже | 1 | 14 | 11.164
5308 | 8.1.1. | «Установка системы учета для технологического присоединения объекта «жилой дом», расположенного по адресу: 347521, РФ, Ростовская область, Орловский район, х. Быстрянский, пер. Майский, д. 4а, к.н. з. у.: 61:29:0010201:609, заявитель Кратковская Е.В. (1 шт.)» | 2022 | 0,4 кВ и ниже | 1 | 10 | 11.3478
5306 | 8.1.1. | «Установка системы учета для технологического присоединения объекта «дачный дом», расположенного по адресу: 347630 Российская Федерация, Ростовская обл., г. Сальск, нп СНТ Приток, ул. Садовая 26, д. 22, кадастровый номер земельного участка: 61:34:0500401:624, заявитель Мединцов Г.А.» (1 шт.) | 2022 | 0,4 кВ и ниже | 1 | 7 | 10.0675
5305 | 8.1.1. | «Установка системы учета для технологического присоединения «жилого дома», расположенного по адресу: 347619, Российская Федерация, Ростовская обл., р-н. Сальский, с. Сысоево-Александровское, ул. Молодежная, д. 15, кв./оф. 1 кадастровый номер земельного участка: 61:34:0090201:138, заявитель Жавдатова Х.И.» (1 шт.) | 2022 | 0,4 кВ и ниже | 1 | 5 | 10.0675
5073 | 8.1.1. | Установка системы учета для технологического присоединения объекта «нежилое здание», расположенного по адресу: 347500, РФ, Ростовская область, Орловский район, п. Красноармейский, ул. Горького, д. 21, к.н. з.у.: 61:29:0060123:119, заявитель Администрация Красноармейского сельского поселения» (1 шт.) | 2022 | 0,4 кВ и ниже | 1 | 20 | 28.3035
5352 | 8.1.1. | «Установка системы учета для технологического присоединения объекта «жилой дом», расположенного по адресу: 347603, Российская Федерация, Ростовская обл., р-н., Сальский, п. Конезавод имени Будённого, ул. Восточная, д. 27, корп. б, кадастровый номер земельного участка: 61:34:0040101:4143, заявитель Чахаева С.И.» (1 шт.) | 2022 | 0,4 кВ и ниже | 1 | 15 | 9.7936
5354 | 8.1.1. | «Установка системы учета для технологического присоединения объекта «жилой дом», расположенного по адресу: Российская Федерация, Ростовская обл., Г. Сальск, СНТ «Железнодорожник», бригада 6, участок 26, кадастровый номер земельного участка: 61:57:0010977:1159, заявитель Юрченко М.И.» (1 шт.) | 2022 | 0,4 кВ и ниже | 1 | 10 | 9.8389
5351 | 8.1.1. | «Установка системы учета для технологического присоединения объекта «жилой дом», расположенного по адресу: Российская Федерация, Ростовская обл., р-н. Сальский, х. Новоселый 1-й, тер. СНТ. Колос, СНТ «Колос», 7 линия, участок 14, кадастровый номер земельного участка: 61:34:0500501:508, заявитель Есауленко С.И.» (1 шт.) | 2022 | 0,4 кВ и ниже | 1 | 15 | 9.8469
5350 | 8.1.1. | «Установка системы учета для технологического присоединения объекта «жилой дом», расположенного по адресу: Российская Федерация, Ростовская обл., р-н. Сальский, х. Новоселый 1-й, тер. СНТ. Колос, СНТ «Колос», 7 линия, участок 13, кадастровый номер земельного участка: 61:34:0500501:507, заявитель Есауленко Л.В.» (1 шт.) | 2022 | 0,4 кВ и ниже | 1 | 15 | 9.5934
5353 | 8.1.1. | «Установка системы учета для технологического присоединения объекта «жилой дом», расположенного по адресу: Российская Федерация, Ростовская обл., Г. Сальск, СНТ «Железнодорожник», Бригада 5, участок 16, кадастровый номер земельного участка: 61:57:0010977:187, заявитель Чехов В.А.» (1 шт.) | 2022 | 0,4 кВ и ниже | 1 | 7 | 9.7936
5062 | 8.1.1. | «Установка системы учета для технологического присоединения «жилого дома», расположенного по адресу: Российская Федерация, Ростовская обл., р-н Сальский, х. Бровки, ул. Шоссейная, 39, кадастровый номер земельного участка: 61:34:0500801:132, заявитель Крюкова Т.А. (1 шт.)» | 2022 | 0,4 кВ и ниже | 1 | 7 | 17.0785
5069 | 8.1.1. | «Установка системы учета для технологического присоединения «жилого дома», расположенного по адресу: 347613 Российская Федерация, Ростовская обл., р-н. Сальский, с. Ивановка, ул. Буденного, д. 131, кадастровый номер земельного участка: 61:34:0060101:671, заявитель Алейникова Ю.В.» (1 шт.) | 2022 | 0,4 кВ и ниже | 1 | 10 | 18.8589
5355 | 8.1.1. | «Установка системы учета для технологического присоединения объекта «дачный дом», расположенного по адресу: Российская Федерация, Ростовская обл., р-н Сальский, СНТ №2 «Бровки», ул. Пролетарская, д. 21а, кадастровый номер земельного участка: 61:34:0500801:339, заявитель Момот Таиса Михайловна» (1 шт.) | 2022 | 0,4 кВ и ниже | 1 | 5 | 9.8456
5204 | 8.1.1. | «Установка системы учета для технологического присоединения объекта «ангар», расположенного по адресу: 347612 Российская Федерация, Ростовская обл, р-н Сальский, х. Крупский, ул. Горького, д. 8, кадастровый номер земельного участка 61:34:0170201:100, заявитель ИП Елисеев А.Г.» (1 шт.) | 2022 | 0,4 кВ и ниже | 1 | 7 | 12.0787
5201 | 8.1.1. | «Установка системы учета для технологического присоединения «жилого дома», расположенного по адресу: Российская Федерация, Ростовская обл., р-н. Сальский, СНТ Победа, Линия 6, участок 47, кадастровый номер земельного участка: 61:34:0500301:334, заявитель Резник С.А.» (1 шт.) | 2022 | 0,4 кВ и ниже | 1 | 10 | 9.9039
5162 | 8.1.1. | «Установка системы учета для технологического присоединения «квартира», расположенного по адресу: РФ, Ростовская область, Целинский район, п. Лиманный, ул. Урожайная, д. 8, кв. 2, к.н.з.у.:61:40:0010801:31, заявитель Кузьминов В.И.» (1 шт.) | 2022 | 0,4 кВ и ниже | 1 | 4.5 | 12.934
5163 | 8.1.1. | «Установка системы учета для технологического присоединения «квартира», расположенного по адресу: РФ, Ростовская область, Целинский район, п. Коренной, ул. Абрикосовая, д. 17, кв. 3, к.н.з.у.:61:40:0010201:110, заявитель Емельянов В.П.» (1 шт.) | 2022 | 0,4 кВ и ниже | 1 | 6 | 13.8771
5160 | 8.1.1. | «Установка системы учета для технологического присоединения «жилой дом», расположенного по адресу: РФ, Ростовская область, Целинский район, х. Северный, ул. Молодежная, д. 38, к.н.з.у.:61:40:0031101:668, заявитель Бекиров А.Х.» (1 шт.) | 2022 | 0,4 кВ и ниже | 1 | 6 | 10.11
5216 | 8.1.1. | Установка системы учета для технологического присоединения объекта «жилой дом», расположенного по адресу: 347521, РФ, Ростовская область, Орловский район, х. Быстрянский, ул. Прудовая,6, к.н. з.у.: 61:29:0010201:132, заявитель Довгополая С.А. (1 шт.) | 2022 | 0,4 кВ и ниже | 1 | 7 | 9.9792
5214 | 8.1.1. | "Установка системы учета для технологического присоединения «нестационарного торгового объекта», расположенного по адресу: Российская Федерация, Ростовская обл., р-н. Сальский, п. Манычстрой, рядом с земельным участком: 61:34:0040301:352, заявитель Сушко И.Ю. (1 шт.)" | 2022 | 0,4 кВ и ниже | 1 | 5 | 10.2257
5087 | 8.1.1. | «Установка системы учета для технологического присоединения объекта «хоз. постройки», расположенного по адресу: 347505, РФ, Ростовская область, Орловский район, х. Каменная Балка, ул. Молодежная, д. 87, к.н. з.у.: 61:29:0040101:578, заявитель Нечепуренко Е.Н. (1 шт.)» | 2022 | 0,4 кВ и ниже | 1 | 7 | 21.4818
5083 | 8.1.1. | «Установка системы учета для технологического присоединения «дачного дома», расположенного по адресу: Российская Федерация, Ростовская обл., г. Сальск, СНТ «Железнодорожник», бригада 11, участок 17, кадастровый номер земельного участка: 61:57:0010977:669, заявитель Костенко Р.В. (1 шт.)» | 2022 | 0,4 кВ и ниже | 1 | 5 | 20.1378
5079 | 8.1.1. | «Установка системы учета для технологического присоединения «нестационарного торгового объекта», расположенного по адресу: 347612 Российская Федерация, Ростовская обл., р-н. Сальский, с. Сандата, ул. Калинина, напротив земельного участка с кадастровым номером 61:34:0170101:7172, заявитель Божинский Н.Н. (1 шт.)» | 2022 | 0,4 кВ и ниже | 1 | 8 | 22.7757
5078 | 8.1.1. | «Установка системы учета для технологического присоединения «дачного дома», расположенного по адресу: Российская Федерация, Ростовская обл., г. Сальск, СНТ «Железнодорожник», 10 бригада, участок 28, кадастровый номер земельного участка: 61:57:0010977:1130, заявитель Кирьянов С.А. (1 шт.)» | 2022 | 0,4 кВ и ниже | 1 | 5 | 20.1248
5363 | 8.1.1. | «Установка системы учета для технологического присоединения объекта «тёлочник», расположенного по адресу: 347512, РФ, Ростовская область, Орловский район, Орловское сельское поселение, примерно в 6 км от восточной окраины п. Орловский по направлению на северо-восток, к.н. з.у.: 61:29:0600007:1920, заявитель ИП Гаджиев М.Р. глава К(Ф)Х (1шт.)» | 2022 | 0,4 кВ и ниже | 1 | 7 | 43.0625
5410 | 8.1.1. | "Установка системы учета для технологического присоединения «жилого дома», расположенного по адресу: 347619 Российская Федерация, Ростовская обл., р-н Сальский, с. Сысоево-Александровское, ул. Восточная, д. 43, кадастровый номер земельного участка:61:34:0090201:56, заявитель Шахриев И.Р. (1 шт.)" | 2022 | 0,4 кВ и ниже | 1 | 7 | 19.3627
5404 | 8.1.1. | "Установка системы учета для технологического присоединения объекта «Зерносклад», расположенного по адресу: 347505, РФ, Ростовская область, Орловский район, х. Греков, примерно в 300 м по направлению на восток от ориентира х. Греков, к.н. з.у.: 61:29:0600003:1435, заявитель ИП Задорожняя Н.В. глава К(Ф)Х (1 шт.)» | 2022 | 0,4 кВ и ниже | 1 | 7 | 24.574
5375 | 8.1.1. | «Установка системы учета для технологического присоединения «жилого дома», расположенного по адресу: 347565, РФ, Ростовская область, Песчанокопский район, с. Красная Поляна, ул. Советская, 44-а к.н.з.у.:61:30:0050101:5404, заявитель Серов А.В.» | 2022 | 0,4 кВ и ниже | 1 | 7 | 19.7343
5382 | 8.1.1. | «Установка системы учета для технологического присоединения «жилого дома», расположенного по адресу: 347612 Российская Федерация, Ростовская обл., р-н Сальский, с. Сандата, ул. Пушкина, д. 72, кадастровый номер земельного участка: 61:34:0170101:1325, заявитель Степанько А.Я.» (1 шт.) | 2022 | 0,4 кВ и ниже | 1 | 6 | 24.4658
5387 | 8.1.1. | "Установка системы учета для технологического присоединения «жилой дом», расположенного по адресу: 347760, РФ, Ростовская область, Целинский район, п. Малая Роща, ул. Береговая, д. 10, к.н.з.у.:61:40:0010401:107, заявитель Решетняков Е.А." (1 шт.) | 2022 | 0,4 кВ и ниже | 1 | 6 | 21.0706
5388 | 8.1.1. | «Установка системы учета для технологического присоединения «квартира», расположенного по адресу: 347770, РФ, Ростовская область, Целинский район, х. Карла Либкнехта, ул. Зеленая, д.14, кв.3, к.н.з.у.:61:40:0091101:238, заявитель Иванченко Н.В.» (1 шт.) | 2022 | 0,4 кВ и ниже | 1 | 6 | 22.0905
5390 | 8.1.1. | «Установка системы учета для технологического присоединения «жилой дом», расположенного по адресу: 347772, РФ, Ростовская область, Целинский район, с. Михайловка, ул. Молодежная, д. 27, к.н.з.у.:61:40:0050101:946, заявитель Кушнир И.В.» (1 шт.) | 2022 | 0,4 кВ и ниже | 1 | 6 | 20.2439
5245 | 8.1.1. | «Установка системы учета для технологического присоединения объекта «жилой дом», расположенного по адресу: Ростовская область, Целинский район, х. Васильевка, ул. Солнечная, д. 23, к.н.з.у.:61:40:0100201:174, заявитель Черненко С.П.» | 2022 | 0,4 кВ и ниже | 1 | 13 | 11.5874
5239 | 8.1.1. | «Установка системы учета для технологического присоединения «жилого строения», расположенного по адресу: Российская Федерация, Ростовская обл., г. Сальск, СНТ Победа, линия 7, участок 3, кадастровый номер земельного участка: 61:34:0500301:341, заявитель Углова Е.Ф.» (1 шт.) | 2022 | 0,4 кВ и ниже | 1 | 1 | 19.8148
5240 | 8.1.1. | «Установка системы учета для технологического присоединения «жилого дома», расположенного по адресу: Российская Федерация, Ростовская обл., р-н. Сальский, СНТ №2 «Бровки», ул. Швейная, 12, кадастровый номер земельного участка: 61:34:0500801:374, заявитель Богдан Н.Н. (1 шт.)» | 2022 | 0,4 кВ и ниже | 1 | 5 | 19.8148
5241 | 8.1.1. | «Установка системы учета для технологического присоединения «жилого дома», расположенного по адресу: Российская Федерация, Ростовская обл., р-н Сальский, СНТ «Колос», Линия 5, участок 16, кадастровый номер земельного участка: 61:34:0500501:476, заявитель Зверев Р.А.» (1 шт.) | 2022 | 0,4 кВ и ниже | 1 | 7 | 19.8149
5236 | 8.1.1. | «Установка системы учета для технологического присоединения «уличное освещение х. Веселый, ул. Веселая, д. 38-87», расположенного по адресу: 347763, РФ, Ростовская область, Целинский район, х. Веселый, ул. Веселая, д.38-87, к.н.з.у.:61:40:0030301, заявитель Администрация Кировского сельского поселения» (1 шт.) | 2022 | 0,4 кВ и ниже | 1 | 0.75 | 21.6213
5235 | 8.1.1. | «Установка системы учета для технологического присоединения «уличное освещение х. Веселый, ул. Веселая, д.1-37», расположенного по адресу: 347763, РФ, Ростовская область, Целинский район, х. Веселый, ул. Веселая, д.1-37, к.н.з.у.:61:40:0030301, заявитель Администрация Кировского сельского поселения» (1 шт.) | 2022 | 0,4 кВ и ниже | 1 | 0.75 | 20.778
5213 | 8.1.1. | "Строительство ВЛ 0,4 кВ от опоры №2-00/9 ВЛ 0,4 кВ Л-2 КТП 10/0,4 кВ № 416 по ВЛ 10 кВ Л-1 Южная, установка системы учета для технологического присоединения – «БС №61-03028», расположенной по адресу: РФ, Ростовская область, Песчанокопский район, п. Дальнее Поле, южнее земельного участка ул. Садовая, 2/1 к.н.: 61:30:0040101:93, заявитель ПАО «МТС» (Ориентировочная протяженность ЛЭП – 0,080 км)" | 2022 | 0,4 кВ и ниже | 1 | 0.75 | 29
5337 | 8.1.1. | «Строительство ВЛ 0,4 кВ от опоры №1-00/3-5 ВЛ 0,4 кВ Л-1 КТП 10/0,4 кВ №250 по ВО 10 кВ Л-3 РП 1П для электроснабжения объекта «дачный дом», расположенного по адресу: 347571, РФ, Ростовская область, Песчанокопский район, х. Солдатский, д.4, к.н.з.у.: 61:30:0010401:23, заявитель Полянский А.А.» (Ориентировочная протяженность ЛЭП-0,16 км) | 2022 | 0,4 кВ и ниже | 1 | 0.75 | 15
5335 | 8.1.1. | Строительство ВЛ 0,4 кВ от опоры №2-00/10 ВЛ-0,4 кВ Л-2 КТП 10/0,4 кВ № 130 по ВЛ-10 кВ Л-4 Уютная, для электроснабжения объекта – «дачный дом», расположенного по адресу: РФ, Ростовская область, Пролетарский район, ДНТ "Заречное", ул. Южная, д.273, к.н.з.у.: 61:31:0500401:27, заявитель Кириченко В.К.» (Ориентировочная протяженность ЛЭП – 0,62 км) | 2022 | 0,4 кВ и ниже | 1 | 15 | 24
1235 | 8.1.1. | Обеспечение коммерческим учетом электрической энергии (мощности) в точке поставки и установка шкафа 0,22 кВ с коммутационным аппаратом, для освещения Памятника участникам ВОВ, заявителя Главы Треневского с. п. Гаплевской И.П., расположенного по адресу: Ростовская область, Миллеровский район, х. Треневка, пер. Школьный, к.н. 61:22:0061101:482 | 6 мес. 2020г.(с 01.07.2020г.) | 0,4 кВ и ниже | 1 | 1 | 50.615
1238 | 8.1.1. | Установка прибора учета электрической энергии (мощности) в точке поставки и установка шкафа 0,22 кВ с коммутационным аппаратом для электроснабжения жилого дома Заявителя, Коляда Е.Ю., расположенного по адресу: Ростовская область,Кашарский район, сл. Верхнемакеевка, ул. Октябрьская, д. 58, к.н.з.у. 61:16:0030104:76 (1 шт.) | 6 мес. 2020г.(с 01.07.2020г.) | 0,4 кВ и ниже | 1 | 15 | 59.035
1174 | 8.1.1. | Установка прибора учета электрической энергии (мощности) в точке поставки и установка шкафа 0,22 кВ с коммутационным аппаратом для электроснабжения уличного освещения Заявителя, Администрация Первомайского сельского поселения., расположенного по адресу: Ростовская область, Миллеровский район, с. Фоминка, ул. Хлеборобная | 6 мес. 2020г.(с 01.07.2020г.) | 0,4 кВ и ниже | 1 | 1 | 42.566
1217 | 8.1.1. | Установка коммерческого учета электрической энергии (мощности) на границе земельного участка, подключенного от опоры №1-42 ВЛ-0,4 кВ №3 КТП 10/0,4 кВ №1 ВЛ-10 кВ №301Н ПС 110/35/6/10 кВ "НС-3", для электроснабжения жилого дома заявителя Коровка Н.Л., х. Еремеевка, Азовский р-он, Ростовская область | 6 мес. 2020г.(с 01.07.2020г.) | 0,4 кВ и ниже | 1 | 10 | 19.489
1201 | 8.1.1. | Установка коммерческого учета электрической энергии (мощности) на границе земельного участка, подключенного от опоры №14-120 ВЛ-0,4 кВ №4 КТП-10/0,4 кВ №14 ВЛ-10 кВ №106Н ПС 110/6/10 кВ "НС-1", для электроснабжения жилого дома заявителя Кошкиной В.А., п. Овощной, Азовский р-он, Ростовская область | 6 мес. 2020г.(с 01.07.2020г.) | 0,4 кВ и ниже | 1 | 8 | 19.489
1204 | 8.1.1. | Установка коммерческого учета электрической энергии (мощности) на границе земельного участка, подключенного от опоры №24-48 ВЛ-0,4 кВ №1 КТП-10/0,4 кВ №24 по ВЛ-10 кВ №1815 ПС 35/10 кВ "А-18", для электроснабжения жилого дома заявителя Джура Л.В., х. Колузаево, Ростовская область | 6 мес. 2020г.(с 01.07.2020г.) | 0,4 кВ и ниже | 1 | 15 | 20.7098
1196 | 8.1.1. | Обеспечение коммерческим учетом электрической энергии (мощности) в точке поставки по присоединению жилого дома Коротковой Г.М.., расположенной по адресу: 346645 Российская Федерация, Ростовская обл., р-н. Семикаракорский, х. Золотаревка, ул. Р. Ф. Горожаевой, д. 40, кадастровый номер земельного участка: 61:35:0050101:53 | 6 мес. 2020г.(с 01.07.2020г.) | 0,4 кВ и ниже | 1 | 5 | 37.436
1197 | 8.1.1. | Обеспечение коммерческим учетом электрической энергии (мощности) в точке поставки по присоединению жилого дома Згоняйко В.В., расположенного по адресу: Ростовская область, Багаевский район, х. Арпачин, ул. Подтелкова, д. 12-б, к.н. 61:03:0040201:389 | 6 мес. 2020г.(с 01.07.2020г.) | 0,4 кВ и ниже | 1 | 5 | 38.59
1221 | 8.1.1. | Обеспечение коммерческим учетом электрической энергии (мощности) в точке поставки по присоединению жилого дома Латыпова К.У., расположенного по адресу: Ростовская область, Багаевский район, х. Усьман, ул. Луговая, д. 32-б, к.н. 61:03:0060401:306 | 6 мес. 2020г.(с 01.07.2020г.) | 0,4 кВ и ниже | 1 | 5 | 43.646
1208 | 8.1.1. | Обеспечение коммерческим учетом электрической энергии (мощности) в точке поставки по присоединению ВРУ-0,23кВ строящегося жилого здания Лесничева Д.А., расположенной по адресу: 346651 Российская Федерация, Ростовская обл., р-н. Семикаракорский, х. Костылевка, пер. 1-й, д. 1А, к.н.: 61:35:0090201:465 | 6 мес. 2020г.(с 01.07.2020г.) | 0,4 кВ и ниже | 1 | 5 | 39.255
9160 | 8.1.1. | Обеспечение коммерческим учетом электрической энергии (мощности) в точке поставки и установка шкафа 0,22 кВ по присоединению хозяйственной постройки Кравчука В.В., расположенной по адресу: Ростовская область, Волгодонской район, п. Виноградный, ул. Молодежная, д.23, к.н. 61:08:0601301:231 | 2021 | 0,4 кВ и ниже | 1 | 5 | 54
254 | 8.1.1. | Обеспечение коммерческим учетом электрической энергии (мощности) в точке поставки по присоединению скважины для полива огорода Агаева И.И., расположенного по адресу: Ростовская область, Мартыновский район, х. Малоорловский, ул. Новая, д. 7а, к.н. 61:20:0060101:5269 | 2021 | 0,4 кВ и ниже | 1 | 5 | 56
255 | 8.1.1. | Обеспечение коммерческим учетом электрической энергии (мощности) в точке поставки по присоединению скважины для полива огорода Чабанной Н.В., расположенной по адресу: Ростовская область, Мартыновский район, п. Новоберезовка, ул. Питерская, д. 1, к.н. 61:20:0090101:6001 | 2021 | 0,4 кВ и ниже | 1 | 5 | 76
9244 | 8.1.1. | Обеспечение коммерческим учетом электрической энергии (мощности) в точке поставки по присоединению скважины для полива огорода Оленченко А.А., расположенной по адресу: Ростовская область, Мартыновский район, п. Новоберезовка, ул. Центральная, д. 12а, к.н. 61:20:0090101:517 | 2021 | 0,4 кВ и ниже | 1 | 5 | 64
9897 | 8.1.1. | Установка коммерческого учета электрической энергии (мощности) в точке поставки и установка шкафа 0,22 кВ по присоединению подъезда от автомобильной дороги "г. Ростов-на-Дону (от магистрали "Дон") - г. Семикаракорск - г. Волгодонск" - г. Константиновск - пос. Тацинский" к х. Авилов Министерства транспорта Ростовской области, расположенного по адресу: Ростовская область, Константиновский район, к.н. объекта: 61:17:0000000:7466, кадастровый номер земельного участка: 61:17:0600006:1535 | 2021 | 0,4 кВ и ниже | 1 | 2.5 | 63
26 | 8.1.1. | Обеспечение коммерческим учетом электрической энергии (мощности) в точке поставки и установка шкафа 0,22 кВ по присоединению жилого дома Фейзуллаевой Л.А., расположенного по адресу: Ростовская область, Константиновский район, х. Упраздно-Кагальницкий, ул. Степана Разина, д. 10, к.н. 61:17:0030401:854 | 2021 | 0,4 кВ и ниже | 1 | 5 | 63
9245 | 8.1.1. | Обеспечение коммерческим учетом электрической энергии (мощности)в точке поставки по присоединению жилого дома Абдуллаева А.М., расположенного по адресу: Ростовская область, Заветинский район, с. Тюльпаны, проезд Солнечный, д. 2, кв./оф. 1,2, к.н. 61:11:0600012:582 (прибор учета коммерческой электрической энергии-1шт) | 2021 | 0,4 кВ и ниже | 1 | 6 | 42
162 | 8.1.1. | Обеспечение коммерческим учетом электрической энергии (мощности) в точке поставки и установку шкафа 0,22 кВ по присоединению жилого дома Магомедова М.А., расположенного по адресу: Ростовская область, Заветинский район, с. Тюльпаны, проезд Солнечный, д.32, кв. 1,2,3,4 к.н. 61:11:0600012:574 | 2021 | 0,4 кВ и ниже | 1 | 6 | 71
168 | 8.1.1. | Обеспечение коммерческим учетом электрической энергии (мощности) в точке поставки по присоединению жилого дома Алихановой Ж.Ю., расположенного по адресу: Ростовская область, Волгодонской район, х. Погожев, ул. Школьная, д. 10а, к.н. 61:08:0070401:176 | 2021 | 0,4 кВ и ниже | 1 | 5 | 114
28 | 8.1.1. | Обеспечение коммерческим учетом электрической энергии (мощности) в точке поставки и установка шкафа 0,22 кВ по присоединению жилого дома Эминова Т.И., расположенного по адресу: Ростовская облаасть, Волгодонской район, станица Романовская, пер. Ясина, д. 16, кадастровый номер земельного участка: 61:08:0070130:536 | 2021 | 0,4 кВ и ниже | 1 | 5 | 108
9896 | 8.1.1. | Установка коммерческого учета электрической энергии (мощности) в точке поставки и установка шкафа 0,22 кВ по присоединению магазина ИП Дьяконовой Н.А., расположенного по адресу: Ростовская область, Константиновский район, станица Николаевская, ул. 8 Марта, д. 7 «а», кадастровый номер земельного участка 61:17:0050101:2328 | 2021 | 0,4 кВ и ниже | 1 | 5 | 106
1273 | 8.1.1. | Строительство участка ВЛ-10 кВ от опоры №5/15 ВЛ-10 кВ №12 ПС 35/10 кВ Мариинская, с установкой ТП-10/0,4 кВ, строительство ВЛИ-0,4 кВ от РУ-0,4 кВ вновь установленной ТП-10/0,4 кВ, с установкой шкафа 0,4 кВ, и обеспечение коммерческим учетом электрической энергии (мощности) в точке поставки по присоединению нежилого помещения ИП главы К(Ф)Х Пышняка В.В., расположенного по адресу: Ростовская область, Константиновский район, х. Правда, 88 м на юг от х. Правда, к.н.з.у. 61:17:0600016:2271 (ориентировочная протяженность ЛЭП 0,02 км, ориентировочная мощность трансформатора 63 кВА) | 2021 | 0,4 кВ и ниже | 1 | 40 | 34
17 | 8.1.1. | Обеспечение коммерческим учетом электрической энергии (мощности) в точке поставки и установка шкафа 0,22 кВ по присоединению спального домика Парфеновой И.М., расположенного по адресу: Ростовская область, г. Волгодонск, ул. Отдыха, д. 1, кадастровый номер земельного участка: 61:48:0020101:1428 | 2021 | 0,4 кВ и ниже | 1 | 5 | 54
1559 | 8.1.1. | Установка коммерческого учета электрической энергии (мощности) в точке поставки и установка шкафа 0,22 кВ по присоединению жилого дома Землянова В.Н., расположенного по адресу: Ростовская область, Константиновский район, станица Богоявленская, ул. Южная, д. 1, кадастровый номер земельного участка: 61:17:0030101:2274 | 2021 | 0,4 кВ и ниже | 1 | 5 | 51
9159 | 8.1.1. | Обеспечение коммерческим учетом электрической энергии (мощности) в точке поставки и установка шкафа 0,22 кВ по присоединению общественной территории Администрации Гапкинского сельского поселения, расположенной по адресу: Ростовская область, Константиновский район, х. Гапкин, ул Центральная, д.55а. , кадастровый номер земельного участка 61:17:0040101:1933 | 2021 | 0,4 кВ и ниже | 1 | 5 | 54
21 | 8.1.1. | Установка коммерческого учета электрической энергии (мощности) в точке поставки и установка шкафа 0,22 кВ по присоединению жилого дома Кнышук В.И., расположенного по адресу: Ростовская область, Волгодонской район, х. Лагутники, ул. Ленина, д. 55а, кадастровый номер земельного участка 61:08:0070202:489 | 2021 | 0,4 кВ и ниже | 1 | 5 | 97
1573 | 8.1.1. | Установка коммерческого учета электрической энергии (мощности) в точке поставки и установка шкафа 0,4 кВ по присоединению жилого дома Писковцовой А.В., расположенного по адресу: Ростовская область, Волгодонской район, станица Романовская, ул. 75 лет Победы, д. 69, кадастровый номер земельного участка 61:08:0600601:4625 | 2021 | 0,4 кВ и ниже | 1 | 15 | 86
9157 | 8.1.1. | Обеспечение коммерческим учетом электрической энергии (мощности) в точке поставки и установка шкафа 0,22 кВ по присоединению жилого дома Северенчук Н.В., расположенного по адресу: Ростовская область, Волгодонской район, станица Романовская, ул. Чибисова, д. 111а, к.н. 61:08:0070131:947(прибор учета коммерческой электрической энергии-1шт) | 2021 | 0,4 кВ и ниже | 1 | 5 | 109
1563 | 8.1.1. | Установка коммерческого учета электрической энергии (мощности) в точке поставки и установка шкафа 0,22 кВ по присоединению магазина ИП Дурневой А.М., расположенного по адресу: Ростовская область, Волгодонской район, х. Потапов, ул. Комсомольская, д. 49з, кадастровый номер земельного участка: 61:08:0040106:635 | 2021 | 0,4 кВ и ниже | 1 | 5 | 91
23 | 8.1.1. | Обеспечение коммерческим учетом электрической энергии (мощности) в точке поставки и установка шкафа 0,22 кВ по присоединению жилого дома Крымского Р.В., расположенного по адресу: Ростовская область, г. Волгодонск, ул. Отдыха, д. 39в20, кадастровый номер земельного участка: 61:48:0020101:1529 | 2021 | 0,4 кВ и ниже | 1 | 5 | 121
1562 | 8.1.1. | Установка коммерческого учета электрической энергии (мощности) в точке поставки и установка шкафа 0,22 кВ по присоединению жилого помещения Кагирова В.Ш., расположенного по адресу: Ростовская область, Дубовский район, х. Присальский, ул. Строителей, д. 38, кв. 2, кадастровый номер земельного участка: 61:09:0070101:1789 | 2021 | 0,4 кВ и ниже | 1 | 5 | 96
1560 | 8.1.1. | Установка коммерческого учета электрической энергии (мощности) в точке поставки и установка шкафа 0,22 кВ по присоединению жилого дома Клевцова К.П., расположенного по адресу: Ростовская область, Дубовский район, станица Баклановская, ул. Майская, д. 8а, кадастровый номер земельного участка: 61:09:00120:182 | 2021 | 0,4 кВ и ниже | 1 | 5 | 90
29 | 8.1.1. | Обеспечение коммерческим учетом электрической энергии (мощности) в точке поставки и установка шкафа 0,22 кВ по присоединению квартиры Долид Е.В., расположенной по адресу: Ростовская область, Мартыновский район, х. Долгий, ул. Школьная, д. 1, кв. 2, к.н. 61:20:0060301:3105 | 2021 | 0,4 кВ и ниже | 1 | 5 | 62
30 | 8.1.1. | Обеспечение коммерческим учетом электрической энергии (мощности) в точке поставки и установка шкафа 0,22 кВ по присоединению квартиры Полумиевой Л.В., расположенной по адресу: Ростовская область, Мартыновский район, х. Комаров, ул. Ленина, д. 36, кв./оф. 3, к.н. 61:20:0050101:5751 | 2021 | 0,4 кВ и ниже | 1 | 5 | 65
19 | 8.1.1. | Обеспечение коммерческим учетом электрической энергии (мощности) в точке поставки и установка шкафа 0,22 кВ по присоединению жилого дома Байрахтарова М.Н., расположенного по адресу: Ростовская область, Мартыновский район, х. Комаров, ул. Калинина, д. 4б, к.н. 61:20:0050101:3780 | 2021 | 0,4 кВ и ниже | 1 | 5 | 45
1747 | 8.1.1. | Установка прибора коммерческого учета электрической энергии (мощности) в точке поставки для присоединения нежилого помещения АО «Почта России», расположенного по адресу: Ростовская область, Константиновский район, х. Крюков, ул. Школьная, д.11, к.н.з.у.: 61:17:0060701:625 | 2021 | 0,4 кВ и ниже | 1 | 5 | 70
9779 | 8.1.1. | Строительство участка ВЛИ-0,4 кВ от опоры №1/9 ВЛ-0,4 кВ №1 КТП-8033/160 кВА ВЛ-10 кВ №1 ПС 35/10 кВ Рябичевская, с установкой шкафа 0,22 кВ, и обеспечение коммерческим учетом электрической энергии (мощности) в точке поставки по присоединению здания хоз.назначения Никитюк М.В., расположенного по адресу: Ростовская область, Волгодонской район, х. Рябичев, ул. Юбилейная, д. 52, кадастровый номер земельного участка. 61:08:0030107:582 (ориентировочная протяженность ЛЭП 0,035 км) | 2021 | 0,4 кВ и ниже | 1 | 5 | 31
1561 | 8.1.1. | Установка коммерческого учета электрической энергии (мощности) в точке поставки и установка шкафа 0,22 кВ по присоединению жилого дома Костюк И.В., расположенного по адресу: Ростовская область, Волгодонской район, станица Романовская, ул. 75 лет Победы, д. 55, кадастровый номер земельного участка 61:08:0600601:4612 | 2021 | 0,4 кВ и ниже | 1 | 7 | 36
1558 | 8.1.1. | Установка коммерческого учета электрической энергии (мощности) в точке поставки и установка шкафа 0,22 кВ по присоединению жилого дома Алтуновой Б.У., расположенного по адресу: Ростовская область, Волгодонской район, х. Лагутники, ул. Кооперативная, д. 5а, кадастровый номер земельного участка: 61:08:0070201:524 | 2021 | 0,4 кВ и ниже | 1 | 5 | 32
1700 | 8.1.1. | Установка прибора коммерческого учета электрической энергии (мощности) в точке поставки для присоединения жилого дома Северенчук А.П., расположенного по адресу: Ростовская область, Волгодонской район, станица Романовская, ул. Чибисова, д.107а, к.н.з.у.: 61:08:0070131:915 | 2021 | 0,4 кВ и ниже | 1 | 5 | 43
166 | 8.1.1. | Обеспечение коммерческим учетом электрической энергии (мощности) в точке поставки по присоединению дома Прокоповой О.В., расположенного по адресу: Ростовская область, Волгодонской район, х.Мокросоленый, ул.Центральная, д.42А,к.н. 61:08:0010201:1464 | 2021 | 0,4 кВ и ниже | 1 | 5 | 46
9790 | 8.1.1. | Строительство участка ВЛИ-0,4 кВ от опоры №21/1 ВЛ-0,4 кВ №1 КТП-6555/160 кВА ВЛ-10 кВ №6 ПС 110/10 кВ Несмеяновская, с установкой шкафа 0,22 кВ, и обеспечение коммерческим учетом электрической энергии (мощности) в точке поставки по присоединению скважины для полива огорода Бачатовой Н.И., расположенной по адресу: Ростовская область, Мартыновский район, х. Малоорловский, ул. Новая, д. 48, кадастровый номер земельного участка. 61:20:0060101:5251 (ориентировочная протяженность ЛЭП 0,021 км) | 2021 | 0,4 кВ и ниже | 1 | 5 | 37
1669 | 8.1.1. | Установка прибора коммерческого учета электрической энергии (мощности) в точке поставки для присоединения жилого дома Войнова П.Н., расположенного по адресу: Ростовская область, Константиновский район, х. Почтовый, ул. Шоферская, д.3а, к.н.з.у.: 61:17:0060101:834 | 2021 | 0,4 кВ и ниже | 1 | 5 | 40
9963 | 8.1.1. | Установка прибора коммерческого учета электрической энергии (мощности) в точке поставки для присоединения нежилого здания ИП главы К(Ф)Х Халдыхроева А.Т., расположенного по адресу: Ростовская область, Заветинский район, Шебалинское сельское поселение, х. Шебалин, земельный участок расположен в кадастровом квартале 61:11:0600001, кадастровый номер земельного участка: 61:11:0600001:1353 | 2021 | 0,4 кВ и ниже | 1 | 6 | 33
1751 | 8.1.1. | Установка прибора коммерческого учета электрической энергии (мощности) в точке поставки для присоединения площадки для занятия спором и физкультурой Администрации Кичкинского сельского поселения, расположенного по адресу: Ростовская область, Заветинский район, с. Кичкино, ул. Кооперативная, д. 11а, к.н.з.у.: 61:11:0030101:1532 | 2021 | 0,4 кВ и ниже | 1 | 0.42 | 31
216 | 8.1.1. | Обеспечение коммерческим учетом электрической энергии (мощности) в точке поставки по присоединению объектов заявителей. Ростовская область, Красносулинский район, х. Васецкий, ул. Колхозная, д. 7, Валяйкин С.В. (1шт) | 2021 | 0,4 кВ и ниже | 1 | 8 | 46.5551
217 | 8.1.1. | Обеспечение коммерческим учетом электрической энергии (мощности) в точке поставки по присоединению объектов заявителей. Ростовская область, Красносулинский район, х. Дудкино, ул. Журбиной, д. 15, Донченко Н.А (1шт) | 2021 | 0,4 кВ и ниже | 1 | 8 | 46.5555
212 | 8.1.1. | Обеспечение коммерческим учетом электрической энергии (мощности) в точке поставки по присоединению объектов заявителей. Ростовская область, Красносулинский район, ст-ца. Владимировская, ул. Заречная, д.29, Пудрена Д.А (1шт) | 2021 | 0,4 кВ и ниже | 1 | 8 | 64.2789
210 | 8.1.1. | Обеспечение коммерческим учетом электрической энергии (мощности) в точке поставки по присоединению объектов заявителей. Ростовская область, Красносулинский район, п.Тополевый, ул. Горняцкая, д.4, п. Тополевый, ул. Мира, д.3, кв.5, (ПАО междугородной и международной электрической связи Ростелеком., Соловьев А.В) (2 шт) | 2021 | 0,4 кВ и ниже | 2 | 23 | 65.6172
220 | 8.1.1. | Обеспечение коммерческим учетом электрической энергии (мощности) в точке поставки по присоединению объектов заявителей. Ростовская область, Красносулинский район, х. Платово, пер. Мирный, д.7, х. Платово, ул. Советская, д.76 (Ткаченко Т.К., Лозовой А.А.) (2 шт) | 2021 | 0,4 кВ и ниже | 1 | 8 | 72.3806
9236 | 8.1.1. | Обеспечение коммерческим учетом электрической энергии (мощности) в точке поставки по присоединению объектов заявителей. Ростовская область, г. Красный Сулин, ул. Прибрежная, б/н, Иванкова Л.Ю. (1шт.) | 2021 | 0,4 кВ и ниже | 1 | 8 | 55.5639
223 | 8.1.1. | Обеспечение коммерческим учетом электрической энергии (мощности) в точке поставки по присоединению объектов заявителей. Ростовская область, Красносулинский район, х. Украинский, ул. Заречная, д.24, Управление земельно-имущественных отношений и муниципального заказа (1шт) | 2021 | 0,4 кВ и ниже | 1 | 2 | 47.7762
183 | 8.1.1. | Обеспечение коммерческим учетом электрической энергии (мощности) в точке поставки по присоединению объекта заявителя. Российская Федерация, Ростовская обл., р-н Усть-Донецкий, ст. Нижнекундрюченская, ул. Братская, д. 17 (Еремин А.П.) (1 шт.) | 2021 | 0,4 кВ и ниже | 1 | 8 | 47.9766
199 | 8.1.1. | Обеспечение коммерческим учетом электрической энергии (мощности) в точке поставки по присоединению объектов заявителей. Российская Федерация, Ростовская обл., р-н Семикаракорский, ст. Кочетовская, ул. Садовая, д. 36, ул. Студенческая, д. 14, кв. 2, ул. Садовая, д. 35 (Васильченко В.Н., Вишневецкая О.В., Калюженко О.Ю.) (3 шт.) | 2021 | 0,4 кВ и ниже | 3 | 24 | 90.0305
182 | 8.1.1. | Обеспечение коммерческим учетом электрической энергии (мощности) в точке поставки по присоединению объекта заявителя. Российская Федерация, Ростовская обл., р-н Усть-Донецкий, ст. Верхнекундрюченская, ул. Центральная, д. 25в (Сейранян Ф.Я.) (1 шт.) | 2021 | 0,4 кВ и ниже | 1 | 8 | 48.2323
186 | 8.1.1. | Обеспечение коммерческим учетом электрической энергии (мощности) в точке поставки по присоединению объекта заявителя. Российская Федерация, Ростовская обл., р-н Усть-Донецкий, х. Листопадов, ул. Лесная, д. 1-а (Текучев Д.А.) (1 шт.) | 2021 | 0,4 кВ и ниже | 1 | 8 | 47.7483
185 | 8.1.1. | Обеспечение коммерческим учетом электрической энергии (мощности) в точке поставки по присоединению объекта заявителя. Российская Федерация, Ростовская обл., р-н Усть-Донецкий, х. Коныгин, ул. Ленина, д. 3 (Покидышева О.И.) (1 шт.) | 2021 | 0,4 кВ и ниже | 1 | 8 | 47.9871
9005 | 8.1.1. | Обеспечение коммерческим учетом электрической энергии (мощности) в точке поставки по присоединению объекта заявителя. Ростовская обл., р-н Усть-Донецкий, х. Черни, ул. Озерная, д. 8 (Куликова С.А.) (1 шт.) | 2021 | 0,4 кВ и ниже | 1 | 10 | 49.7903
187 | 8.1.1. | Обеспечение коммерческим учетом электрической энергии (мощности) в точке поставки по присоединению объекта заявителя. Российская Федерация, Ростовская обл., р-н Усть-Донецкий, х. Топилин, ул. Зеленая Дубрава, д. 18 (Безуглов С.В.) (1 шт.) | 2021 | 0,4 кВ и ниже | 1 | 8 | 49.7903
190 | 8.1.1. | Обеспечение коммерческим учетом электрической энергии (мощности) в точке поставки по присоединению объекта заявителя. Ростовская обл., р-н Усть-Донецкий, х. Пухляковский, ул. Студенческая, д. 6а (Курбанов Н.Г.) (1 шт.) | 2021 | 0,4 кВ и ниже | 1 | 8 | 47.9868
189 | 8.1.1. | Обеспечение коммерческим учетом электрической энергии (мощности) в точке поставки по присоединению объекта заявителя. Ростовская обл., р-н Усть-Донецкий, х. Крымский, пер. Рождественский, д. 14 (Местная религиозная организация православный Приход Храма иконы Пресвятой Богородицы Одигитрия х. Крымского) (1 шт.) | 2021 | 0,4 кВ и ниже | 1 | 10 | 53.2056
194 | 8.1.1. | Обеспечение коммерческим учетом электрической энергии (мощности) в точке поставки по присоединению объекта заявителя. Ростовская область р-н. Родионово-Несветайский, х. Октябрьский, ул. Подгорная, д. 7 (Авраменко А.В.) (1 шт.) | 2021 | 0,4 кВ и ниже | 1 | 6 | 55.2184
9179 | 8.1.1. | Обеспечение коммерческим учетом электрической энергии (мощности) в точке поставки и установка шкафа 0,23 кВ по присоединению жилого дома расположеннного по адресу: Ростовская область, Родионово-Несветайский район,х. Октябрьский, ул. Клубная, д. 15 Воронков Л.В. (1 шт) | 2021 | 0,4 кВ и ниже | 1 | 15 | 47.6735
9178 | 8.1.1. | Обеспечение коммерческим учетом электрической энергии (мощности) в точке поставки и установка шкафа 0,23 кВ по присоединению жилого дома расположеннного по адресу: Ростовская область, Родионово-Несветайский район,сл. Родионово-Несветайская, ул. Комарова, д. 33А Буцулина И.Б. (1 шт) | 2021 | 0,4 кВ и ниже | 1 | 6 | 45.9032
195 | 8.1.1. | Обеспечение коммерческим учетом электрической энергии (мощности) в точке поставки по присоединению объекта заявителя. Ростовская область, р-н. Родионово-Несветайский, х. Авилов, ул. Центральная, д. 2 (ООО «ОРП-Ростов») (1 шт.) | 2021 | 0,4 кВ и ниже | 1 | 2 | 46.3456
193 | 8.1.1. | Обеспечение коммерческим учетом электрической энергии (мощности) в точке поставки по присоединению объекта заявителя. Ростовская область р-н. Родионово-Несветайский, х. Нижнесоленый, ул. Зеленая, д. 7 (Руденко Г.Л.) (1 шт.) | 2021 | 0,4 кВ и ниже | 1 | 6 | 62.0962
230 | 8.1.1. | Обеспечение коммерческим учетом электрической энергии (мощности) в точке поставки по присоединению объектов заявителей. Ростовская область, Октябрьский район, сл. Красюковская, ул. Новая д. 5, ул. Дружбы д.7 (Дегтянникова Н.А., Петрушенко Е.О.) (2 шт.) | 2021 | 0,4 кВ и ниже | 2 | 20 | 92.0152
196 | 8.1.1. | Обеспечение коммерческим учетом электрической энергии (мощности) в точке поставки по присоединению объекта заявителя. Ростовская область, р-н. Родионово-Несветайский, х. Волошино, ул. Ленина, д. 22А (Тоноян В.Х.) (1 шт.) | 2021 | 0,4 кВ и ниже | 1 | 30 | 22.2577
9680 | 8.1.1. | Строительство ТП-10/0,4, ВЛ-10 кВ от существующей оп. №1 отпайки к КТП 599 по ВЛ 10 кВ Сельхозтехника ПС Ш-39, и ВЛИ-0,4 кВ от вновь установленной ТП-10/0,4 кВ для присоединения объекта придорожного сервиса ИП Серхель Д.М., Октябрьский район, п. Персиановский, ул. Школьная, 43. (ориентировочная протяженность ЛЭП 0,015 км, ориентировочная мощность трансформатора 25 кВА) | 2021 | 0,4 кВ и ниже | 1 | 15 | 24.9801
225 | 8.1.1. | Обеспечение коммерческим учетом электрической энергии (мощности) в точке поставки по присоединению объектов заявителей. Ростовская область, Октябрьский район, п. Каменоломни, ул. Гвардейская д. 15, д. 20 (Осипян Ш.Г., Шакера А.А.) (2 шт.) | 2021 | 0,4 кВ и ниже | 2 | 20 | 48.4753
242 | 8.1.1. | Обеспечение коммерческим учетом электрической энергии (мощности) в точке поставки по присоединению объектов заявителей. Ростовская область, Октябрьский район, х. Костиков, ул. Сельская д. 13 (Димитров С.С.) (1 шт.) | 2021 | 0,4 кВ и ниже | 1 | 10 | 22.928
234 | 8.1.1. | Обеспечение коммерческим учетом электрической энергии (мощности) в точке поставки по присоединению объектов заявителей. Ростовская область, Октябрьский район, ст-ца. Кривянская, ул. Чехова д. 59А, ул. Большая д. 154а, кадастровый номер земельного участка: 61:28:0040105:85, ул. Сухаревка д. 72 (Автандилян С.С., Страданченкова И.Н., Администрация Кривянского сельского поселения, Волков А.Б.) (4 шт.) | 2021 | 0,4 кВ и ниже | 2 | 50 | 35.091
237 | 8.1.1. | Обеспечение коммерческим учетом электрической энергии (мощности) в точке поставки по присоединению объектов заявителей. Ростовская область, Октябрьский район, х. Калинин, пер. Первый д.12, ул. Донская, с/т "Дон" уч. №39 (Урюпина В.И., Сергеев М.К., Клименко И.А.) (3 шт.) | 2021 | 0,4 кВ и ниже | 2 | 35 | 35.1
247 | 8.1.1. | Обеспечение коммерческим учетом электрической энергии (мощности) в точке поставки по присоединению объектов заявителей. Ростовская область, Родионово-Несветайский район, сл. Родионово-Несветайская, ул. Ленина, ул. Садовая д.80, ул. 30 лет Победы д.11, ул. Бабичева д.1Б (Адм. Родионово-Несветайского района, Антонян Р.Н., Голубева Р.А., Лихобабина Д.А., Лозовой М.Н.) (5 шт.) | 2021 | 0,4 кВ и ниже | 1 | 55 | 25.1
59 | 8.1.1. | Обеспечение коммерческим учетом электрической энергии (мощности) в точке поставки и установка шкафа 0,23 (0,4) кВ по присоединению жилых домов расположенных по адресам: Ростовская область, Октябрьский р-н, п. Красногорняцкий, ул. Михайличенко, д. 17 Гудков Е.Е.; и Октябрьский р-н, п. Новокадамово, ул. Новая, д.27, кв. 2 Косов А.А; и Октябрьский р-н, сл. Красюковская, ул. Красюкова, д. 8а Белоусов А.А.; и Октябрьский р-н, п. Красногорняцкий, ул. Петренко, д. 16 Скакунова Г.И.; и Октябрьский р-н, х. Калинин, пер. Тупиковый, д. 8а Нефедов В.Е.; и Октябрьский р-н, х. Красный Кут, ул. Социалистическая, д.40 (Реброва М.Ю.) (6 шт) | 2021 | 0,4 кВ и ниже | 4 | 36 | 142.894
240 | 8.1.1. | Обеспечение коммерческим учетом электрической энергии (мощности) в точке поставки по присоединению объектов заявителей. Ростовская область, Октябрьский район, х. Керчик-Савров, ул. Алейникова д. 9, ул. Советская д. 27 (Индивидуальный Предприниматель Глава крестьянского фермерского хозяйства Анешкин Р.В., Ажогин С.В.) (2 шт.) | 2021 | 0,4 кВ и ниже | 1 | 25 | 47.0013
224 | 8.1.1. | Обеспечение коммерческим учетом электрической энергии (мощности) в точке поставки по присоединению объектов заявителей. Ростовская область, Красносулинский район, х.Божковка, ул. Московская, д.13, х. Божковка, Божковское сельское поселение, ул. Социалистическая, д. 22, ул. Советская, д.15(Шестакова Н.Л., ООО Корунд., Морозова Н.И., ООО Водолей.) (4 шт)» | 2021 | 0,4 кВ и ниже | 1 | 8 | 30.0006
202 | 8.1.1. | Обеспечение коммерческим учетом электрической энергии (мощности) в точке поставки по присоединению объектов заявителей. Российская Федерация, Ростовская обл., р-н Усть-Донецкий, ст. Раздорская, ул. Донская, д. 96А, ул. Красноармейская, д. 25-а, ул. Донская, д. 74 (Логвинова Е.А., Упорников Р.В., Чешко Т.Д.) (3 шт.) | 2021 | 0,4 кВ и ниже | 2 | 31 | 50.0008
205 | 8.1.1. | Обеспечение коммерческим учетом электрической энергии (мощности) в точке поставки по присоединению объектов заявителей. Ростовская обл., р-н Усть-Донецкий, х. Апаринский, ул. Космодемьянская, д. 1, ул. Вишневая, д. 9 (Егорова И.А., Шерстнев А.А.) (2 шт.) | 2021 | 0,4 кВ и ниже | 1 | 23 | 29
206 | 8.1.1. | Обеспечение коммерческим учетом электрической энергии (мощности) в точке поставки по присоединению объектов заявителей. Ростовская обл., р-н Усть-Донецкий,х. Мостовой, ул. Степная, д. 2, ул. Горького, д. 4 (Мурзин М.М., Ситникова И.А.) (2 шт.) | 2021 | 0,4 кВ и ниже | 1 | 25 | 31.0005
10186 | 8.1.1. | Установка прибора учета для присоединения жилого дома Сытникова К.В., расположенного по адресу: Ростовская область, Октябрьский район, сл. Красюковская, ул. Советская, д. 25-А, к.н.з.у.: 61:28:0070101:7953 (1шт.) | 2021 | 0,4 кВ и ниже | 1 | 5 | 12.855
599 | 8.1.1. | Строительство ВЛ 0,4 кВ от существующей оп. №6 ВЛИ 0,4 кВ №1 от КТП №375 по ВЛ 6- кВ Пролетарка от ПС С-2 для присоединения нежилого здания. Ростовская область, Красносулинский район, х. Малая Гнилуша, ул. Центральная, д. 1а (Администрация Пролетарского СП) (ориентировочная протяженность ЛЭП-0,095 км) | 2021 | 0,4 кВ и ниже | 1 | 6 | 28.887
221 | 8.1.1. | Обеспечение коммерческим учетом электрической энергии (мощности) в точке поставки по присоединению объектов заявителей. Ростовская область, Красносулинский район, х. Пролетарка, ул. Мира б/н, ул. Мира д.13 (ИП Волкова Т.Р., Варфаламеева А.М.) (2шт.) | 2021 | 0,4 кВ и ниже | 1 | 8 | 23.5687
9537 | 8.1.1. | Строительство ВЛИ-0,23 кВ от РУ 0,4кВ КТП 10/0,4кВ № 508 по ВЛ-10кВ «КРС» ПС Н-9 для электроснабжения жилого дома Серенко Н.А. Родионово-Несветайский р-н сл. Родионово-Несветайская, ул. Сосновая, д. 5А (ориентировочная протяженность ЛЭП – 0,10 км) | 2021 | 0,4 кВ и ниже | 1 | 6 | 10.789
9536 | 8.1.1. | Строительство ВЛИ-0,23 кВ от оп.36 по ВЛ-0,4кВ № 2от КТП 10/0,4кВ № 15 по ВЛ-10кВ «Юдино» ПС Н-19 для электроснабжения жилого дома Лесниковой Н.П. Родионово-Несветайский р-н х. Юдино, ул. Нагорная, д. 18 (ориентировочная протяженность ЛЭП – 0,070 км) | 2021 | 0,4 кВ и ниже | 1 | 6 | 12.029
10238 | 8.1.1. | Установка прибора учета для присоединения объекта Малоэтажная жилая застройка (Индивидуальный жилой дом/Садовый/Дачный дом) Герман Л.В., расположенного по адресу: Ростовская область, Родионово-Несветайский район, х. Персиановка, ул. Колхозная, д. 2А, КН ЗУ: 61:33:0060301:103 (1шт.) | 2021 | 0,4 кВ и ниже | 1 | 6 | 17.7
10229 | 8.1.1. | Установка прибора учета для присоединения объекта «Малоэтажная жилая застройка (Индивидуальный жилой дом/Садовый/Дачный дом)» Калита О.В. расположенного по адресу: Ростовская обл., р-н. Родионово-Несветайский, х. Каменный Брод, ул. Калининская, д. 39В/2, к.н.: 61:33:0030501:1908 | 2021 | 0,4 кВ и ниже | 1 | 6 | 17.876
10239 | 8.1.1. | Установка прибора учета для присоединения объекта Малоэтажная жилая застройка (Индивидуальный жилой дом/Садовый/Дачный дом) Коробкина А.А., расположенного по адресу: Ростовская область, Родионово-Несветайский район, х. Юдино, ул. Новоселов, д. 11А, КН ЗУ: 61:33:0070201:169 (1шт.) | 2021 | 0,4 кВ и ниже | 1 | 6 | 17.698
10240 | 8.1.1. | Установка прибора учета для присоединения объекта Малоэтажная жилая застройка (Индивидуальный жилой дом/Садовый/Дачный дом) Метелициной О.В., расположенного по адресу: Ростовская область, Родионово-Несветайский район, сл. Родионово-Несветайская, ул. Седова, д. 25, КН ЗУ: 61:33:0040137:213 | 2021 | 0,4 кВ и ниже | 1 | 6 | 17.417
2130 | 8.1.1. | Установка прибора учета для присоединения объекта «Малоэтажная жилая застройка (Индивидуальный жилой дом/Садовый/Дачный дом)» Мищенко М.Н. расположенного по адресу: Ростовская обл., р-н. Родионово-Несветайский, сл. Родионово-Несветайская, ул. Панфиловцев, д. 63, к.н.: 61:33:0600010:3184 | 2021 | 0,4 кВ и ниже | 1 | 6 | 17.417
10167 | 8.1.1. | Установка прибора учета для присоединения жилого дома Никишиной В.И., расположенного по адресу: Ростовская область, Родионово-Несветайский район, сл. Родионово-Несветайская, ул. 30 лет Победы, д. 51Б, КН ЗУ: 61:33:0040123:881 | 2021 | 0,4 кВ и ниже | 1 | 6 | 17.418
10219 | 8.1.1. | Установка прибора учета для присоединения Малоэтажной жилой застройки (Индивидуальный жилой дом/Садовый/Дачный дом) Ушанева А.И., расположенного по адресу: Ростовская область, Родионово-Несветайский район, х. Краснознаменка, ул. Центральная, д. 26. КН ЗУ: 61:33:0020601:48 (1шт.) | 2021 | 0,4 кВ и ниже | 1 | 6 | 17.539
10231 | 8.1.1. | Установка прибора учета для присоединения объекта «Малоэтажная жилая застройка (Индивидуальный жилой дом/Садовый/Дачный дом)» Юсифовой Е.И., расположенного по адресу: Ростовская область, Родионово-Несветайский район, х. Октябрьский, СО Весна, КН ЗУ: 61:33:0500301:101 | 2021 | 0,4 кВ и ниже | 1 | 6 | 17.903
10142 | 8.1.1. | Установка прибора учета для присоединения жилого дома Задорожной О.А., расположенного по адресу: Ростовская область, Родионово-Несветайский район, сл. Родионово-Несветайская, ул. Абрикосовая, д. 33А, КН ЗУ: 61:33:0040123:629 | 2021 | 0,4 кВ и ниже | 1 | 6 | 17.754
2104 | 8.1.1. | Установка прибора учета для присоединения жилого дома Семчук А.Н., расположенного по адресу: Ростовская область, Родионово-Несветайский район, х. Нагорно-Тузловка, ул. Красноармейская, д. 17, КН ЗУ: 61:33:0051201:1 | 2021 | 0,4 кВ и ниже | 1 | 6 | 20.236
10192 | 8.1.1. | Установка прибора учета для присоединения жилого дома Честникова П.А., расположенного по адресу: Ростовская область, Родионово-Несветайский район, х. Персиановка, ул. Октября, д. 14, КН ЗУ: 61:33:0060301:105 | 2021 | 0,4 кВ и ниже | 1 | 6 | 11.509
2090 | 8.1.1. | Установка прибора учета для присоединения жилого дома Лесовой Т.В., расположенного по адресу: Ростовская область, Родионово-Несветайский район, х. Маяки, ул. Суворова, д. 13, КН ЗУ: 61:33:0050901:22 | 2021 | 0,4 кВ и ниже | 1 | 6 | 11.748
10112 | 8.1.1. | Установка прибора учета для присоединения гаража Кароян Л.Б., расположенного по адресу: Ростовская область, Родионово-Несветайский район, х. Веселый, ул. Гагарина, д. 4/17, КН ЗУ: 61:33:0040701:1041 (1шт.) | 2021 | 0,4 кВ и ниже | 1 | 6 | 17.54
10174 | 8.1.1. | Установка прибора учета для присоединения жилого дома Распутняя М.В., расположенного по адресу: Ростовская область, Родионово-Несветайский район, с. Генеральское, ул. Звездова, д. 8В, КН ЗУ: 61:33:0070601:2217 (1шт.) | 2021 | 0,4 кВ и ниже | 1 | 6 | 20.257
10251 | 8.1.1. | Установка прибора учета для присоединения сарая Романова В.Ф., расположенного по адресу: Ростовская область, Родионово-Несветайский район, х. Веселый, ул. Гагарина, д. 4/7, КН ЗУ: 61:33:0040701:1106 (1шт.) | 2021 | 0,4 кВ и ниже | 1 | 6 | 17.576
10199 | 8.1.1. | Установка прибора учета для присоединения жилого дома Шевченко Н.В., расположенного по адресу: Ростовская область, Родионово-Несветайский район, х. Новотроицкий, ул. Центральная, д. 12, КН ЗУ: 61:33:0021101:413 (1шт.) | 2021 | 0,4 кВ и ниже | 1 | 6 | 17.698
10244 | 8.1.1. | Установка прибора учета для присоединения помещения МБУК Родионово-Несветайского сельского поселения Веселовского СДК, расположенного по адресу: Ростовская область, Родионово-Несветайский район, х. Большой Должик, ул. Новая, д. 1Б, КН ЗУ: 61:33:0040501:468 (1шт.) | 2021 | 0,4 кВ и ниже | 1 | 6 | 19.295
2083 | 8.1.1. | Установка прибора учета для присоединения жилого дома Запорожцева А.В., расположенного по адресу: Ростовская область, Красносулинский район, х. Пушкин, ул. Центральная, д. 1, КН ЗУ: 61:59:0050102:150 | 2021 | 0,4 кВ и ниже | 1 | 8 | 20.136
9240 | 8.1.1. | Обеспечение коммерческим учетом электрической энергии (мощности) в точке поставки по присоединению объектов заявителей. Ростовская область, Красносулинский район, х. Коминтерн, ул. Щербтых, д.41, (Еловская Л.М.) (1шт.) | 2021 | 0,4 кВ и ниже | 1 | 6 | 18.208
10114 | 8.1.1. | Установка прибора учета для присоединения дачи Смолиной К.Р., расположенной по адресу: Ростовская область, Красносулинский район, х. Пушкин, с/т «Обогатитель», №21, КН ЗУ: 61:59:0050102:78 (1шт.) | 2021 | 0,4 кВ и ниже | 1 | 6 | 21.42
10113 | 8.1.1. | Установка прибора учета для присоединения дачи Железнякова И.В, расположенной по адресу: Ростовская область, Красносулинский район, х.Правда, ул.Набережная, д. 4, КН ЗУ: 61:18:0090401:23 (1шт.) | 2021 | 0,4 кВ и ниже | 1 | 6 | 19.333
10052 | 8.1.1. | Установка прибора учета для присоединения дачного домика Шевченко Р.П., расположенного по адресу: Ростовская область, Красносулинский район, х.Первомайский, ул. Балочная, д. 1, к.н.з.у.: 61:18:0050601:416 (1шт.) | 2021 | 0,4 кВ и ниже | 1 | 8 | 19.812
1181 | 8.1.1. | Строительство ТП-6/0,4, ВЛ-6 кВ от существующей оп. №3 отпайки к КТП №214 по ВЛ 6 кВ Прогресс ПС Ш-41, и ВЛИ-0,4 кВ от вновь установленной ТП-6/0,4 кВ для присоединения девяти жилых домов в ст. Заплавская, Октябрьского района, Ростовской области (ориентировочная протяженность ЛЭП 1,020 км, ориентировочная мощность трансформатора 160 кВА) | 2021 | 0,4 кВ и ниже | 7 | 100 | 147.2
10198 | 8.1.1. | Установка прибора учета для присоединения жилого дома Шевцова А.А., расположенного по адресу: Ростовская область, Красносулинский район, х. Лихой, ул. Чичерина, д. 24 (1шт.) | 2021 | 0,4 кВ и ниже | 1 | 6 | 19.767
10323 | 8.1.1. | Установка приборов учета для присоединения жилого дома Борохвостова Р.Ю., расположенного по адресу: Ростовская область, Красносулинский район, х. Черников, ул. Садовая, д. 84 (1шт.) | 2021 | 0,4 кВ и ниже | 1 | 8 | 20.534
10122 | 8.1.1. | Установка прибора учета для присоединения жилого дома Андроновой В.С., расположенного по адресу: Ростовская область, Красносулинский район, г. Красный Сулин, ул. Урожайная, д. 17, КН ЗУ: 61:18:0140104:46 (1шт.) | 2021 | 0,4 кВ и ниже | 1 | 6 | 17.552
9549 | 8.1.1. | Строительство ВЛИ-0,4 кВ от оп. №24 ВЛИ-0,4 кВ №1 МТП №802 ВЛ-10 кВ Красюковка ПС Ш-39 для электроснабжения двух садовых домов СТ «Электровозостроитель» (Кривцов С.Я., Мельникова Е.Н.) (ориентировочная протяженность ЛЭП – 0,04 км) | 2021 | 0,4 кВ и ниже | 1 | 14 | 49.688
9235 | 8.1.1. | Обеспечение коммерческим учетом электрической энергии (мощности) в точке поставки по присоединению объектов заявителей. Российская Федерация, Ростовская обл., р-н Усть-Донецкий, ст. Мелиховская, ул. Коммунистическая, д. 26; ул. Интернациональная, д. 64; примерно в 44м по направлению на запад от ЗУ №39 по ул. Мерзлякова (Болгова Н.Б., Элиозашвили З.М., ИП Гукасян Д.В.) | 2021 | 0,4 кВ и ниже | 2 | 16 | 43.06
9228 | 8.1.1. | Обеспечение коммерческим учетом электрической энергии (мощности) в точке поставки по присоединению объекта заявителя. Российская Федерация, Ростовская обл., р-н Семикаракорский, ст. Кочетовская, пер. 15-й, д. 13 (Королева Л.А.) | 2021 | 0,4 кВ и ниже | 1 | 15 | 23.3
1170 | 8.1.1. | Строительство ТП-10/0,4, ВЛ-10 кВ от существующей оп. №29 отпайки к КТП 434 по ВЛ 10 кВ Зверпромхоз ПС Ш-42, и ВЛИ-0,4 кВ от вновь установленной ТП-10/0,4 кВ для присоединения шести жилых домов в п. Персиановский, Октябрьского района, Ростовской области (ориентировочная протяженность ЛЭП 1,385 км, ориентировочная мощность трансформатора 100 кВА) | 2021 | 0,4 кВ и ниже | 6 | 60 | 210.35
10107 | 8.1.1. | Установка прибора учета для присоединения ВРУ-0,23кВ жилого дома Негодаевой Н.Н., расположенного по адресу: 346561, Ростовская область, Усть-Донецкий район, х. Пухляковский, ул. Центральная, д. 13, КН ЗУ: 61:39:0090101:152 (1шт.) | 2021 | 0,4 кВ и ниже | 1 | 9 | 16.7
10233 | 8.1.1. | Установка прибора учета для присоединения объекта ВРУ-0.23кВ нестационарного торгового объекта ИП Лукьяновой М.А., расположенного по адресу: Ростовская область, Усть-Донецкий район, ст. Мелиховская, примерно 2 м по направлению на юг от земельного участка с КН 61:39:0020105:835, кадастровый номер земельного участка: 61:39:0020105:00 | 2021 | 0,4 кВ и ниже | 1 | 3 | 16.713
10110 | 8.1.1. | Установка прибора учета для присоединения ВРУ-0,23кВ уличного освещения Администрации Мелиховского сельского поселения, расположенного по адресу: Ростовская область, Усть-Донецкий район, х. Исаевский, пер. Веселый, ул. Центральная, ул. Речная, ул. Атаманская, пер. Солнечный, КН ЗУ: 61:39:0020201:694 | 2021 | 0,4 кВ и ниже | 1 | 3 | 12.709
10109 | 8.1.1. | Установка прибора учета для присоединения ВРУ-0,23кВ жилого дома Чаплыгина Н.С., расположенного по адресу: 346553, Ростовская область, Усть-Донецкий район, х. Апаринский, ул. Донецкая, д. 196, КН ЗУ: 61:39:0050104:141 (1шт.) | 2021 | 0,4 кВ и ниже | 1 | 10 | 18.138
10901 | 8.1.1. | Строительство ВЛ-0,4 кВ от опоры №13/14 по ВЛ-0,4 кВ №3 КТП-10/0,4 кВ №210 по ВЛ-10 кВ №1 ПС 110/35/10 кВ «Вешенская 1», установка прибора коммерческого учета электрической энергии (мощности) в точке поставки и установка шкафа 0,4 кВ с коммутационным аппаратом, (1 шт.) для технологического присоединения жилого дома заявителя, Фроловой В.В., расположенного по адресу: Ростовская область, Шолоховский р-н, х. Антиповский, ул. Школьная, д. 78, (к.н.з.у. 61:43:0030201:206) (ориентировочная протяженность ЛЭП – 0,12 км) (1 шт.) | 2021 | 0,4 кВ и ниже | 1 | 15 | 18.138
10108 | 8.1.1. | Установка прибора учета для присоединения ВРУ-0,23кВ жилого дома Темирбулатова А.А., расположенного по адресу: 346560, Ростовская область, Усть-Донецкий район, ст. Раздорская, ул. Калинина, д. 36а, КН ЗУ: 61:39:0030103:1327 (1шт.) | 2021 | 0,4 кВ и ниже | 1 | 10 | 18.138
10234 | 8.1.1. | Установка прибора учета для присоединения объекта ВРУ-0.23кВ хозпостройки Татевосян А.А., расположенного по адресу: Ростовская область, Усть-Донецкий район, х. Апаринский, ул. Виноградная, д. 83а, кадастровый номер земельного участка: 61:39:0050101:1552 | 2021 | 0,4 кВ и ниже | 1 | 9 | 15.532
10166 | 8.1.1. | Установка прибора учета для присоединения жилого дома Мягкова А.А., расположенного по адресу: Ростовская область, Усть-Донецкий район, ст. Раздорская, ул. Красноармейская, д. 6а, КН ЗУ: 61:39:0030101:1198 (1шт.) | 2021 | 0,4 кВ и ниже | 1 | 15 | 18.125
10324 | 8.1.1. | Установка приборов учета для присоединения жилого дома Мокроусова В.Н., дачного дома Скопинцева С.Н., расположенных по адресу: Ростовская область, Усть-Донецкий район, ст. Раздорская, ул. Донская (2 шт.) | 2021 | 0,4 кВ и ниже | 1 | 10 | 18.138
9555 | 8.1.1. | Строительство ВЛИ-0,4 кВ от оп.19 ВЛ 0,4 кВ №2 от КТП 10/0,4кВ № А-21 по ВЛ-10кВ «Аграфеновка» ПС Н-15 для электроснабжения жилого дома Назикян С.А. Родионово-Несветайский р-н сл. Аграфеновка, ул.Кирова д. 6г (ориентировочная протяженность ЛЭП – 0,070 км) | 2021 | 0,4 кВ и ниже | 1 | 6 | 20.288
10230 | 8.1.1. | Установка прибора учета для присоединения объекта «Малоэтажная жилая застройка (Индивидуальный жилой дом/Садовый/Дачный дом)» Крылова А.Н., расположенного по адресу: Ростовская область, Родионово-Несветайский район, сл. Большекрепинская, ул. Октябрьская, д. 30 | 2021 | 0,4 кВ и ниже | 1 | 6 | 17.519
10232 | 8.1.1. | Установка прибора учета для присоединения объекта «Нежилая застройка (хозяйственная застройка, нежилое здание)» Десятерик В.Д., расположенного по адресу: Ростовская область, Родионово-Несветайский район, х. Октябрьский, СНТ Электромонтажник, уч. 103, КН ЗУ: 61:33:0500201:572 | 2021 | 0,4 кВ и ниже | 1 | 6 | 19.3
10228 | 8.1.1. | Установка прибора учета для присоединения объекта «Малоэтажная жилая застройка (Индивидуальный жилой дом/Садовый/Дачный дом)» Бейбутян Р.Г., расположенного по адресу: Ростовская область, Родионово-Несветайский район, сл. Родионово-Несветайская, ул. Абрикосовая, д. 5, КН ЗУ: 61:33:0040123:422 | 2021 | 0,4 кВ и ниже | 1 | 6 | 17.518
10054 | 8.1.1. | Установка прибора учета для присоединения жилого дома Готовец А.С., расположенного по адресу: Ростовская область, Родионово-Несветайского район, х. Октябрьский, ул. Заречная, д. 24а, к.н.з.у.: 61:33:0030401:72 (1шт.) | 2021 | 0,4 кВ и ниже | 1 | 6 | 16.955
10212 | 8.1.1. | Установка прибора учета для присоединения квартиры Вороновой И.В., расположенной по адресу: Ростовская область, Родионово-Несветайского район, сл. Родионово-Несветайская, ул. Ленина, д. 99, кв. 1, КН ЗУ: 61:33:0040128:30 (1шт.) | 2021 | 0,4 кВ и ниже | 1 | 6 | 18.19
9242 | 8.1.1. | Обеспечение коммерческим учетом электрической энергии (мощности) в точке поставки по присоединению объектов заявителей. Ростовская область, Родионово-Несветайский район, с.Генеральское ул. Ленина 31Б, ул. Советская 83Б (Бадалян А.Б., Бернасовский Ю.М.) | 2021 | 0,4 кВ и ниже | 2 | 12 | 31.145
9231 | 8.1.1. | Обеспечение коммерческим учетом электрической энергии (мощности) в точке поставки по присоединению объекта заявителя. Ростовская область р-н. Аксайский, х. Забуденовский, ул. Центральная, д. 19 (Темченко М.В.) | 2021 | 0,4 кВ и ниже | 1 | 30 | 16.719
10241 | 8.1.1. | Установка прибора учета для присоединения объекта Малоэтажная жилая застройка (Индивидуальный жилой дом/Садовый/Дачный дом) Панафидиной О.Б., расположенного по адресу: Ростовская область, Родионово-Несветайский район, СНТ Электромонтажник уч. 282а, КН ЗУ: 61:33:0500201:227 | 2021 | 0,4 кВ и ниже | 1 | 6 | 18.289
10226 | 8.1.1. | Установка прибора учета для присоединения нежилого помещения МБУ «ЦСО ГПВиИ» Родионово-Несветайского района, расположенного по адресу: Ростовская область, Родионово-Несветайского район, х. Авилов, ул. Центральная, д. 8, КН ЗУ: 61:33:0040401:680 (1шт.) | 2021 | 0,4 кВ и ниже | 1 | 6 | 17.809
10224 | 8.1.1. | Установка прибора учета для присоединения мастерской ИП Ткаченко В.Н., расположенной по адресу: Ростовская область, Родионово-Несветайский район, ориентир по балке Карчина от сл. Родионово-Несветайская, участок находится примерно в 3000 м от ориентира по направлению на юго-запад, КН ЗУ: 61:33:0600010:2490 (1шт.) | 2021 | 0,4 кВ и ниже | 1 | 6 | 16.902
10243 | 8.1.1. | Установка прибора учета для присоединения объекта торговли (магазин, торговый центр, прочее) ИП Филюшиной Ю.Л., расположенного по адресу: Ростовская область, Родионово-Несветайский район, сл. Алексеево-Тузловка, ул. Садовая, д. 21А, КН ЗУ: 61:33:0051001:1058 (1шт.) | 2021 | 0,4 кВ и ниже | 1 | 6 | 21.027
10157 | 8.1.1. | Установка прибора учета для присоединения жилого дома Лесникова В.В., расположенного по адресу: Ростовская область, Родионово-Несветайский район, х. Юдино, ул. Нагорная, д. 14, КН ЗУ: 61:33:0070201:81 (1 шт.) | 2021 | 0,4 кВ и ниже | 1 | 6 | 15.505
10135 | 8.1.1. | Установка прибора учета для присоединения жилого дома Гондусова Р.Н., расположенного по адресу: Ростовская область, Красносулинский район, х. Большая Федоровка, пер. Степной, д.4, КН ЗУ: 61:18:0020201:4 (1шт.) | 2021 | 0,4 кВ и ниже | 1 | 15 | 29.485
10100 | 8.1.1. | Установка прибора учета для присоединения базовой станций/оборудования сотовой связи ПАО междугородной и международной электрической связи «Ростелеком», расположенной по адресу: Ростовская область, Красносулинский район, х. Малая Гнилуша (1шт.) | 2021 | 0,4 кВ и ниже | 1 | 14 | 32.951
9890 | 8.1.1. | Установка прибора учета для присоединения дачного домика Богданова А.И., расположенного по адресу: Ростовская область, Красносулинский район, п. Тополевый, ул. Школьная, д. 17, КН ЗУ: 61:18:0010705:477 (1шт.) | 2021 | 0,4 кВ и ниже | 1 | 8 | 24.192
9238 | 8.1.1. | Обеспечение коммерческим учетом электрической энергии (мощности) в точке поставки по присоединению объектов заявителей. Ростовская область, Красносулинский район, х. Бобров, ул. Южная, д.5 (Администрация Киселевского сельского поселения) (1шт.) | 2021 | 0,4 кВ и ниже | 1 | 1 | 15.529
10141 | 8.1.1. | Установка прибора учета для присоединения жилого дома Дроздова А.И., расположенного по адресу: Ростовская область, Красносулинский район, с. Киселево, ул. Речная, д. 1 (1шт.) | 2021 | 0,4 кВ и ниже | 1 | 6 | 18.272
36 | 8.1.1. | Обеспечение коммерческим учетом электрической энергии (мощности) в точке поставки и установка шкафа 0,22 кВ с коммутационным аппаратом для электроснабжения садового дома Алехина А.И., расположенного по адресу: Ростовская область, Октябрьский район, садоводческое товарищество «Электровозостроитель», уч. №3, к.н.з.у.: 61:28:0502501:360 | 2021 | 0,4 кВ и ниже | 1 | 10 | 17.461
10055 | 8.1.1. | Установка прибора учета для присоединения садового дома Выпряжкиной Т.Н., расположенного по адресу: Ростовская область, Октябрьский район, садоводческое товарищество «Электровозостроитель», уч. №134, к.н.з.у.: 61:28:0502501:595 (1шт.) | 2021 | 0,4 кВ и ниже | 1 | 5 | 17.461
10245 | 8.1.1. | Установка прибора учета для присоединения садового дома Гавринева С.В., расположенного по адресу: Ростовская область, Октябрьский район, садоводческое товарищество «Электровозостроитель», уч. 218, КН ЗУ: 61:28:0502501:414 (1шт.) | 2021 | 0,4 кВ и ниже | 1 | 10 | 16.123
10056 | 8.1.1. | Установка прибора учета для присоединения садового дома Дорониной В.И., расположенного по адресу: Ростовская область, Октябрьский район, х. Яново-Грушевский, сад. Электровозостроитель, д.100, к.н.з.у.: 61:28:0502501:669 (1шт.) | 2021 | 0,4 кВ и ниже | 1 | 8 | 17.399
10339 | 8.1.1. | Установка приборов учета для присоединения садовых домов Заруба С.В., Мамайкина Е.П., Садиговой В.М., расположенных по адресу: Ростовская область, Октябрьский район, с/т «Электровозостроитель» (3 шт.) | 2021 | 0,4 кВ и ниже | 3 | 30 | 45.307
10246 | 8.1.1. | Установка прибора учета для присоединения садового дома Ибрагимовой В.Б., расположенного по адресу: Ростовская область, Октябрьский район, садоводческое товарищество «Электровозостроитель», д. 211, КН ЗУ: 61:28:0502501:423 (1шт.) | 2021 | 0,4 кВ и ниже | 1 | 10 | 16.115
10148 | 8.1.1. | Установка прибора учета для присоединения жилого дома Каськовой Ю.П., расположенного по адресу: Ростовская область, Октябрьский район, с/т «Электровозостроитель», уч. №40, КН ЗУ: 61:28:0502501:336» (1шт.) | 2021 | 0,4 кВ и ниже | 1 | 10 | 19.443
245 | 8.1.1. | Обеспечение коммерческим учетом электрической энергии (мощности) в точке поставки по присоединению объектов заявителей. Ростовская область, Октябрьский район, х. Яново-Грушевский СТ «Электровозостроитель» уч.№123; уч. №133 (Кучер Т.В.; Нарожная Г.И.) | 2021 | 0,4 кВ и ниже | 1 | 10 | 17.431
10247 | 8.1.1. | Установка прибора учета для присоединения садового дома Макеева В.Б., расположенного по адресу: Ростовская область, Октябрьский район, СДТ «Электровозостроитель», д. 148а, КН ЗУ: 61:28:0502501:565 (1шт.) | 2021 | 0,4 кВ и ниже | 1 | 6 | 16.115
10223 | 8.1.1. | Установка прибора учета для присоединения малоэтажной жилой застройки Мануйленковой Т.А., расположенной по адресу: Ростовская область, Октябрьский район, садоводческое товарищество «Электровозостроитель», уч. 86, КН ЗУ: 61:28:0502501:236 (1шт.) | 2021 | 0,4 кВ и ниже | 1 | 10 | 16.123
10248 | 8.1.1. | Установка прибора учета для присоединения садового дома Михалевич Г.М., расположенного по адресу: Ростовская область, Октябрьский район, дп «Электровозостроитель», уч. 51, КН ЗУ: 61:28:0502501:311 (1шт.) | 2021 | 0,4 кВ и ниже | 1 | 10 | 16.123
35 | 8.1.1. | Обеспечение коммерческим учетом электрической энергии (мощности) в точке поставки и установка шкафа 0,22 кВ с коммутационным аппаратом для электроснабжения садового дома Патюковой В.Н., расположенного по адресу: Ростовская область, Октябрьский район, садоводческое товарищество «Электровозостроитель», уч. №59, к.н.з.у.: 61:28:0502501:296 | 2021 | 0,4 кВ и ниже | 1 | 10 | 19.365
10218 | 8.1.1. | Установка прибора учета для присоединения малоэтажной жилой застройки (индивидуального жилого дома/садового/дачного дома) Плевако Ю.Н., расположенного по адресу: Ростовская область, Октябрьский район, с/т «Электровозостроитель», д. 176, КН ЗУ: 61:28:0502501:503 | 2021 | 0,4 кВ и ниже | 1 | 10 | 16.124
10249 | 8.1.1. | Установка прибора учета для присоединения садового дома Пузырного А.И., расположенного по адресу: Ростовская область, Октябрьский район, садоводческое товарищество «Электровозостроитель», уч. 28, КН ЗУ: 61:28:0502501:364 (1шт.) | 2021 | 0,4 кВ и ниже | 1 | 6 | 16.068
10250 | 8.1.1. | Установка прибора учета для присоединения садового дома Яковлевой Г.Л, расположенного по адресу: Ростовская область, Октябрьский район, садоводческое товарищество «Электровозостроитель», уч. 214, КН ЗУ: 61:28:0502501:418 (1шт.) | 2021 | 0,4 кВ и ниже | 1 | 10 | 16.123
232 | 8.1.1. | Обеспечение коммерческим учетом электрической энергии (мощности) в точке поставки по присоединению объектов заявителей. Ростовская область, Октябрьский район, ст. Кривянская, ул. Матвеевка д. 8; ул. Большая д.170 (Максимова Т.Н.; Сысоенко Н.П.) (2 шт.) | 2021 | 0,4 кВ и ниже | 1 | 10 | 16.123
229 | 8.1.1. | Обеспечение коммерческим учетом электрической энергии (мощности) в точке поставки по присоединению объектов заявителей. Ростовская область, Октябрьский район, п. Новосветловский, ул. Мелиховская д.41(Солодкая Н.С.) (1 шт.) | 2021 | 0,4 кВ и ниже | 1 | 10 | 20.01
10164 | 8.1.1. | Установка прибора учета для присоединения жилого дома Меркуловой С.В., расположенного по адресу: Ростовская область, Октябрьский район, х. Калинин, ул. Мигулинский, д.11, КН ЗУ: 61:28:030201:101 (1шт.) | 2021 | 0,4 кВ и ниже | 1 | 10 | 19.149
10146 | 8.1.1. | Установка прибора учета для присоединения жилого дома Казмина А.Р., расположенного по адресу: Ростовская область, Октябрьский район, сл. Красюковская, ул. Речная, д. 10, КН ЗУ: 61:28:0070101:1458 (1шт.) | 2021 | 0,4 кВ и ниже | 1 | 10 | 18.714
9241 | 8.1.1. | Обеспечение коммерческим учетом электрической энергии (мощности) в точке поставки по присоединению объектов заявителей. Ростовская область, Октябрьский район, х. Заречный, ул. Заречная, д. 179 (Казмин Е.С.) (1 шт.) | 2021 | 0,4 кВ и ниже | 1 | 10 | 15.29
10138 | 8.1.1. | Установка прибора учета для присоединения жилого дома Даниловой В.М., расположенного по адресу: Ростовская область, Октябрьский район, сл. Красюковская, ул. Михайличенко, д. 45, к.н.з.у.: 61:28:0070101:1804 (1шт.) | 2021 | 0,4 кВ и ниже | 1 | 10 | 18.381
10163 | 8.1.1. | Установка прибора учета для присоединения жилого дома Мельник В.С., расположенного по адресу: Ростовская область, Октябрьский район, сл. Красюковская, ул. М.Горького, д. 19-а, КН ЗУ: 61:28:0070101:7523 (1шт.) | 2021 | 0,4 кВ и ниже | 1 | 10 | 15.644
10156 | 8.1.1. | Установка прибора учета для присоединения жилого дома Ластавченко А.А., расположенного по адресу: Ростовская область, Октябрьский район, рп. Каменоломни, ул. Гвардейская, д. 27, КН ЗУ: 61:28:0600020:224 (1шт.) | 2021 | 0,4 кВ и ниже | 1 | 10 | 16.363
10182 | 8.1.1. | Установка прибора учета для присоединения жилого дома Скляровой Н.Н., расположенного по адресу: Ростовская область, Октябрьский район, п. Красногорняцкий, ул. Парковая, д.7, КН ЗУ: 61:28:0600020:271 (1 шт) | 2021 | 0,4 кВ и ниже | 1 | 10 | 15.644
10222 | 8.1.1. | Установка прибора учета для присоединения малоэтажной жилой застройки Лукашевой Н.И., расположенной по адресу: Ростовская область, Октябрьский район, рп. Каменоломни, ул. Пролетарская, д.52, КН ЗУ: 61:28:0090501:654 (1шт.) | 2021 | 0,4 кВ и ниже | 1 | 10 | 16.123
10153 | 8.1.1. | Установка прибора учета для присоединения жилого дома Котловской А.Э., расположенного по адресу: Ростовская область, Октябрьский район, ст. Кривянская, ул. Пушкинская, д.82, КН ЗУ: 61:28:0040113:930 (1шт.) | 2021 | 0,4 кВ и ниже | 1 | 5 | 15.644
10176 | 8.1.1. | Установка прибора учета для присоединения жилого дома Романова Е.В., расположенного по адресу: Ростовская область, Октябрьский район, п. Новосветловский, ул. Мелиховская, КН ЗУ: 61:28:0090205:337 (1шт.) | 2021 | 0,4 кВ и ниже | 1 | 10 | 15.635
10211 | 8.1.1. | Установка прибора учета для присоединения индивидуального жилого дома Легкова В.В., расположенного по адресу: Ростовская область, Октябрьский район, п. Интернациональный, ул. Железнодорожная, д. 96, КН ЗУ: 61:28:0080701:2487 (1шт.) | 2021 | 0,4 кВ и ниже | 1 | 6 | 15.635
10132 | 8.1.1. | Установка прибора учета для присоединения жилого дома Вартанова А.В., расположенного по адресу: Ростовская область, Октябрьский район, п. Малая Сопка, ул. Заречная, д.10-в, КН ЗУ: 61:28:0090301:87 (1шт.) | 2021 | 0,4 кВ и ниже | 1 | 10 | 15.644
10119 | 8.1.1. | Установка прибора учета для присоединения жилого дома Филипчук Д.С., расположенного по адресу: Ростовская область, Усть-Донецкий район, ст. Мелиховская, примерно 2,04 км на юго-восток от ст. Мелиховская, КН ЗУ: 61:39:0600016:1156 (1шт.) | 2021 | 0,4 кВ и ниже | 1 | 10 | 18.125
836 | 8.1.1. | Строительство ВЛИ-0,4 кВ от РУ-0,4 кВ МТП №803 ВЛ-10 кВ Красюковка ПС Ш-39 для электроснабжения пяти жилых домов Ростовская обл., Октябрьский р-н, садоводческое товарищество «Электровозостроитель», уч.111, уч.123, уч.70, уч.69, уч.68 (ориентировочная протяженность ЛЭП – 0,75 км) | 2021 | 0,4 кВ и ниже | 1 | 150 | 30.14
9146 | 8.1.1. | Обеспечение коммерческим учетом электрической энергии в точке поставки, по присоединению ларька Индивидуального предпринимателя Лисовской С.И., расположенного по адресу: Ростовская область, Белокалитвинский район, х. Литвиновка, ул. Центральная, д. № 82 а, к.н. 61:04:0060105:225(прибор учета электроэнергии – 1шт). | 2021 | 0,4 кВ и ниже | 1 | 5 | 74
9150 | 8.1.1. | Обеспечение коммерческим учетом электрической энергии в точке поставки, по присоединению строящегося жилого дома Высоцкой А.Е., расположенного по адресу: Ростовская область, Белокалитвинский район, х. Дороговский, пер. Ясный, д. № 1, к.н. 61:04:0502501:552(прибор учета электроэнергии – 1шт). | 2021 | 0,4 кВ и ниже | 1 | 5 | 86
9151 | 8.1.1. | Обеспечение коммерческим учетом электрической энергии в точке поставки, по присоединению строящегося жилого дома Койшебаева А.С., расположенного по адресу: Ростовская область, Белокалитвинский район, х. Казминка, ул. Мельничная, д. № 1, к.н. 61:04:0110602:55(прибор учета электроэнергии – 1шт). | 2021 | 0,4 кВ и ниже | 1 | 5 | 85
9153 | 8.1.1. | Обеспечение коммерческим учетом электрической энергии в точке поставки, по присоединению строящегося жилого дома Кручинина С.И., расположенного по адресу: Ростовская область, Белокалитвинский район, х. Рудаков, ул. Центральная, д. № 8, к.н. 61:04:0100201:116(прибор учета электроэнергии – 1шт). | 2021 | 0,4 кВ и ниже | 1 | 5 | 85
9961 | 8.1.1. | Установка прибора коммерческого учёта электрической энергии для присоединения жилого дома Машкомаева О А., расположенного по адресу: Ростовская область, Милютинский р-н, ст. Селивановская , ул. Ворошилова д. 17, к.н. 61:23:0080101:106 (прибор учёта электроэнергии - 1шт). | 2021 | 0,4 кВ и ниже | 1 | 15 | 99
9152 | 8.1.1. | Обеспечение коммерческим учетом электрической энергии в точке поставки, по присоединению строящегося жилого дома Коровиной Руфии Рушановны расположенного по адресу: Ростовская область, Обливский район, хутор Кзыл-Аул, улица 60лет СССР, дом 41, к.н. 61:27:0071201:554 (прибор учёта электроэнергии - 1шт). | 2021 | 0,4 кВ и ниже | 1 | 10 | 86
10034 | 8.1.1. | Установка прибора коммерческого учёта электрической энергии для присоединения жилого дома Рабадановой З.Ч., расположенного по адресу: Ростовская область, Обливский район, х. Леонов, ул. Молодежная, дом 4, к.н. 61:27:0010401:206 (прибор учёта электроэнергии – 1 шт). | 2021 | 0,4 кВ и ниже | 1 | 10 | 81
9251 | 8.1.1. | Обеспечение коммерческим учетом электрической энергии в точке поставки, по присоединению жилого дома Курчиева С.Г., расположенного по адресу: Ростовская область, Морозовский район, х. Сибирки, ул. Большая Садовая, д. 13, к.н. 61:24:0060601:225 (прибор учёта электроэнергии - 1шт) | 2021 | 0,4 кВ и ниже | 1 | 5 | 80
9155 | 8.1.1. | Обеспечение коммерческим учетом электрической энергии в точке поставки, по присоединению энергопринимающих устройств «Сетевая видеокамера» Администрации Советского района, расположенного по адресу: Ростовская область, Советский район, ст. Советская, ул. 40 лет Октября д. 72, ул. Красноармейская д. 1,ул. Советская д. 29, ул. Красноармейская д. 41, кадастровые номера отсутствуют ( количество приборов учета электроэнергии – 4 шт). | 2021 | 0,4 кВ и ниже | 4 | 4 | 116
318 | 8.1.1. | Обеспечение коммерческим учетом электрической энергии в точке поставки, по присоединению уличного освещения двух участков дороги асфальтобетонной Муниципального образования «Жирновское сельское поселение», расположенных по адресу: Ростовская область, Тацинский район, х. Исаев, пер. Южный, к.н. отсутствует и ул. Черемушки, к.н. отсутствует (количество приборов учета электрической энергии - 2шт) | 2021 | 0,4 кВ и ниже | 2 | 10 | 99
9259 | 8.1.1. | Обеспечение коммерческим учетом электрической энергии в точке поставки, по присоединению уличного освещения дороги асфальтобетонной Муниципального образования «Жирновское сельское поселение», расположенного по адресу: Ростовская область, Тацинский район, х. Исаев, пер. Южный, к.н. отсутствует и ул.Черёмушки, к.н. отсутствует (количество приборов учета электрической энергии-2шт). | 2021 | 0,4 кВ и ниже | 2 | 10 | 100
9154 | 8.1.1. | Обеспечение коммерческим учетом электрической энергии в точке поставки, по присоединению уличного освещения дороги асфальтобетонной Муниципального образования «Верхнеобливское сельское поселение», расположенного по адресу: Ростовская область, Тацинский район, х. Новониколаевский, ул. Ленина, к.н. отсутствует (прибор учета электроэнергии – 1шт). | 2021 | 0,4 кВ и ниже | 1 | 5 | 78
9256 | 8.1.1. | Обеспечение коммерческим учетом электрической энергии в точке поставки, по присоединению жилого дома Филенко С.Н., расположенного по адресу: Ростовская область, Тарасовский район, х. Ерофеевка, ул. Школьная, д.18, к.н. 61:37:0050401:496 (прибор учёта электроэнергии - 1шт) | 2021 | 0,4 кВ и ниже | 1 | 5 | 73
9260 | 8.1.1. | Обеспечение коммерческим учетом электрической энергии в точке поставки, по присоединению уличного освещения дороги асфальтобетонной, автомобильной, Муниципального образования «Ефремово-Степановское сельское поселение», расположенного по адресу: Ростовская область, Тарасовский район, сл. Ефремово-Степановка, ул. Буденного, к.н. 61:37:0080101:654 (прибор учёта электроэнергии - 1шт) | 2021 | 0,4 кВ и ниже | 1 | 3 | 84
9689 | 8.1.1. | Строительство участка ВЛ-0,22 кВ от оп. №15 ВЛ-0,4 кВ №1 КТП № 113 по ВЛ- 10 кВ №4, ПС 35/10 кВ «Войковская», для подключения строящегося жилого дома Пахомова А.Л., расположенного по адресу: Ростовская область, Тарасовский район, ст. Митякинская, ул. Подлесная, дома №4, к.н. 61:37:0100101:40 (ориентировочная протяженность ЛЭП – 0,015 км, прибор учёта электроэнергии–1 шт). | 2021 | 0,4 кВ и ниже | 1 | 5 | 47
9138 | 8.1.1. | Обеспечение коммерческим учетом электрической энергии в точке поставки, по присоединению гаража Подболотовой Т.М., расположенного по адресу: Ростовская область, г. Морозовск, ул. Халтурина 179, №25, к.н. 61:24:0013011:127(прибор учёта электроэнергии - 1шт) | 2021 | 0,4 кВ и ниже | 1 | 5 | 34
9136 | 8.1.1. | Обеспечение коммерческим учетом электрической энергии в точке поставки, по присоединению жилого дома Матосян Н.Р., расположенного по адресу: Ростовская область, Тарасовский район, х. Новоалексеевка, ул. Новоалексеевская, д. 4, к.н. отсутствует(прибор учета электроэнергии – 1шт). | 2021 | 0,4 кВ и ниже | 1 | 5 | 44
9141 | 8.1.1. | 'Обеспечение коммерческим учетом электрической энергии в точке поставки, по присоединению жилого дома Гуляевой Н.Г., расположенного по адресу: Ростовская область, Морозовский р-н, х. Морозов, ул. Кольцевая, д. 29 а, к.н. 61:24:0080102:514 (прибор учёта электроэнергии - 1шт). | 2021 | 0,4 кВ и ниже | 1 | 5 | 32
1958 | 8.1.1. | 'Установка прибора коммерческого учёта электрической энергии, для присоединения жилого дома Ефимовой Г.А., расположенного по адресу:Ростовская область, Белокалитвинский р-н, х. Усть-Быстрый, ул. Нижняя, д. 61 а, к.н. 61:04:0070202:157 (прибор учёта электроэнергии - 1шт) | 2021 | 0,4 кВ и ниже | 1 | 5 | 20
1980 | 8.1.1. | 'Установка прибора коммерческого учёта электрической энергии, для присоединения жилого дома Рубанова Ю.В., расположенного по адресу: Ростовская область, Белокалитвинский р-н, х. Богураев, ул. Нижняя, д. 52 А, к.н. 61:04:160108:212 (прибор учёта электроэнергии - 1шт) | 2021 | 0,4 кВ и ниже | 1 | 5 | 20
10049 | 8.1.1. | 'Установка прибора коммерческого учёта электрической энергии, для присоединения магазина Тереховой А.П., расположенного по адресу: Ростовская область, Белокалитвинский р-н., с. Литвиновка, ул. З. Космодемьянской, д. 3 а, к.н. 61:04:0060108:502 (прибор учёта электроэнергии - 1шт) | 2021 | 0,4 кВ и ниже | 1 | 5 | 19
2005 | 8.1.1. | 'Установка прибора коммерческого учёта электрической энергии, для присоединения малоэтажной жилой застройки Боярской Веры Леонидовны., расположенного по адресу: Ростовская область, Белокалитвинский р-н, п. Сосны, ул. Заречая, д. 1, к.н. 61:47:0010220:71 (прибор учёта электроэнергии - 1шт) | 2021 | 0,4 кВ и ниже | 1 | 5 | 18
9148 | 8.1.1. | Обеспечение коммерческим учетом электрической энергии в точке поставки, по присоединению помещений торгового павильона Королёвой С.А., расположенных по адресу: Ростовская область, Милютинский р-н, ст. Маньково - Березовская, ул. им. Грекова, д. 44/2 этаж 1, литер А, а1,а2, к.н. 61:24:0020501:313 (прибор учёта электроэнергии - 1шт). | 2021 | 0,4 кВ и ниже | 1 | 5 | 69
9156 | 8.1.1. | Обеспечение коммерческим учетом электрической энергии в точке поставки, по присоединениюнаружного освещения Администрации Селивановского с/п, расположенного по адресу: Ростовская область, Милютинский район, х. Кутейников, ул. Ливадная , ул. Центральная, ул.. Гаражная, к.н.з.у. отсутствуют (прибор учета электроэнергии – 1шт) | 2021 | 0,4 кВ и ниже | 1 | 1 | 48
9147 | 8.1.1. | Обеспечение коммерческим учетом электрической энергии в точке поставки, по присоединению наружного уличного освещения Администрации Селивановского с/п, расположенного по адресу: Ростовская область, Милютинский район, х. Севостьянов, ул. Молодёжная, к.н.з.у. отсутствует (прибор учета электроэнергии – 1шт) | 2021 | 0,4 кВ и ниже | 1 | 1 | 48
10044 | 8.1.1. | Установка прибора коммерческого учёта электрической энергии, для присоединения жилого дома Кусова С.Д., расположенного по адресу: Ростовская область, Милютинский р-н, х. Старокузнецов , ул. Центральная д. 169, к.н. 61:23:0030201:1862 (прибор учёта электроэнергии - 1шт) | 2021 | 0,4 кВ и ниже | 1 | 5 | 57
10042 | 8.1.1. | Установка прибора коммерческого учёта электрической энергии, для присоединения ВРУ- 0,22 кВ квартиры Петровой И.А., расположенной по адресу: Ростовская область, Милютинский район, х. Юдин, ул. им. Ломоносова, д. № 35, стр.1, кв.2 (прибор учётаэлектроэнергии - 1шт.). | 2021 | 0,4 кВ и ниже | 1 | 5 | 55
9960 | 8.1.1. | Установка прибора коммерческого учёта электрической энергии для присоединения жилого дома Алексеева З.И., расположенного по адресу: Ростовская область, Морозовский р-н, х. Парамонов, ул. Школьная, д. 37, к.н. 61:24:0110105:43 (прибор учёта электроэнергии - 1шт) | 2021 | 0,4 кВ и ниже | 1 | 5 | 52
1991 | 8.1.1. | Установка прибора коммерческого учёта электрической энергии, для присоединения жилого дома Шаповаловой И.И., расположенного по адресу: Ростовская область, Морозовский р-н, х. Вознесенский, ул. Вознесенская, д. 32, к.н. 61:24:0030510:28 (прибор учёта электроэнергии - 1шт) | 2021 | 0,4 кВ и ниже | 1 | 5 | 51
9708 | 8.1.1. | Строительство участка ВЛ-0,4 кВ от опоры №1 ВЛ-0,4кВ №1, КТП № 204, ВЛ-10 кВ № 4, ПС 110/35/10 кВ «Б-11», для подключения жилого дома Шулева С.Г., расположенного по адресу: Ростовская обл., Морозовский р-н,г. Морозовск, ул. Каруна, 8/92, к.н. 61:24:0014007:92 (ориентировочная протяженность ЛЭП – 0,13 км, прибор учёта электроэнергии - 1шт) | 2021 | 0,4 кВ и ниже | 1 | 5 | 42
286 | 8.1.1. | Обеспечение коммерческим учетом электрической энергии в точке поставки, по присоединению жилого дома Мельников П.Г., расположенного по адресу: Ростовская область, Советский район, х. Русаков, ул. Главная, д. 9 к.н. 61:36:0010201:100(прибор учета электроэнергии – 1шт) | 2021 | 0,4 кВ и ниже | 1 | 5 | 47
10026 | 8.1.1. | Установка прибора коммерческого учёта электрической энергии для присоединения кафе «Отдых» ИП Бовтко И.В., расположенного по адресу: Ростовская область, Тацинский район, п. Быстрогорский, пер. Торговый, д.7, к.н. 61:38:0040126:10(прибор учета электроэнергии – 1шт). | 2021 | 0,4 кВ и ниже | 1 | 5 | 60
10039 | 8.1.1. | Установка прибора коммерческого учёта электрической энергии для присоединения строящегося здания Ермоленко А.С., расположенного по адресу: Ростовская область, Тацинский район, х. Михайлов, пер. Полевой, д. 2, к.н. 61:38:0030121:170(прибор учета электроэнергии – 1шт). | 2021 | 0,4 кВ и ниже | 1 | 5 | 62
9172 | 8.1.1. | Обеспечение коммерческим учетом электрической энергии (мощности) в точке поставки и установка шкафа 0,22 кВ с коммутационным аппаратом, для присоединения жилого дома Бурлуцкой Р.Н., расположенного по адресу: Ростовская область, Чертковский район, с.Маньково- Калитвенское, ул. Садовая, д.12, к.н. 61:42:0080132:24 | 2021 | 0,4 кВ и ниже | 1 | 5 | 49.93
9163 | 8.1.1. | Обеспечение коммерческим учетом электрической энергии (мощности) в точке поставки и установка шкафа 0,22 кВ с коммутационным аппаратом для электроснабжения жилого дома Кобцева Д.И., расположенного по адресу: Ростовская область, Чертковский район, с. Алексеево-Лозовское, ул. А.Маркина, д. 21, к.н. 61:42:0010101:664 (1 шт) | 2021 | 0,4 кВ и ниже | 1 | 5 | 75.47
9174 | 8.1.1. | Обеспечение коммерческим учетом электрической энергии (мощности) в точке поставки и установка шкафа 0,22 кВ с коммутационным аппаратом, для электроснабжения жилого дома Овсянникова В.М., расположенного по адресу: Ростовская область, Кашарский район, х. Ольховский, ул. Лесная, д.46, к.н. 61:16:0050301:133 | 2021 | 0,4 кВ и ниже | 1 | 10 | 67.096
9164 | 8.1.1. | Обеспечение коммерческим учетом электрической энергии (мощности) в точке поставки и установка шкафа 0,22 кВ с коммутационным аппаратом для электроснабжения жилого дома Стеблина В.А., расположенного по адресу: Ростовская область, Кашарский район, с. Лысогорка, ул. Мельничная, д. 2, к.н.з.у. 61:16:0100101:152» (1 шт) | 2021 | 0,4 кВ и ниже | 1 | 15 | 88.456
9165 | 8.1.1. | Обеспечение коммерческим учетом электрической энергии (мощности) в точке поставки и установка шкафа 0,22 кВ с коммутационным аппаратом для электроснабжения жилого дома Стукаленко Г..А., расположенного по адресу: Ростовская область, Кашарский район, п. Индустриальный, ул. Ждановская, д. 52, к.н.з.у. 61:16:0060101:828» (1 шт) | 2021 | 0,4 кВ и ниже | 1 | 10 | 83.951
9198 | 8.1.1. | Обеспечение коммерческим учетом электрической энергии (мощности) в точке поставки и установка шкафа 0,4 кВ с коммутационным аппаратом для электроснабжения квартиры заявителя Жарковой Л.И., расположенной по адресу: Ростовская область, Шолоховский район, х. Калининский, ул. Центральная, д. 9, кв. 2, к.н.з.у. 61:43:0050101:401 (1 шт) | 2021 | 0,4 кВ и ниже | 1 | 10 | 59.514
9173 | 8.1.1. | Обеспечение коммерческим учетом электрической энергии (мощности) в точке поставки и установка шкафа 0,22 кВ с коммутационным аппаратом, для электроснабжения жилого дома Клесовой А.Н., расположенного по адресу: Ростовская область, Шолоховский район, х. Кружилинский, ул. Школьная, д. 77, к.н.з.у. 61:43:0070101:625 | 2021 | 0,4 кВ и ниже | 1 | 10 | 60.613
9175 | 8.1.1. | Обеспечение коммерческим учетом электрической энергии (мощности) в точке поставки и установка шкафа 0,22 кВ с коммутационным аппаратом, для электроснабжения жилого дома Харик В.А., расположенного по адресу: Ростовская область, Чертковский район, с. Щедровка, ул. Пролетарская, д. 24, к.н.з.у. 61:42:0180101:1358 | 2021 | 0,4 кВ и ниже | 1 | 5 | 61.94
9170 | 8.1.1. | Обеспечение коммерческим учетом электрической энергии (мощности) в точке поставки и установка шкафа 0,22 кВ с коммутационным аппаратом для электроснабжения летней кухни Заявителя, Абитханова Г.Л., расположенного по адресу: Ростовская область, Чертковский район, х. Дудниковский, ул. Речная, д. 67, к.н.з.у. 61:42:0080501:39» (1 шт) | 2021 | 0,4 кВ и ниже | 1 | 5 | 75.557
9012 | 8.1.1. | "Обеспечение коммерческим учетом электрической энергии(мощности) в точке поставки и установка шкафа 0,22 кВ с коммутационным аппаратом для электроснабжения жилого дома заявителя Гуковской Н.И.,расположенного по адресу:Ростовская область,Боковский район,х.Коньков,ул.Комунная,д.32,к.н.з.у. 61:05:0000000:5570" | 2021 | 0,4 кВ и ниже | 1 | 29 | 66.904
9177 | 8.1.1. | Обеспечение коммерческим учетом электрической энергии (мощности) в точке поставки и установка шкафа 0,22 кВ с коммутационным аппаратом, для электроснабжения квартиры Лебедевой Л.В., расположенной по адресу: Ростовская область, Кашарский район, п. Дибровый, ул. Центральная, д. 4 кв. 1 (1 шт) | 2021 | 0,4 кВ и ниже | 1 | 10 | 65.693
1927 | 8.1.1. | Установка прибора коммерческого учета электрической энергии (мощности) на границе земельного участка, подключенного от опоры №б/н ВЛ-0,4 кВ №1 КТП 10/0,4кВ №277 (балансовая принадлежность Администрация Елизаветинского сельского поселения) ВЛ-10кВ №1815 ПС 35/10 кВ «А-18» для технологического присоединения энергопринимающих устройств жилого дома Заявителя Самсонова О.А., х. Обуховка, Азовский район Ростовская область (1 шт.) | 2021 | 0,4 кВ и ниже | 1 | 15 | 69.911
9169 | 8.1.1. | Обеспечение коммерческим учетом электрической энергии (мощности) в точке поставки и установка шкафа 0,22 кВ с коммутационным аппаратом для электроснабжения квартиры Заявителя Тарасова М.Н., расположенной по адресу: Ростовская область, Чертковский район, х. Крутой, ул. Новая, д. 2, кв. 1, к.н.з.у. 61:42:0050201:196» (1 шт) | 2021 | 0,4 кВ и ниже | 1 | 9 | 41.671
10011 | 8.1.1. | Установка прибора коммерческого учета электрической энергии (мощности) на границе земельного участка, подключенного от опоры №40-27 ВЛ-0,4 №1 от КТП-40 по ВЛ-10 103 ПС 110 кВ Звонкая, для электроснабжения жилого дома заявителя Мурадяна М.С., Ростовская область, Кагальницкий р-н, п. Березовая Роща, ул. Степная д.15 (1 шт.) | 2021 | 0,4 кВ и ниже | 1 | 10 | 64.241
9514 | 8.1.1. | Строительство ВЛ-10 кВ от опоры №6/4/3/59 по ВЛ-10 кВ №6 ПС 35/10 кВ "Боковская" с установкой КТП и строительством 2-х ВЛ-0,4 кВ, установка приборов учета электрической энергии (мощности) в точках поставки и установка шкафов (0,22 и 0,4 кВ) с коммутационными аппаратами, для технологического присоединения жилых домов Заявителей, расположенныж в Ростовская область, Боковский р-н, ст. Боковская, пер. Абрикосовый, (ориентировочная протяженность ЛЭП- 0,92 км, ориентировочная мощность ТП- 0,4 МВА, количество приборов учета 0,22 кВ- 3 шт., 0,4 кВ- 16 шт.) | 2021 | 0,4 кВ и ниже | 3 | 280 | 95.961
9161 | 8.1.1. | Обеспечение коммерческим учетом электрической энергии (мощности) в точке поставки и установка шкафа 0,22 кВ с коммутационным аппаратом для электроснабжения жилого дома Заявителя Жиляевой Е.И., расположенного по адресу: Ростовская область, Чертковский район, с. Кутейниково, ул. Первомайская, д. 11, к.н.з.у. 61:42:0070101:142 (1 шт) | 2021 | 0,4 кВ и ниже | 1 | 5 | 76.431
9166 | 8.1.1. | Обеспечение коммерческим учетом электрической энергии (мощности) в точке поставки и установка шкафа 0,22 кВ с коммутационным аппаратом для электроснабжения квартиры Заявителя Заика А.Н., расположенной по адресу: Ростовская область, Чертковский район, х. Лозовой, ул. Центральная, д. 21, кв.2, к.н.з.у. 61:42:0060501:346 (1 шт.) | 2021 | 0,4 кВ и ниже | 1 | 5 | 62.887
9167 | 8.1.1. | Обеспечение коммерческим учетом электрической энергии (мощности) в точке поставки и установка шкафа 0,22 кВ с коммутационным аппаратом для электроснабжения квартиры Заявителя Игнатовой Е.В., расположенной по адресу: Ростовская область, Чертковский район, с. Алексеево-Лозовское, ул. Песчаная, д. 20, кв. 2, к.н.з.у. 61:42:0010101:3732 (1 шт.) | 2021 | 0,4 кВ и ниже | 1 | 7 | 72.356
9168 | 8.1.1. | Обеспечение коммерческим учетом электрической энергии (мощности) в точке поставки и установка шкафа 0,22 кВ с коммутационным аппаратом для электроснабжения квартиры Заявителя Макаренко В.Н., расположенной по адресу: Ростовская область, Боковский район, х. Верхнечирский, ул. Мира, д. 130, кв. 2, к.н.з.у. 61:05:0020103:109 (1 шт.) | 2021 | 0,4 кВ и ниже | 1 | 15 | 75.694
9171 | 8.1.1. | Обеспечение коммерческим учетом электрической энергии (мощности) в точке поставки и установка шкафа 0,22 кВ с коммутационным аппаратом для электроснабжения личного подсобного хозяйства Заявителя Пегиной Н.Г., расположенного по адресу: Ростовская область, Верхнедонской район, х. Тубянский, ул. Тубянская, д. 77, корп. в, к.н.з.у. 61:07:0080401:283 (1 шт.) | 2021 | 0,4 кВ и ниже | 1 | 5 | 74.898
9162 | 8.1.1. | Обеспечение коммерческим учетом электрической энергии (мощности) в точке поставки и установка шкафа 0,22 кВ с коммутационным аппаратом для электроснабжения жилого дома Заявителя Сорокиной К.Ю., расположенного по адресу: Ростовская область, Миллеровский район, х. Банниково-Александровский, ул. Восточная, д. 16, к.н.з.у. 61:22:0010201:96 (1 шт) | 2021 | 0,4 кВ и ниже | 1 | 10 | 81.792
9176 | 8.1.1. | Обеспечение коммерческим учетом электрической энергии (мощности) в точке поставки и установка шкафа 0,22 кВ с коммутационным аппаратом, для электроснабжения квартиры Заявителя, МП "Энергосервис" Кашарского района., расположенной по адресу: Ростовская область, Кашарский район, п. Новопавловка, ул. Южная, д. 4Б, кв. 3, к.н.з.у. 61:16:0130301:96 | 2021 | 0,4 кВ и ниже | 1 | 5 | 83.329
10276 | 8.1.1. | Установка прибора учета электрической энергии (мощности) в точке поставки и установка шкафа 0,22 кВ с коммутационным аппаратом, для электроснабжения квартиры Заявителя, МП "Энергосервис" Кашарского района., расположенной по адресу: Ростовская область, Кашарский район, п. Новопавловка, ул. Южная, д. 4В, кв. 2, к.н.з.у. 00:00:000000 (1 шт.) | 2021 | 0,4 кВ и ниже | 1 | 5 | 82.375
10264 | 8.1.1. | Установка прибора учета электрической энергии (мощности) в точке поставки и установка шкафа 0,22 кВ с коммутационным аппаратом для электроснабжения жилого дома Заявителя Калантаровой Е.В., расположенного по адресу: Ростовская область, Чертковский район, х. Новостепановский, ул. Степная, д. 3а, к.н.з.у. 61:42:0030201:45 (1 шт.) | 2021 | 0,4 кВ и ниже | 1 | 7 | 27.083
2153 | 8.1.1. | Установка прибора учета электрической энергии (мощности) в точке поставки и установка шкафа 0,22 кВ с коммутационным аппаратом для электроснабжения жилого дома Заявителя Булдачевского Н.В., расположенного по адресу: Ростовская область, Шолоховский район, х. Варваринский, ул. Большая, д. 17, к.н.з.у. 61:43:0080201:280 (1 шт.) | 2021 | 0,4 кВ и ниже | 1 | 15 | 40.111
10272 | 8.1.1. | Установка прибора учета электрической энергии (мощности) в точке поставки и установка шкафа 0,22 кВ с коммутационным аппаратом для электроснабжения квартиры Заявителя Сухаревой Т.М., расположенной по адресу: Ростовская область, Боковский район, х. Латышев, ул. Окраина, д. 13, кв. 1, к.н.з.у. 61:05:0040601:0:90/1 (1 шт.) | 2021 | 0,4 кВ и ниже | 1 | 10 | 26.638
2169 | 8.1.1. | Установка прибора учета электрической энергии (мощности) в точке поставки и установка шкафа 0,22 кВ с коммутационным аппаратом для электроснабжения жилого дома Заявителя Черняк В.В., расположенного по адресу: Ростовская область, Шолоховский район, х. Зубковский, ул. Лесная, д. 1, к.н.з.у. 61:43:0030301:192 (1 шт.) | 2021 | 0,4 кВ и ниже | 1 | 10 | 40.404
10271 | 8.1.1. | Установка прибора учета электрической энергии (мощности) в точке поставки и установка шкафа 0,22 кВ с коммутационным аппаратом для электроснабжения квартиры Заявителя МП «Энергосервис» Кашарского района, расположенной по адресу: Ростовская область, Кашарский район, п. Новопавловка, ул. Южная, д. 4В, кв. 1, к.н.з.у. 00:00:000000 (1 шт.) | 2021 | 0,4 кВ и ниже | 1 | 3 | 90.225
10266 | 8.1.1. | Установка прибора учета электрической энергии (мощности) в точке поставки и установка шкафа 0,22 кВ с коммутационным аппаратом для электроснабжения жилого дома Заявителя Колесникова В.В., расположенного по адресу: Ростовская область, Верхнедонской район, ст. Шумилинская, ул. Заречная, д. 54, к.н.з.у. 61:07:0030101:906 (1 шт.) | 2021 | 0,4 кВ и ниже | 1 | 5 | 27.99
2156 | 8.1.1. | Установка прибора учета электрической энергии (мощности) в точке поставки и установка шкафа 0,22 кВ с коммутационным аппаратом для электроснабжения жилого дома Заявителя Жовнер А.И., расположенного по адресу: Ростовская область, Чертковский район, х. Филипповский, ул. Полевая, д. 8, к.н.з.у. 61:42:0080201:8 (1 шт.) | 2021 | 0,4 кВ и ниже | 1 | 5 | 28.909
10902 | 8.1.1. | Установка прибора учета электрической энергии (мощности) в точке поставки и установка шкафа 0,22 кВ с коммутационным аппаратом для электроснабжения жилого дома Заявителя Овчелупова Г.Н., расположенного по адресу: Ростовская область, Шолоховский район, х. Колундаевский, ул. Заречная, д. 2, к.н.з.у. 61:43:0060101:1065 (1 шт.) | 2021 | 0,4 кВ и ниже | 1 | 10 | 30.328
2168 | 8.1.1. | Установка прибора учета электрической энергии (мощности) в точке поставки и установка шкафа 0,22 кВ с коммутационным аппаратом для электроснабжения жилого дома Заявителя Толмачева В.Н., расположенного по адресу: Ростовская область, Миллеровский район, х. Терновой, ул. Школьная, д. 88, к.н.з.у. 61:22:0061001:807 (1 шт.) | 2021 | 0,4 кВ и ниже | 1 | 10 | 20.995
2183 | 8.1.1. | Установка прибора учета электрической энергии (мощности) в точке поставки и установка шкафа 0,22 кВ с коммутационным аппаратом для электроснабжения квартиры Заявителя Сокирко О.А., расположенной по адресу: Ростовская область, Шолоховский район, х. Меркуловский, ул. Восточная, д. 34, кв. 1, к.н.з.у. 61:43:0080101:2559 (1 шт.) | 2021 | 0,4 кВ и ниже | 1 | 10 | 23.849
10274 | 8.1.1. | Установка прибора учета электрической энергии (мощности) в точке поставки и установка шкафа 0,22 кВ с коммутационным аппаратом для электроснабжения торгового павильона Заявителя ИП Балыкиной М.А., расположенного по адресу: Ростовская область, Чертковский район, х. Артамошкин, ул. Центральная, в 10 м севернее здания Администрации Донского сельского поселения, к.н.з.у. 61:42:0050101 (1 шт.) | 2021 | 0,4 кВ и ниже | 1 | 7 | 21.567
2161 | 8.1.1. | Установка прибора учета электрической энергии (мощности) в точке поставки и установка шкафа 0,22 кВ с коммутационным аппаратом для электроснабжения жилого дома Заявителя Корчинской И.В., расположенного по адресу: Ростовская область, Чертковский район, с. Маньково-Калитвенское, ул. Кирова, д. 49, к.н.з.у. 61:42:0080112:78 (1 шт.) | 2021 | 0,4 кВ и ниже | 1 | 6 | 40.068
2179 | 8.1.1. | Установка прибора учета электрической энергии (мощности) в точке поставки и установка шкафа 0,22 кВ с коммутационным аппаратом для электроснабжения квартиры Заявителя Кузнецова В.А., расположенной по адресу: Ростовская область, Чертковский район, х. Нагибин, ул. Молодежная, д. 6, кв. 2, к.н.з.у. 61:42:0100201:1373 (1 шт.) | 2021 | 0,4 кВ и ниже | 1 | 5 | 35.728
10275 | 8.1.1. | Установка прибора учета электрической энергии (мощности) в точке поставки и установка шкафа 0,22 кВ с коммутационным аппаратом для электроснабжения уличного освещения Заявителя, Администрация МО Маньковское СП, расположенного по адресу: Ростовская область, Чертковский район, с. Маньково-Калитвенское, ул. Калинина, ул. Комсомольская | 2021 | 0,4 кВ и ниже | 1 | 1.2 | 19.706
9501 | 8.1.1. | Строительство ВЛ-10 кВ от опоры № 30/39 по ВЛ-10 кВ № 2 ПС 110/35/10 кВ «Колодезянская» с установкой КТП и строительством ВЛ-0,4 кВ, установка приборов учета электрической энергии (мощности) в точках поставки и установка шкафов (0,22 и 0,4 кВ) с коммутационными аппаратами, для технологического присоединения нежилого помещения, жилых домов Заявителей, расположенных в Ростовской области, Миллеровский р-н, сл. Колодези, ул. Кравченко, (ориентировочная протяженность ЛЭП – 1,082 км, ориентировочная мощность ТП – 0,16 МВА, количество приборов учёта 0,22 кВ – 5 шт., 0,4 кВ – 3 шт.) | 2021 | 0,4 кВ и ниже | 5 | 115 | 121.222
2159 | 8.1.1. | Установка прибора учета электрической энергии (мощности) в точке поставки и установка шкафа 0,22 кВ с коммутационным аппаратом для электроснабжения жилого дома Заявителя Ищенко К.П., расположенного по адресу: Ростовская область, Чертковский район, х. Касьяновка, ул. Сельская, д. 25, к.н.з.у. 61:42:0190301:6 (1 шт.) | 2021 | 0,4 кВ и ниже | 1 | 6 | 21.235
10270 | 8.1.1. | Установка прибора учета электрической энергии (мощности) в точке поставки и установка шкафа 0,22 кВ с коммутационным аппаратом для электроснабжения жилого квартиры Заявителя Коренюгиной А.С., расположенной по адресу: Ростовская область, Боковский район, ст. Каргинская, ул. Советская, д. 51, кв. 2, к.н.з.у. 61:05:0040104:14 | 2021 | 0,4 кВ и ниже | 1 | 15 | 20.86
2178 | 8.1.1. | Установка прибора учета электрической энергии (мощности) в точке поставки и установка шкафа 0,22 кВ с коммутационным аппаратом для электроснабжения квартиры Заявителя Вороновой Л.В, расположенной по адресу: Ростовская область, Верхнедонской район, х. Раскольный, ул. Раскольная, д. 27, кв. 1, к.н.з.у. 61:07:0010401:306 (1 шт.) | 2021 | 0,4 кВ и ниже | 1 | 5 | 25.598
2185 | 8.1.1. | Установка прибора учета электрической энергии (мощности) в точке поставки и установка шкафа 0,22 кВ с коммутационным аппаратом для электроснабжения квартиры Заявителя Юрасова В.П., расположенной по адресу: Ростовская область, Чертковский район, с. Алексеево-Лозовское, ул. Спортивная, д. 10, кв. 1, к.н.з.у. 61:42:0010101:885 (1 шт.) | 2021 | 0,4 кВ и ниже | 1 | 5 | 22.363
2177 | 8.1.1. | Установка прибора учета электрической энергии (мощности) в точке поставки и установка шкафа 0,22 кВ с коммутационным аппаратом для электроснабжения земельного участка Заявителя Каппушева Б.Н, расположенного по адресу: Ростовская область, Верхнедонской район, ст. Казанская, ул. Трудовая, д. 9, к.н.з.у. 61:07:0050101:9714 (1 шт.) | 2021 | 0,4 кВ и ниже | 1 | 5 | 24.833
9468 | 8.1.1. | Строительство ВЛ-0,4 кВ от опоры №3/13 ВЛ-0,4 кВ №1 КТП-10/0,4 кВ №132 по ВЛ-10 кВ №1 ПС 35/10 кВ «В. Чирская», установка прибора коммерческого учета электрической энергии (мощности) в точке поставки и установка шкафа 0,22 кВ с коммутационным аппаратом, (1 шт.) для технологического присоединения модульного ФАП заявителя, МБУЗ «Центральная районная больница Боковского района», расположенного по адресу: Ростовская область, Боковский р-н, х. Большенаполовский, ул. Школьная, д. 71 а, (к.н.з.у. 61:05:0020204:438) (ориентировочная протяженность ЛЭП – 0,03 км) | 2021 | 0,4 кВ и ниже | 1 | 15 | 34.357
10263 | 8.1.1. | Установка прибора учета электрической энергии (мощности) в точке поставки и установка шкафа 0,22 кВ с коммутационным аппаратом для электроснабжения жилого дома Заявителя Жуковского А.И., расположенного по адресу: Ростовская область, Чертковский район, с. Осиково, пер. Зеленый, д. 9, к.н.з.у. 61:42:0190101:389 | 2021 | 0,4 кВ и ниже | 1 | 5 | 25.394
10258 | 8.1.1. | Установка прибора учета электрической энергии (мощности) в точке поставки и установка шкафа 0,22 кВ с коммутационным аппаратом для электроснабжения гаража Заявителя ИП Шандарович А.Н., расположенного по адресу: Ростовская область, Чертковский район, х. Нагибин, ул. Лесная, 19, к.н.з.у. 61:42:0100201:94 | 2021 | 0,4 кВ и ниже | 1 | 5 | 39.621
10265 | 8.1.1. | Установка прибора учета электрической энергии (мощности) в точке поставки и установка шкафа 0,22 кВ с коммутационным аппаратом для электроснабжения жилого дома Заявителя Клименко Ю.Н., расположенного по адресу: Ростовская область, Кашарский район, сл. Верхнемакеевка, ул. Гагарина, д. 29, к.н.з.у. 61:16:0030102:163 | 2021 | 0,4 кВ и ниже | 1 | 15 | 22.489
10903 | 8.1.1. | Установка прибора учета электрической энергии (мощности) в точке поставки и установка шкафа 0,22 кВ с коммутационным аппаратом для электроснабжения уличного освещения Заявителя, Администрация Первомайского СП, расположенного по адресу: Ростовская область, Миллеровский район, х. Фоминка, ул. Лунная, к.н.з.у. 00:00:000000:00 | 2021 | 0,4 кВ и ниже | 1 | 1.25 | 22.767
10904 | 8.1.1. | Установка прибора учета электрической энергии (мощности) в точке поставки и установка шкафа 0,22 кВ с коммутационным аппаратом для электроснабжения уличного освещения Заявителя, Администрация Первомайского СП, расположенного по адресу: Ростовская область, Миллеровский район, х. Фоминка, ул. Шолохова, к.н.з.у. 00:00:000000:00 | 2021 | 0,4 кВ и ниже | 1 | 0.75 | 23.042
10273 | 8.1.1. | Установка прибора учета электрической энергии (мощности) в точке поставки и установка шкафа 0,22 кВ с коммутационным аппаратом для электроснабжения личного подсобного хозяйства Заявителя Недосековой О.В., расположенного по адресу: Ростовская область, Кашарский район, сл. Поповка, ул. Большая Садовая, д. 60 к.н.з.у. 61:16:0130101:450 | 2021 | 0,4 кВ и ниже | 1 | 15 | 24.223
2164 | 8.1.1. | «Установка прибора учета электрической энергии (мощности) в точке поставки и установка шкафа 0,22 кВ с коммутационным аппаратом для электроснабжения жилого дома Заявителя Овчарова В.В., расположенного по адресу: Ростовская область, Чертковский район, с. Сохрановка, ул. Первомайская, д. 28, к.н.з.у. 61:42:0150101:85» | 2021 | 0,4 кВ и ниже | 1 | 10 | 24.99
2165 | 8.1.1. | Установка прибора учета электрической энергии (мощности) в точке поставки и установка шкафа 0,22 кВ с коммутационным аппаратом для электроснабжения жилого дома Заявителя Павлова А.А., расположенного по адресу: Ростовская область, Кашарский район, х. Сергеевка, ул. Кирсановская, 18, к.н.з.у. 61:16:0150101:324 (1 шт.) | 2021 | 0,4 кВ и ниже | 1 | 10 | 22.78
9101 | 8.1.1. | «Установка прибора учета электрической энергии (мощности) в точке поставки и установка шкафа 0,22 кВ с коммутационным аппаратом для электроснабжения жилого дома Просвирина В.В., расположенного по адресу: Ростовская область, Чертковский район, х. Богуны, ул. Ивановская, д. 14, к.н.з.у. 61:42:0060101:24» | 2021 | 0,4 кВ и ниже | 1 | 5 | 24.39
2155 | 8.1.1. | Установка прибора учета электрической энергии (мощности) в точке поставки и установка шкафа 0,22 кВ с коммутационным аппаратом для электроснабжения жилого дома Заявителя Воробьевой Л.В., расположенного по адресу: Ростовская область, Чертковский район, сл. Анно-Ребриковская, ул. Южная, д. 25, к.н.з.у. 61:42:0030101:241 (1 шт.) | 2021 | 0,4 кВ и ниже | 1 | 7 | 23.578
10262 | 8.1.1. | Установка прибора учета электрической энергии (мощности) в точке поставки и установка шкафа 0,22 кВ с коммутационным аппаратом для электроснабжения жилого дома Заявителя Гончарова М.В., расположенного по адресу: Ростовская область, Шолоховский район, х. Нижнекривской, ул. Родниковая, д. 35, к.н.з.у. 61:43:0050401:219 (1 шт.) | 2021 | 0,4 кВ и ниже | 1 | 10 | 24.565
10260 | 8.1.1. | Установка прибора учета электрической энергии (мощности) в точке поставки и установка шкафа 0,22 кВ с коммутационным аппаратом для электроснабжения жилого дома Заявителя Бирюкова Н.Б., расположенного по адресу: Ростовская область, Кашарский район, х. Вяжа, ул. Набережная, 18, к.н.з.у. 61:16:0050101:78 | 2021 | 0,4 кВ и ниже | 1 | 10 | 22.833
10259 | 8.1.1. | Установка прибора учета электрической энергии (мощности) в точке поставки и установка шкафа 0,22 кВ с коммутационным аппаратом для электроснабжения жилого дома Заявителя Абакумова А.П., расположенного по адресу: Ростовская область, Боковский район, х. Грачев, ул. Федотова, д. 39, к.н.з.у. 61:05:0000000:2498 | 2021 | 0,4 кВ и ниже | 1 | 10 | 24.025
10268 | 8.1.1. | Установка прибора учета электрической энергии (мощности) в точке поставки и установка шкафа 0,22 кВ с коммутационным аппаратом для электроснабжения жилого дома Заявителя Сулина И.С., расположенного по адресу: Ростовская область, Чертковский район, х. Полтава, ул. Комарова, д. 7, к.н.з.у. 61:42:0210201:466 | 2021 | 0,4 кВ и ниже | 1 | 5 | 22.96
2171 | 8.1.1. | Установка прибора учета электрической энергии (мощности) в точке поставки и установка шкафа 0,22 кВ с коммутационным аппаратом для электроснабжения жилого дома Заявителя, Брехова А.В., расположенного по адресу: Ростовская область, Чертковский район, х. Сетраки, ул. Подтелкова, д. 17, к.н.з.у. 61:42:0140101:742 (1 шт.) | 2021 | 0,4 кВ и ниже | 1 | 5 | 24.466
2172 | 8.1.1. | Установка прибора учета электрической энергии (мощности) в точке поставки и установка шкафа 0,22 кВ с коммутационным аппаратом для электроснабжения жилого дома Заявителя, Гончарова И.С., расположенного по адресу: Ростовская область, Шолоховский район, х. Антоновский, ул. Песочная, д. 11, к.н.з.у. 61:43:0090201:7 (1 шт.) | 2021 | 0,4 кВ и ниже | 1 | 10 | 21.846
2174 | 8.1.1. | Установка прибора учета электрической энергии (мощности) в точке поставки и установка шкафа 0,22 кВ с коммутационным аппаратом для электроснабжения жилого дома Заявителя, Куценко И.А., расположенного по адресу: Ростовская область, Чертковский район, х. Могилянский, ул. Мира, д. 79, к.н.з.у. 61:42:0040201:49 (1 шт.) | 2021 | 0,4 кВ и ниже | 1 | 7 | 24.154
10905 | 8.1.1. | Установка прибора учета электрической энергии (мощности) в точке поставки и установка шкафа 0,22 кВ с коммутационным аппаратом для электроснабжения светофора Заявителя, Администрация Чертковского района, расположенного по адресу: Ростовская область, Чертковский район, х. Марьяны, ул. Степная, к.н.з.у. 61:42:02000101:922 (1 шт.) | 2021 | 0,4 кВ и ниже | 1 | 0.05 | 26.645
2146 | 8.1.1. | «Установка прибора учета электрической энергии (мощности) в точке поставки и установка шкафа 0,22 кВ с коммутационным аппаратом (1 шт.) для электроснабжения светофора Заявителя, Администрация Чертковского района, расположенного по адресу: Ростовская область, Чертковский район, с. Греково-Степановка, ул. Центральная». | 2021 | 0,4 кВ и ниже | 1 | 0.05 | 24.007
2173 | 8.1.1. | Установка прибора учета электрической энергии (мощности) в точке поставки и установка шкафа 0,22 кВ с коммутационным аппаратом для электроснабжения жилого дома Заявителя, Курилех В.И., расположенного по адресу: Ростовская область, Чертковский район, сл. Семено-Камышенская, ул. Газовая, д. 9, к.н.з.у. 61:42:0130101:103 (1 шт.) | 2021 | 0,4 кВ и ниже | 1 | 5 | 24.466
10269 | 8.1.1. | Установка прибора учета электрической энергии (мощности) в точке поставки и установка шкафа 0,22 кВ с коммутационным аппаратом для электроснабжения жилого дома Заявителя, Лагутина А.А., расположенного по адресу: Ростовская область, Чертковский район, х. Артамошкин, ул. Степная, д. 2, к.н.з.у. 61:42:0050101:297 | 2021 | 0,4 кВ и ниже | 1 | 5 | 24.46
10261 | 8.1.1. | Установка прибора учета электрической энергии (мощности) в точке поставки и установка шкафа 0,22 кВ с коммутационным аппаратом для электроснабжения жилого дома Заявителя Власовой В.Г., расположенного по адресу: Ростовская область, Чертковский район, с. Тихая Журавка, ул. Калиновая, д. 19, к.н.з.у. 61:42:0100101:329 | 2021 | 0,4 кВ и ниже | 1 | 7 | 24.708
2162 | 8.1.1. | Установка прибора учета электрической энергии (мощности) в точке поставки и установка шкафа 0,22 кВ с коммутационным аппаратом для электроснабжения жилого дома Заявителя Крепак Г.Н., расположенного по адресу: Ростовская область, Чертковский район, с. Маньково-Калитвенское, пер. Луначарского, д. 1, к.н.з.у. 61:42:0080121:1 (1 шт.) | 2021 | 0,4 кВ и ниже | 1 | 5 | 24.727
2149 | 8.1.1. | Установка прибора учета электрической энергии (мощности) в точке поставки и установка шкафа 0,22 кВ с коммутационным аппаратом для электроснабжения жилого дома Заявителя Беспаловой Т.Н., расположенного по адресу: Ростовская область, Чертковский район, с. Сохрановка, ул. Первомайская, д. 56, к.н.з.у. 61:42:0150101:125 (1 шт.) | 2021 | 0,4 кВ и ниже | 1 | 5 | 25.669
2163 | 8.1.1. | Установка прибора учета электрической энергии (мощности) в точке поставки и установка шкафа 0,22 кВ с коммутационным аппаратом для электроснабжения жилого дома Заявителя Маковецкого И.И., расположенного по адресу: Ростовская область, Чертковский район, с. Маньково-Калитвенское, ул. Степная, д. 65а, к.н.з.у. 61:42:0080114:29 (1 шт.) | 2021 | 0,4 кВ и ниже | 1 | 5 | 25.673
10267 | 8.1.1. | Установка прибора учета электрической энергии (мощности) в точке поставки и установка шкафа 0,22 кВ с коммутационным аппаратом для электроснабжения жилого дома Заявителя Пахно А.П., расположенного по адресу: Ростовская область, Чертковский район, х. Дудниковский, ул. Речная, д. 75, к.н.з.у. 61:42:0080501:44 (1 шт.) | 2021 | 0,4 кВ и ниже | 1 | 7 | 25.868
2170 | 8.1.1. | Установка прибора учета электрической энергии (мощности) в точке поставки и установка шкафа 0,22 кВ с коммутационным аппаратом для электроснабжения жилого дома Заявителя Шабельской И.Н., расположенного по адресу: Ростовская область, Верхнедонской район, п. Октябрьский, ул. Октябрьская, д. 1, к.н.з.у. 61:07:0110101:43 (1 шт.) | 2021 | 0,4 кВ и ниже | 1 | 5 | 23.635
2187 | 8.1.1. | Установка прибора учета электрической энергии (мощности) в точке поставки и установка шкафа 0,22 кВ с коммутационным аппаратом для электроснабжения личного подсобного хозяйства Заявителя Костенко Н.А., расположенного по адресу: Ростовская область, Чертковский район, х. Терновский, к.н.з.у. 61:42:0150201:36 (1 шт.) | 2021 | 0,4 кВ и ниже | 1 | 5 | 25.318
2158 | 8.1.1. | Установка прибора учета электрической энергии (мощности) в точке поставки и установка шкафа 0,22 кВ с коммутационным аппаратом для электроснабжения жилого дома Заявителя Иващенко М.В., расположенного по адресу: Ростовская область, Чертковский район, с. Маньково-Калитвенское, пер. Мостовой, д. 4, к.н.з.у. 61:42:0080129:20 (1 шт.) | 2021 | 0,4 кВ и ниже | 1 | 5 | 22.317
2186 | 8.1.1. | Установка прибора учета электрической энергии (мощности) в точке поставки и установка шкафа 0,22 кВ с коммутационным аппаратом для электроснабжения личного подсобного хозяйства Заявителя Денежкина В.В., расположенного по адресу: Ростовская область, Миллеровский район, сл. Мальчевско-Полненская, пер. Луговой, д. 7, к.н.з.у. 61:22:0060801:163 (1 шт.) | 2021 | 0,4 кВ и ниже | 1 | 10 | 23.161
2151 | 8.1.1. | Установка прибора учета электрической энергии (мощности) в точке поставки и установка шкафа 0,22 кВ с коммутационным аппаратом для электроснабжения жилого дома Заявителя Бойковой Т.В., расположенного по адресу: Ростовская область, Боковский район, х. Попов, ул. Заречная, д. 9, к.н.з.у. 61:05:0000000:1331 (1 шт.) | 2021 | 0,4 кВ и ниже | 1 | 15 | 24.179
2152 | 8.1.1. | Установка прибора учета электрической энергии (мощности) в точке поставки и установка шкафа 0,22 кВ с коммутационным аппаратом для электроснабжения жилого дома Заявителя Бортникова С.И, расположенного по адресу: Ростовская область, Верхнедонской район, ст. Мигулинская, ул. Центральная, д. 37, к.н.з.у. 61:07:0090201:2487 (1 шт.) | 2021 | 0,4 кВ и ниже | 1 | 5 | 23.64
10161 | 8.1.1. | Установка прибора учета для присоединения жилого дома Мега М.В., расположенного по адресу: Ростовская обл., р-н. Аксайский, ст-ца. Ольгинская, пер. 10-й, д. 1, корп. Г, кадастровый номер земельного участка: 61:02:0090101:3892» (1шт), | 2021 | 0,4 кВ и ниже | 1 | 5 | 19
10187 | 8.1.1. | Установка прибора учета для присоединения жилого дома Тикутовой Н.М., расположенного по адресу: Ростовская обл., р-н. Аксайский, ст-ца. Ольгинская, пер. Ленинский, д. 16, корп. Б, кадастровый номер земельного участка: 61:02:0090103:3147» (1шт) | 2021 | 0,4 кВ и ниже | 1 | 5 | 20
10202 | 8.1.1. | Установка прибора учета для присоединения жилого дома Юрченковой Т.И., расположенного по адресу: Ростовская обл., р-н. Аксайский, х. Махин, ул. Атаманская, д. 15, корп. А, кадастровый номер земельного участка: 61:02:0090301:458 (1шт) | 2021 | 0,4 кВ и ниже | 1 | 5 | 19
10149 | 8.1.1. | Установка прибора учета для присоединения жилого дома Ким С.К., расположенного по адресу: Ростовская область, Багаевский район, х. Красный, ул. Набережная, д. 25-б, к.н. 61:03:0060104:196 | 2021 | 0,4 кВ и ниже | 1 | 5 | 30
10185 | 8.1.1. | Установка прибора учета для присоединения жилого дома Сугай Я.С., расположенного по адресу: Ростовская область, Багаевский район, х. Усьман, ул. Братская, д. 36-а, к.н. 61:03:0060404:41 | 2021 | 0,4 кВ и ниже | 1 | 5 | 34
2097 | 8.1.1. | Установка прибора учета для присоединения жилого дома Полугудцева Р.В., расположенного по адресу: Ростовская обл., р-н. Аксайский, х. Краснодворск, ул. Центральная, д. 42, корп. Б, кадастровый номер земельного участка: 61:02:0110201:300» (1шт) | 2021 | 0,4 кВ и ниже | 1 | 5 | 19
10173 | 8.1.1. | Установка прибора учета для присоединения жилого дома Радченко Л.П., расположенного по адресу: Ростовская обл., р-н. Аксайский, х. Большой Лог, кадастровый номер земельного участка: 61:02:0600011:1679» (1шт) | 2021 | 0,4 кВ и ниже | 1 | 5 | 19
10327 | 8.1.1. | Установка приборов учета для присоединения жилых домов Асташкина И.А., Умягиной М.В., Муженской В.Н., Мирошникова П.В., Носа А.Н., Коледова А.П., Савченко Д.А., расположенных по адресу: Ростовская обл., р-н. Азовский, п. Красный Сад, ул. Шолохова, д. 30, ул. Крылова, д. 24 А, д. 31, д. 36, корп. А, д. 37, корп. А, ул. Чехова, д. 25, д. 25, корп. А ,ул. Тургенева, д. 13, корп. А, (8шт) | 2021 | 0,4 кВ и ниже | 7 | 69 | 115
10333 | 8.1.1. | Установка приборов учета для присоединения жилых домов, расположенных по адресу: Ростовская обл., р-н. Азовский, п. Красный Сад, ул. Рубиновая, д. 42, кадастровый номер земельного участка: 61:01:0600007:2173, в границах землепользования СПК(артель) "Красный сад", кадастровый номер земельного участка: 61:01:0600007:2058, 61:01:0600007:1884, 61:01:0600007:2169» (4 шт) | 2021 | 0,4 кВ и ниже | 3 | 10 | 54
10180 | 8.1.1. | Установка прибора учета для присоединения жилого дома Сазонова Д.А., расположенного по адресу: Ростовская обл., р-н. Аксайский, п. Янтарный, ул. Каштановая, участок 5, квартал 54(1шт) | 2021 | 0,4 кВ и ниже | 1 | 5 | 20
10194 | 8.1.1. | Установка прибора учета для присоединения жилого дома Чумакова Г.Н., расположенного по адресу: Ростовская обл., р-н. Аксайский, п. Дорожный, ул. Широкая, д. 24, кадастровый номер земельного участка: 61:02:005010:2273»(1шт) | 2021 | 0,4 кВ и ниже | 1 | 5 | 19
9284 | 8.1.1. | Строительство ВЛ 0,4 кВ от ВЛ 0,4 кВ №1 КТП №147 ВЛ 10 кВ №307 ПС 35 кВ БГ3 для электроснабжения теплицы Хамдиева А.Х. по адресу РО, Багаевский район, Елкинское сельское поселение, к.н. 61:03:0600002:681. (ориентировочная протяжённость ЛЭП 0,085 км) | 2021 | 0,4 кВ и ниже | 1 | 5 | 21
10143 | 8.1.1. | Установка прибора учета для присоединения жилого дома Зюзгинова С.Б., расположенного по адресу: Ростовская область, Багаевский район, ст. Манычская, ул. Широкая, д. 3-а, к.н. 61:03:0040105:411 ( 1 шт) | 2021 | 0,4 кВ и ниже | 1 | 5 | 22
10177 | 8.1.1. | Установка прибора учета для присоединения жилого дома Рудь С.А., расположенного по адресу: Ростовская область, Багаевский район, ст. Манычская, ул. Малая Озерная, д. 9, к.н. 61:03:0040101:15 (1 шт) | 2021 | 0,4 кВ и ниже | 1 | 5 | 22
360 | 8.1.1. | Строительство ВЛ 0,4 кВ от ВЛ 0,4 кВ №1 КТП №418 ВЛ 10 кВ №810 ПС 35 кВ В8 для электроснабжения шкафа телекоммуникационного ПАО «Ростелеком» по адресу Ростовская Область, Веселовский район, п. Средний Маныч, вблизи ул. Просвещения. 24, (ориентировочная протяжённость ЛЭП 0,05 км) | 2021 | 0,4 кВ и ниже | 1 | 2 | 26
2062 | 8.1.1. | Установка прибора учета для присоединения ВРУ-0,23кВ жилого здания Бирюковой Н.А, расположенной по адресу: 346630 Российская Федерация, Ростовская обл., р-н. Семикаракорский, г. Семикаракорск, ул. Заводская, д. 73, кадастровый номер земельного участка: 61:35:0110202:16 | 2021 | 0,4 кВ и ниже | 1 | 5 | 18
9310 | 8.1.1. | Строительство ВЛ 0,4 кВ от ВЛ 0,4 кВ №2 КТП №206 ВЛ 10 кВ №211 ПС 110 кВ СМ2 для электроснабжения ВРУ-0,4 кВ Базовой станции сотовой связи БС-1386 заявителя ООО «Т2 Мобайл» по адресу: Ростовская обл., р-н. Семикаракорский, х. Титов, пер. Вишневый, д. 2, корп. б, кадастровый номер земельного участка: 61:35:0030201:1836 | 2021 | 0,4 кВ и ниже | 1 | 5 | 29
10906 | 8.1.1. | Установка приборов учета для присоединения жилых домов в Аксайском районе Ростовской области» (1 этап 96 шт.) | 2021 | 0,4 кВ и ниже | 21 | 144 | 376
2078 | 8.1.1. | Установка прибора учета для присоединения жилого дома Гвилава Б.К., расположенного по адресу: Ростовская область, Багаевский район, ст. Манычская, ул. Советская, д. 72, к.н. 61:03:0040150:2»(1шт) | 2021 | 0,4 кВ и ниже | 1 | 5 | 22
2095 | 8.1.1. | Установка прибора учета для присоединения жилого дома Недайводина В.В., расположенного по адресу: Ростовская область, Багаевский район, х. Красный, ул. Набережная, д. 41-а, к.н. 61:03:0060104:49»(1шт) | 2021 | 0,4 кВ и ниже | 1 | 5 | 18
2103 | 8.1.1. | Установка прибора учета для присоединения жилого дома Садаева Н.К., расположенного по адресу: Ростовская область, Багаевский район, х. Красный, ул. Мальчевская, д. 33-б, к.н. 61:03:0060103:473 | 2021 | 0,4 кВ и ниже | 1 | 5 | 18
603 | 8.1.1. | Строительство ВЛ 0,4 кВ по ВЛ 0,4 кВ №2 КТП №95 ВЛ 10 кВ №157 ПС 110 кВ В1 для электроснабжения магазина ИП Абдурахмановой А. И. по адресу РО, Веселовский район, п. Веселый, ул. Октябрьская, 1-д, к.н. 61:06:0000000:1868 (ориентировочная протяжённость ЛЭП 0,035 км) | 2021 | 0,4 кВ и ниже | 1 | 15 | 32
9401 | 8.1.1. | Строительство ВЛ 0,4 кВ от проектируемой ВЛ 0,4 кВ №4 (по договору №61-1-21-00568375 от 31.03.2021 г.) от РУ 0,4 кВ ТП 10 кВ №275 ВЛ 10 кВ №3 ПС 35 кВ Б. Салы для электроснабжения ВРУ 0,4 кВ жилого дома Осипова В. А. на участке с КН 61:02:0600005:10006 в п. Темерницкий Аксайского района Ростовской области | 2021 | 0,4 кВ и ниже | 1 | 15 | 23
10217 | 8.1.1. | Установка прибора учета для присоединения магазина Рузметовой Д.Б., расположенного по адресу: Ростовская область, Багаевский район, х. Красный, ул. Центральная, д. 32-в, к.н. 61:03:0060103:562»(1шт) | 2021 | 0,4 кВ и ниже | 1 | 5 | 25
10145 | 8.1.1. | Установка прибора учета для присоединения жилого дома Казарян С. Л. расположенного по адресу: Ростовская область, Веселовский район, п. Веселый, ул. Советская, 101-а к.н. 61:06:0010110:481»(1шт), | 2021 | 0,4 кВ и ниже | 1 | 5 | 30
10242 | 8.1.1. | Установка прибора учета для присоединения объекта сельхоз. Производства ООО «СЕМЕНЫЧ»., расположенного по адресу: Ростовская обл., р-н. Семикаракорский, примерно в 50 м на северо-восток от х. Слободской, к.н.: 61:35:0600014:324 (1 шт) | 2021 | 0,4 кВ и ниже | 1 | 5 | 25
10196 | 8.1.1. | Установка прибора учета для присоединения жилого дома Шаюсупова А. М., расположенного по адресу: Ростовская обл., р-н. Семикаракорский, х. Большемечетный, ул. Советская, д. 10, к.н.: 61:35:0020101:1681»(1шт) | 2021 | 0,4 кВ и ниже | 1 | 5 | 25
9307 | 8.1.1. | Строительство ВЛ 0,4 кВ от ВЛ 0,4 кВ №1 ТП 10 кВ №451 ВЛ 10 кВ №1109 ПС 110 кВ АС11 для электроснабжения ВРУ 0,22 кВ жилого дома Комфарина А. Н. на участке с КН 61:02:0030301:613 в х. Веселый Аксайского района Ростовской области (ориентировочная протяжённость ЛЭП 0,054 км) | 2021 | 0,4 кВ и ниже | 1 | 7 | 31
9632 | 8.1.1. | Строительство МТП 6/0,4 кВ, ВЛ 0,4 кВ, КВЛ 6 кВ от ВЛ 6 кВ №804 ПС 35 кВ АС8 для электроснабжения ВРУ 0,4 кВ жилых домов Дербенцевой Е. Г. в п. Российский Аксайского района Ростовской области (ориентировочная мощность трансформатора 0,1 МВА, ориентировочная протяжённость ЛЭП 1,409 км) | 2021 | 0,4 кВ и ниже | 4 | 60 | 123
9297 | 8.1.1. | Строительство ВЛ 0,4 кВ от ВЛ 0,4 кВ №1 КТП №434 ВЛ 10 кВ №1103 ПС 110 кВ АС11 для электроснабжения ВРУ 0,4 кВ жилого дома Дятловой Н. А. на участке с КН 61:02:0600009:2985 в ст-це Мишкинская Аксайского района Ростовской области (ориентировочная протяжённость ЛЭП 0,24 км) | 2021 | 0,4 кВ и ниже | 1 | 15 | 24
10334 | 8.1.1. | Установка приборов учета для присоединения жилых домов, расположенных по адресу: Ростовская обл., р-н. Аксайский, г. Аксай, х. Веселый, х. Большой Лог, х. Киров, р-н. Азовский, п. Красный Сад» (18 шт) | 2021 | 0,4 кВ и ниже | 18 | 215 | 260
9312 | 8.1.1. | Строительство ВЛ 0,4 кВ от ВЛ 0,4 кВ №2 КТП 10/0,4 кВ №23 ВЛ 10 кВ №261 ПС 110 кВ БГ2 для электроснабжения жилого дома Грицко Г.П. по адресу РО, Багаевский район, ст. Манычская, пер. Восточный, д. 1, к.н. 61:03:0040124:7 | 2021 | 0,4 кВ и ниже | 1 | 5 | 16
10257 | 8.1.1. | Установка прибора учета для присоединения шкафа телекоммуникационного ПАО «Ростелеком», расположенного по адресу: Ростовская область, Багаевский район, п. Отрадный, южнее ул. Молодежная, д. 1-а, к.к. 61:03:0050103»(1шт) | 2021 | 0,4 кВ и ниже | 1 | 2.4 | 17
2038 | 8.1.1. | Установка прибора учета для присоединения жилого дома Полторакина В. В. расположенного по адресу: Ростовская область, Веселовский район, п. Веселый, ул. Советская, 9-а к.н. 61:06:0010128:519»(1шт) | 2021 | 0,4 кВ и ниже | 1 | 5 | 18
9306 | 8.1.1. | Строительство ВЛ 0,4 кВ от ВЛ 0,4 кВ №1 ТП 10 кВ №450 ВЛ 10 кВ №1103 ПС 110 кВ АС11 для электроснабжения ВРУ 0,22 кВ жилого дома Батуева В. В. на участке с КН 61:02:0600009:1066 в ст-це Мишкинская Аксайского района Ростовской области (ориентировочная протяжённость ЛЭП 0,037 км) | 2021 | 0,4 кВ и ниже | 1 | 15 | 15
10356 | 8.1.1. | Установка системы учета для технологического присоединения «жилого дома», расположенного по адресу: Российская Федерация, Ростовская область, р-н Сальский, с. Екатериновка, ул. Кирова, д.9, к.н.з.у. 61:34:0050101:3829, заявитель Сорокин Ю.Ю. (1 шт.) | 2021 | 0,4 кВ и ниже | 1 | 7 | 69.1767
10369 | 8.1.1. | Установка системы учета для технологического присоединения «храм», расположенного по адресу: 347763, РФ, Ростовская область, Целинский район, п. Вороново, ул. Рубликова, д. 1 «А», к.н. з.у.: 61:40:0030101:3274, заявитель ООО «Кировский конный завод» (1 шт.) | 2021 | 0,4 кВ и ниже | 1 | 5.5 | 84.379
9008 | 8.1.1. | Установка системы учета для технологического присоединения объекта «жилой дом», расположенного по адресу: 347523, РФ, Ростовская область, Орловский район, х. Островянский, ул. Школьная,9/2, к.н.з.у.: 61:29:0070101:160, заявитель Ивкина С.В. (1шт.) | 2021 | 0,4 кВ и ниже | 1 | 7 | 81.2692
10347 | 8.1.1. | Установка системы учета для технологического присоединения «дачного дома», расположенного по адресу: Российская Федерация, Ростовская обл., р-н Сальский, х. Бровки, д.9, СНТ №2 «Бровки», ул. Цветочная, д. 9., к.н.з.у.:61:34:0500801:508, заявитель Белогурова Е. А. (1 шт.) | 2021 | 0,4 кВ и ниже | 1 | 5 | 83.9356
10354 | 8.1.1. | Установка системы учета для технологического присоединения «жилого дома», расположенного по адресу: Российская Федерация, Ростовская обл., г. Сальск, СНТ «Локомотивщик», ул. Абрикосовая, д. 13, к.н.з.у.:61:57:0010977:1366, заявитель Штылев А. В. (1 шт.) | 2021 | 0,4 кВ и ниже | 1 | 3 | 83.7239
10372 | 8.1.1. | Установка системы учета для технологического присоединения объекта – «объект животноводства», расположенного по адресу: РФ, Ростовская область, Пролетарский район, по границе п. Опенки по направлению на юг, к.н 61:31:0600012:998, заявитель Ковалёва Е.В. (1 шт.) | 2021 | 0,4 кВ и ниже | 1 | 5 | 22.1478
9119 | 8.1.1. | «Установка системы учета для технологического присоединения объекта – «дачный дом», расположенного по адресу: РФ, Ростовская область, Пролетарский район, п. Приманычский, к.н 61:31:0600008:1481, заявитель Колупаева Н.Л.» (1 шт.) | 2021 | 0,4 кВ и ниже | 1 | 10 | 21.0128
10352 | 8.1.1. | Установка системы учета для технологического присоединения «жилого дома», расположенного по адресу: 347629 Российская Федерация, Ростовская обл., р-н Сальский, п. Приречный, ул. Степная, д. 14, кадастровый номер земельного участка: 61:34:0130101:315, заявитель Якушина О.В. (1 шт.) | 2021 | 0,4 кВ и ниже | 1 | 7 | 20.4443
10364 | 8.1.1. | Установка системы учета для технологического присоединения «нежилого помещения», расположенного по адресу: 347568, РФ, Ростовская область, Песчанокопский район, с. Летник, ул. Ленина, 50/11 пом. №8,9,10 к.н. 61:30:0060101:5096, заявитель ИП Малютина Г.И. (1 шт.) | 2021 | 0,4 кВ и ниже | 1 | 7 | 18.2487
10365 | 8.1.1. | Установка системы учета для технологического присоединения «объект торговли», расположенного по адресу: 347627, Российская Федерация, Ростовская обл., р-н. Сальский, п. Сеятель Северный, ул. Садовая, д. 52, кв./оф. 2, кадастровый номер земельного участка: 61:34:0070101:2032, заявитель Кислица А.И. (1 шт.) | 2021 | 0,4 кВ и ниже | 1 | 6 | 22.4342
10362 | 8.1.1. | Установка системы учета для технологического присоединения «магазина», расположенного по адресу: 347568, РФ, Ростовская область, Песчанокопский район, с. Летник, ул. Мичурина,129/1, к.н.з.у.: 61:30:0060101:5200, заявитель ИП Ковалева Г.А. (1 шт.) | 2021 | 0,4 кВ и ниже | 1 | 11 | 18.2402
10357 | 8.1.1. | Установка системы учета для технологического присоединения «жилого помещения», расположенного по адресу: 347609, Российская Федерация, Ростовская обл., р-н. Сальский, п. Белозерный, пер. Молодёжный, д. 6, кв./оф. 1, кадастровый номер земельного участка: 61:34:0080101:1868, заявитель ООО «Белозёрное». (1 шт.) | 2021 | 0,4 кВ и ниже | 1 | 7 | 28.1142
10350 | 8.1.1. | Установка системы учета для технологического присоединения «жилого дома», расположенного по адресу: 347569, РФ, Ростовская область, Песчанокопский район, с. Рассыпное, ул. Садовая, д. 24, к.н. з. у.: 61:30:0100101:424, заявитель Табунщик М.К. (1 шт.) | 2021 | 0,4 кВ и ниже | 1 | 7 | 18.5064
10376 | 8.1.1. | Установка системы учета для технологического присоединения объекта «нежилое здание», расположенного по адресу: 347500, РФ, Ростовская область, Орловский район, п. Красноармейский, ул. Горького,21, к.н. з.у.: 61:29:0060123:119, заявитель Администрация Красноармейского сельского поселения (1 шт.) | 2021 | 0,4 кВ и ниже | 1 | 7 | 18.3834
10358 | 8.1.1. | Установка системы учета для технологического присоединения «жилой дом, расположенного по адресу: 347760, РФ, Ростовская область, Целинский район, п. Новая Целина, ул. Дружбы, 26, к.н. з.у.: 61:40:0010146:62, заявитель Бабыкин Александр Константинович (1 шт.)" | 2021 | 0,4 кВ и ниже | 1 | 2 | 22.7434
9002 | 8.1.1. | «Установка системы учета для технологического присоединения объекта «бытовка», расположенного по адресу: 347526, РФ, Ростовская область, Орловский район, примерно в 3,5км по направлению на запад от ориентира х. Верхне-Водянный к.н. з.у.: 61:29:0600013:143, заявитель ИП Безмогорычный А.В. (1шт.)" | 2021 | 0,4 кВ и ниже | 1 | 7 | 19.6041
10360 | 8.1.1. | Установка системы учета для технологического присоединения «жилой дом», расположенного по адресу: РФ, Ростовская область, Целинский район, х. Северный, ул. Новая, д. 1а/2, к.н. з.у.: 61:40:0031101:2438, заявитель Дилаверова Фатима Нусуровна (1 шт.) | 2021 | 0,4 кВ и ниже | 1 | 6 | 21.7218
10346 | 8.1.1. | Установка системы учета для технологического присоединения «весовой», расположенной по адресу: РФ, Ростовская область, Песчанокопский район, с. Развильное, ул. Северная, 1-а к.н. з. у.: 61:30:0090101:9780, заявитель ИП глава КФХ Галабурдо П.С. (1 шт) | 2021 | 0,4 кВ и ниже | 1 | 5 | 20.2342
9123 | 8.1.1. | «Установка системы учета для технологического присоединения объекта «жилой дом», расположенного по адресу: 347500, РФ, Ростовская область, Орловский район, х. Токмацкий, пер. Шолохова, д. 15, к.н. з.у.: 61:29:0061001:119, заявитель Костырина А.А.» (1 шт.) | 2021 | 0,4 кВ и ниже | 1 | 7 | 18.3835
10375 | 8.1.1. | Установка системы учета для технологического присоединения объекта «жилой дом», расположенного по адресу: 347521, РФ, Ростовская область, Орловский район, х. Луганский, пер. Майский, д. 11, к.н. з.у.: 61:29:0010501:981, заявитель Лукьянченко В.Г. (1 шт.) | 2021 | 0,4 кВ и ниже | 1 | 7 | 18.9748
9114 | 8.1.1. | «Установка системы учета для технологического присоединения «жилого дома», расположенного по адресу: Российская Федерация, Ростовская обл., р-н Сальский, х. Бровки, СНТ №2 «Бровки», пер. Дачный, 17, кадастровый номер земельного участка: 61:34:0500801:378, заявитель Павленко С.А.» | 2021 | 0,4 кВ и ниже | 1 | 7 | 17.6534
9115 | 8.1.1. | «Установка системы учета для технологического присоединения «жилого дома», расположенного по адресу: Российская Федерация, Ростовская обл., г. Сальск, СНТ «Приток», ул. Садовая, 19 участок 26, кадастровый номер земельного участка: 61:34:0500401:407, заявитель Пономарев А.С.» | 2021 | 0,4 кВ и ниже | 1 | 15 | 17.6767
9040 | 8.1.1. | "Установка системы учета для технологического присоединения «жилого дома», расположенного по адресу: 347770, РФ, Ростовская область, Целинский район, с. Степное, ул. Школьная, 73 к.н. з. у.: 61:40:0090101:250, заявитель Сулейманов О.А." (1 шт.) | 2021 | 0,4 кВ и ниже | 1 | 6 | 20.73
9055 | 8.1.1. | "Установка системы учета для технологического присоединения «садового дома», расположенного по адресу: Российская Федерация, Ростовская обл., Сальский район, х. Бровки, ул. Береговая, д. 41, кадастровый номер земельного участка: 61:34:0500801:1263, заявитель Архипов С.А. (1 шт.)" | 2021 | 0,4 кВ и ниже | 1 | 5 | 17.9604
9056 | 8.1.1. | "Установка системы учета для технологического присоединения «садовый домик», расположенного по адресу: Российская Федерация, Ростовская обл., р-н. Сальский, СНТ "Колос», линия 7, участок 5, кадастровый номер земельного участка: 61:34:0500501:499, заявитель Бородаенко А.В." (1 шт.) | 2021 | 0,4 кВ и ниже | 1 | 10 | 17.7839
471 | 8.1.1. | Строительство ВЛ 0,4 кВ от опоры №2-02/11 ВЛ 0,4 кВ Л-2 КТП 10/0,4 кВ № 280 по ВЛ 10 кВ Л-7 Кундрюченская, для электроснабжения объекта – «жилой дом», расположенного по адресу: РФ, Ростовская область, Орловский район, х. Луганский, ул. 50 лет Октября, д. 1а, к.н. з.у.: 61:29:0010501:2373, заявитель Гайдукова О.А.» (Ориентировочная протяженность ЛЭП – 0,045 км) | 2021 | 0,4 кВ и ниже | 1 | 7 | 49
9043 | 8.1.1. | "Установка системы учета для технологического присоединения «жилого дома», расположенного по адресу: Российская Федерация, Ростовская обл., г. Сальск, СНТ «Железнодорожник», бригада 5, участок 19 кадастровый номер земельного участка: 61:57:0010977:1226, заявитель Голубнякова Е.А. (1 шт.)" | 2021 | 0,4 кВ и ниже | 1 | 5 | 17.6135
9042 | 8.1.1. | "Установка системы учета для технологического присоединения «жилого дома», расположенного по адресу: Российская Федерация, Ростовская обл., г. Сальск, СНТ "Железнодорожник", 1 бригада, участок 19, кадастровый номер земельного участка: 61:57:0010977:1310, заявитель Мартынов А.Ю." (1 шт.) | 2021 | 0,4 кВ и ниже | 1 | 5 | 18.2529
9038 | 8.1.1. | "Установка системы учета для технологического присоединения «жилого дома», расположенного по адресу: 347636, Российская Федерация, Ростовская обл., р-н. Сальский, г. Сальск, СНТ «Железнодорожник», 11 бригада, д.21 кадастровый номер земельного участка: 61:57:0010977:1304, заявитель Новоселова Н. Е." (1 шт.) | 2021 | 0,4 кВ и ниже | 1 | 5 | 17.5973
9037 | 8.1.1. | "Установка системы учета для технологического присоединения «жилого дома», расположенного по адресу: 347636 Российская Федерация, Ростовская обл., р-н. Сальский, г. Сальск, СНТ «Железнодорожник», бригада 1, участок 34, кадастровый номер земельного участка: 61:57:0010977:1359, заявитель Орлова Т.И." (1 шт.) | 2021 | 0,4 кВ и ниже | 1 | 5 | 17.6291
9054 | 8.1.1. | "Установка системы учета для технологического присоединения «отделение почтовой связи», расположенного по адресу: 347629 Российская Федерация, Ростовская обл., р-н. Сальский, п. Приречный, пл. Юбилейная, д. 2, кадастровый номер земельного участка: 61:34:0130101:510, заявитель АО «Почта России» (1 шт.)" | 2021 | 0,4 кВ и ниже | 1 | 8 | 23.9673
9053 | 8.1.1. | "Установка системы учета для технологического присоединения «объекты дорожного хозяйства (светофорные объекты, объекты видеофиксации)», расположенного по адресу: Российская Федерация, Ростовская обл., р-н. Сальский, с. Новый Егорлык, 23 км 500 м автодороги " г. Сальск - с. Новый Егорлык - Яшалта", Сальский р-н (с. Новый Егорлык, ул. Советская, напротив ул. Советская, д.1А), кадастровый номер земельного участка: 61:34:0110101:1378, заявитель Государственное казенное учреждение Ростовской области «Центр безопасности дорожного движения». (1 шт.)" | 2021 | 0,4 кВ и ниже | 1 | 15 | 19.5324
9943 | 8.1.1. | Установка коммерческого учета электрической энергии (мощности) на границе земельного участка, подключенного от опоры №57-10 ВЛ-0,4 № 1 КТП-10/0,4 кВ №57 ВЛ-10кВ № 801 ПС 110/35/10 кВ Роговская, для электроснабжения нежилого помещения № 5,7-18 заявителя ИП Мазуренко В.В. ,ул. им.Сергея Пешеходько, 39, п.Роговский, Егорлыкский район, Ростовская область | 2021 | 0,4 кВ и ниже | 1 | 15 | 35.7902
1478 | 8.1.1. | Строительство участка ВЛИ-0,4кВ от оп. №35-39 ВЛ-0,4кВ №1 КТП-10/0,4 кВ №34 ВЛ-10 кВ №1005 ПС 110/10 кВ «Полячки» и системы учета электрической энергии (мощности) на границе земельного участка для электроснабжения ангара заявителя Харькова И.А., Ростовская область, Кагальницкий р-н, х. Камышеваха (ориентировочная протяженность ЛЭП – 0,03 км) | 2021 | 0,4 кВ и ниже | 1 | 5 | 18.9526
1628 | 8.1.1. | Установка коммерческого учета электрической энергии (мощности) на границе земельного участка, подключенного от опоры №4-93 ВЛ-0,4 кВ №3 КТП-10/0,4 кВ №4 по ВЛ-10 кВ №305 ПС 35/10 кВ "КГ-3", для электроснабжения жилого дома заявителя Аристакесян К.Г. Кагальницкий р-н, ст. Кировская, ул.Садовая д.34 Ростовская область | 2021 | 0,4 кВ и ниже | 1 | 10 | 80.8482
9919 | 8.1.1. | Установка коммерческого учета электрической энергии (мощности) на границе земельного участка, подключенного от опоры №135-70 ВЛ-0,4 кВ № 3 КТП-10/0,4 кВ №135 ВЛ-10 кВ №805 от ПС 110/10 кВ «БОС», для электроснабжения жилого дома заявителя Енина С.Э. Ростовская область, Кагальницкий р-н., п. Мокрый Батай, ул. Мира дом 25 | 2021 | 0,4 кВ и ниже | 1 | 10 | 67.2181
9930 | 8.1.1. | Установка коммерческого учета электрической энергии (мощности) на границе земельного участка, подключенного от опоры №25-105 ВЛ- 0,4 кВ №1 КТП-10/0,4 кВ №25 по ВЛ-10 кВ №1006 ПС 110/10 кВ "Полячки", для электроснабжения жилого дома заявителя Койло А.И. Кагальницкий р-н, х. Родники, ул.Школьная д.24 кв. 3, Ростовская область | 2021 | 0,4 кВ и ниже | 1 | 5 | 78.3601
9914 | 8.1.1. | Установка коммерческого учета электрической энергии (мощности) на границе земельного участка, подключенного от опоры № 74-34 ВЛ-0,4 кВ №2 КТП-10/0,4 кВ №74 по ВЛ-10 кВ № 413 ПС 35/10 кВ «КГ-4», для электроснабжения социально реабилитационного центра заявителя МБУ "Центр социального обслуживания граждан пожилого возраста и инвалидов" Кагальницкого района п. Васильево-Шамшево, ул. Жукова д.2А, Ростовская область | 2021 | 0,4 кВ и ниже | 1 | 15 | 56.2809
9917 | 8.1.1. | Установка коммерческого учета электрической энергии (мощности) на границе земельного участка, подключенного от опоры №117-32 ВЛ-0,4 кВ №1 КТП-10/0,4 кВ №177 ВЛ-10 кВ №904 ПС 110/35/10 кВ Балко-Грузская, для электроснабжения участка заявителя Милованова В.П., бытовое помещение (вагончик), х. Балко-Грузский, Егорлыкский район, Ростовская область | 2021 | 0,4 кВ и ниже | 1 | 15 | 60.035
1596 | 8.1.1. | Установка коммерческого учета электрической энергии (мощности) на границе земельного участка, подключенного от опоры №117-50 ВЛ-0,4 кВ №1 КТП-10/0,4 кВ №177 ВЛ-10 кВ №904 ПС 110/35/10 кВ Балко-Грузская, для электроснабжения участка заявителя Миловановой А.В., бытовое помещение (вагончик), х. Балко-Грузский, Егорлыкский район, Ростовская область | 2021 | 0,4 кВ и ниже | 1 | 5 | 60.9884
9942 | 8.1.1. | 'Установка коммерческого учета электрической энергии (мощности) на границе земельного участка, подключенного от опоры №52-133 ВЛ-0,4 кВ № 4 КТП-10/0,4 кВ №52 ВЛ-10 кВ №319 от ПС 35/10 кВ «КГ-3», для электроснабжения жилого дома заявителя Бадаловой Ю.Я. Ростовская область, Кагальницкий р-н., ст. Кировская, ул. Крупской д.30 | 2021 | 0,4 кВ и ниже | 1 | 10 | 65.9556
9905 | 8.1.1. | Установка коммерческого учета электрической энергии (мощности) на границе земельного участка, для технологического присоединения энергопринимающих устройств заявителей: Элоян А.Г., Поляков А.Н. в Зерноградском районе Ростовской области | 2021 | 0,4 кВ и ниже | 2 | 10 | 93.1106
1021 | 8.1.1. | Строительство системы учета для технологического присоединения энергопринимающих устройств Заявителей: Головченко Н.Ф., Кутровский А.Н. в Зерноградском, Кагальницком районе Ростовской области | 2021 | 0,4 кВ и ниже | 1 | 10 | 38.5393
9637 | 8.1.1. | Строительство системы учета для технологического присоединения энергопринимающих устройств Заявителя Терещенко В.П., Кагальницкий р-н. Ростовская область | 2021 | 0,4 кВ и ниже | 1 | 8 | 39.6329
2240 | 8.1.1. | Установка коммерческого учета электрической энергии (мощности) для технологического присоединения энергопринимающих устройств Заявителей: Болдаревой Л.Е., Мироновой М.О., Кагальницкий р-н, Игнатенко М.Г. Зерноградский р-н, Ростовская область ( 3 шт.) | 2021 | 0,4 кВ и ниже | 2 | 5 | 63.0738
9893 | 8.1.1. | Установка коммерческого учета электрической энергии (мощности) для технологического присоединения энергопринимающих устройств Заявителей: Дороничева Е.М., Кагальницкий р-он, Латыпов М.М., Зерноградский р-он, Ростовская область (2 шт.) | 2021 | 0,4 кВ и ниже | 2 | 10 | 56.4488
9979 | 8.1.1. | Установка прибора коммерческого учета электрической энергии (мощности) на границе земельного участка, подключенного от оп. №24-58 ВЛ-0,4 кВ №2 КТП-10/0,4 кВ №24 по ВЛ-10 кВ № 104 ПС 110/35/10 кВ «3вонкая» для электроснабжения ЛПХ заявителя Аветисова А.С. ст. Хомутовская, Кагальницкий р-он, Ростовская область ( 1 шт.) | 2021 | 0,4 кВ и ниже | 1 | 10 | 47.4546
2380 | 8.1.1. | Установка коммерческого учета электрической энергии (мощности) для технологического присоединения энергопринимающих устройств Заявителей: Полеев А.А., Тепкина Н.Н., ИП Цаплев В.В., Зубова Т.Н, Сергушкин А.Ю., Кагальницкий р-он Ростовская область ( 5 шт.) | 2021 | 0,4 кВ и ниже | 1 | 9 | 24.6644
1589 | 8.1.1. | Установка коммерческого учета электрической энергии (мощности) на границе земельного участка, подключенного от оп. оп. № 9-46 ВЛ-0,4 кВ №4 КТП-10/0,4 кВ №9 по ВЛ-10 кВ №612 ПС 35/10 кВ «КГ-6», для электроснабжения ЛПХ по заявке Спыну С.И., Кагальницкий р-он. с. Новобатайск ул. Крым-Гереевская д.18Б , Ростовская область (1 шт.) | 2021 | 0,4 кВ и ниже | 1 | 5 | 40.7876
9913 | 8.1.1. | Установка коммерческого учета электрической энергии (мощности) на границе земельного участка, подключенного от оп. оп. №68-69 ВЛ-0,4 кВ №3 КТП-10/0,4 кВ №68 по ВЛ-10 кВ №603 ПС 35/10 кВ «ЗР-6», для электроснабжения магазина по заявке Стрижакова С.Б., Кагальницкий р-он. п. Лободин ул. Дорожная д.4а, Ростовская область (1 шт.) | 2021 | 0,4 кВ и ниже | 1 | 5 | 40.7881
9803 | 8.1.1. | 'Строительство участка ВЛИ-0,4кВ от №184-28 ВЛ-0,4 кВ №3 КТП 10/0,4 кВ №184 ВЛ-10кВ №3113 ПС 110/35/10 кВ «А-31» и системы учета электрической энергии (мощности) на границе земельного участка для электроснабжения жилого дома заявителя Макеевой А.С., с. Пешково, Азовский р-он Ростовская область (ориентировочная протяженность ЛЭП – 0,07 км) | 2021 | 0,4 кВ и ниже | 1 | 15 | 44.8149
9819 | 8.1.1. | Строительство участка ВЛИ-0,4кВ от оп. №19-96 ВЛ-0,4кВ №2 КТП-10/0,4 кВ №19 ВЛ-10 кВ №211 ПС 35/10 кВ «КГ-2» и системы учета электрической энергии (мощности) на границе земельного участка для электроснабжения личного подсобного хозяйства заявителя Бывакина И.В., Ростовская область, Кагальницкий р-н, х. Кагальничек, ул. Трудовая д.10А (ориентировочная протяженность ЛЭП – 0,025 км) | 2021 | 0,4 кВ и ниже | 1 | 5 | 33.9453
9819 | 8.1.1. | Строительство участка ВЛИ-0,4кВ от оп. №19-96 ВЛ-0,4кВ №2 КТП-10/0,4 кВ №19 ВЛ-10 кВ №211 ПС 35/10 кВ «КГ-2» и системы учета электрической энергии (мощности) на границе земельного участка для электроснабжения личного подсобного хозяйства заявителя Бывакина И.В., Ростовская область, Кагальницкий р-н, х. Кагальничек, ул. Трудовая д.10А (ориентировочная протяженность ЛЭП – 0,025 км) | 2021 | 0,4 кВ и ниже | 1 | 5 | 33.9453
9849 | 8.1.1. | Строительство участка ВЛИ-0,4кВ от проектируемой ВЛ-0,4 кВ (по договору № 61-1-20-00499239 от 12.03.2020г.) КТП 6/0,4 кВ №352 по ВЛ-6 кВ №207Н от ПС 110/6/10 кВ НС-2 и установка системы учета электрической энергии (мощности) на границе земельного участка для электроснабжения участка заявителя Прониной Т.И., СТ «Квант», Азовский р-он Ростовская область (ориентировочная протяженность ЛЭП – 0,03 км) | 2021 | 0,4 кВ и ниже | 1 | 15 | 31.1414
9922 | 8.1.1. | Установка коммерческого учета электрической энергии (мощности) на границе земельного участка, подключенного от опоры №167-16 ВЛ-0,4 кВ №3 КТП-10/0,4 кВ №167 по ВЛ-10 кВ № 106Н ПС 110/6/10 кВ «НС-1», для электроснабжения жилого дома заявителя Алиева М.М., ДНТ «Кулешовка», Ростовская область | 2021 | 0,4 кВ и ниже | 1 | 10 | 79.3519
9926 | 8.1.1. | Установка коммерческого учета электрической энергии (мощности) на границе земельного участка, подключенного от опоры №185-15 ВЛ-0,4 кВ №1 КТП 10/0,4кВ №185 ВЛ-10кВ №106Н ПС 110/6/10 кВ «НС-1», для электроснабжения жилого дома заявителя Иоанова И.С., с. Кулешовка, Ростовская область | 2021 | 0,4 кВ и ниже | 1 | 10 | 80.3953
9916 | 8.1.1. | Установка коммерческого учета электрической энергии (мощности) на границе земельного участка, подключенного от опоры №101-57 ВЛ-0,4 кВ №1 КТП-10/0,4 кВ №101 ВЛ-10 кВ №2412 ПС 35/10 кВ "А-24", для электроснабжения жилого дома заявителя Бездольного С.Л., х. Полушкин, Азовский р-он Ростовская область | 2021 | 0,4 кВ и ниже | 1 | 10 | 29.8769
9921 | 8.1.1. | Установка коммерческого учета электрической энергии (мощности) на границе земельного участка, подключенного от опоры №162-48 ВЛ-0,4 кВ №1 КТП 10/0,4кВ №162 ВЛ-10кВ №1702 ПС 35/10 кВ «А-17», для электроснабжения участка заявителя Безродного В.М., с. Круглое, Азовский р-он Ростовская область | 2021 | 0,4 кВ и ниже | 1 | 15 | 68.3111
9951 | 8.1.1. | Установка коммерческого учета электрической энергии (мощности) на границе земельного участка, подключенного от опоры №б/н ВЛ-0,4 кВ №1 КТП 10/0,4кВ №10 (бесхозное) ВЛ-10кВ №202Н ПС 110/6/10 кВ «НС-2», для электроснабжения жилого дома заявителя Дзыс И.А., с. Кулешовка, Азовский р-он Ростовская область | 2021 | 0,4 кВ и ниже | 1 | 12 | 66.9073
9953 | 8.1.1. | Установка коммерческого учета электрической энергии (мощности) на границе земельного участка, подключенного от опоры №б/н ВЛ-0,4 кВ КТП-10/0,4 кВ №94 (балансовая принадлежность Администрациия Елизаветинского сельского поселения) по ВЛ-10 кВ №2907 РП-29 ПС 35/10 кВ "А-18", для электроснабжения жилого дома заявителя Крамарченковой И.Н., х.Казачий Ерик, Ростовская область | 2021 | 0,4 кВ и ниже | 1 | 10 | 77.1981
9952 | 8.1.1. | Установка коммерческого учета электрической энергии (мощности) на границе земельного участка, подключенного от опоры №б/н ВЛ-0,4 кВ №1 КТП-10/0,4 кВ №249 (балансовая принадлежность СТ "Энтузиаст") по ВЛ-10 кВ №2907 РП-29 ПС 35/10 кВ "А-18", для электроснабжения жилого дома заявителя Соловьевой Б.Т., х. Полушкин, Азовский р-он Ростовская область | 2021 | 0,4 кВ и ниже | 1 | 10 | 76.674
9817 | 8.1.1. | Строительство участка ВЛИ-0,4кВ от оп. №17-30 ВЛ-0,4кВ №1 КТП 10/0,4 кВ №17 ВЛ-10кВ №107Н ПС 110/6/10 кВ «НС-1» и системы учета электрической энергии (мощности) на границе земельного участка для электроснабжения жилого дома заявителя Стельмашова А.В., п. Овощной, Азовский р-он Ростовская область (ориентировочная протяженность ЛЭП – 0,04 км) | 2021 | 0,4 кВ и ниже | 1 | 10 | 25.1984
9941 | 8.1.1. | Установка коммерческого учета электрической энергии (мощности) на границе земельного участка, подключенного от опоры №50-4 ВЛ-0,4 кВ №1 КТП 10/0,4кВ №50 ВЛ-10кВ №2907 РП-29 ПС 35/10 кВ «А-18», для электроснабжения жилого дома заявителя Ляхницкой Н.Н., ст-ца. Елизаветинская, Азовский р-он Ростовская область | 2021 | 0,4 кВ и ниже | 1 | 15 | 66.9156
9950 | 8.1.1. | Установка коммерческого учета электрической энергии (мощности) на границе земельного участка, подключенного от опоры №98-23 ВЛ-0,4 кВ №1 КТП-10/0,4 кВ №98 ВЛ-10 кВ №1815 ПС 35/10 кВ "А-18", для электроснабжения жилого дома заявителя Мамотковой Е.А., х. Колузаево, Азовский р-он Ростовская область | 2021 | 0,4 кВ и ниже | 1 | 12 | 69.6458
9910 | 8.1.1. | Установка коммерческого учета электрической энергии (мощности) на границе земельного участка, подключенного от оп. №99-1 ВЛ-0,4 кВ №1 КТП 10/0,4 кВ №99 по ВЛ-10 кВ №106 Н ПС 110/6/10 кВ "НС-1", для электроснабжения жилого дома заявителя Бабяна А.А., п. Овощной, Азовский р-он, Ростовская область | 2021 | 0,4 кВ и ниже | 1 | 15 | 82.4066
9927 | 8.1.1. | Установка коммерческого учета электрической энергии (мощности) на границе земельного участка, подключенного от опоры №185-62/21 ВЛ-0,4 кВ №2 (балансовая принадлежность ДНТ "Эдем") КТП 10/0,4 кВ №185 ВЛ-10 кВ №106Н ПС 110/6/10 кВ "НС-1", для электроснабжения жилого дома заявителя Шепелевой И.В., ДНТ "Эдем", Азовский р-он, Ростовская область | 2021 | 0,4 кВ и ниже | 1 | 14.5 | 80.5324
9928 | 8.1.1. | Установка коммерческого учета электрической энергии (мощности) на границе земельного участка, подключенного от опоры №226-78 ВЛ-0,4 кВ №3 КТП 10/0,4 кВ №226 ВЛ-10 кВ №2608 ПС 110/10 кВ "А-26", для электроснабжения жилого дома заявителя Добролюбовой А.Ю., СТ "Ягодка-2", Азовский р-он, Ростовская область | 2021 | 0,4 кВ и ниже | 1 | 15 | 76.7941
9912 | 8.1.1. | Установка коммерческого учета электрической энергии (мощности) на границе земельного участка, подключенного от оп. №б/н ВЛ-0,4 кВ КТП 10/0,4 кВ №279 (балансовая принадлежность ИП Усачев В.И.(п. Беловодье) по ВЛ-10 кВ №1815 ПС 35/10 кВ "А-18", для электроснабжения жилого дома заявителя Макарова И.А., х. Обуховка, Азовский р-он, Ростовская область | 2021 | 0,4 кВ и ниже | 1 | 12 | 79.9359
1611 | 8.1.1. | Установка коммерческого учета электрической энергии (мощности) на границе земельного участка, подключенного от опоры №215-21 ВЛ-0,4 кВ №1 КТП 10/0,4 кВ №215 ВЛ-10 кВ №1101ПС 35/10 кВ "А-11", для электроснабжения жилого дома заявителя Ягольницкого С.И., с. Кагальник, Азовский р-он, Ростовская область | 2021 | 0,4 кВ и ниже | 1 | 10 | 77.2062
9938 | 8.1.1. | 'Установка коммерческого учета электрической энергии (мощности) на границе земельного участка, подключенного от опоры №43-5 ВЛ-0,4 кВ №1 КТП 10/0,4кВ №43 ВЛ-10кВ №1802 ПС 35/10 кВ «А-18», для электроснабжения жилого дома заявителя Фоменко А.А., х. Рогожкино, Азовский р-он Ростовская область | 2021 | 0,4 кВ и ниже | 1 | 15 | 80.4831
9971 | 8.1.1. | Установка прибора коммерческого учета электрической энергии (мощности) на границе земельного участка, подключенного от оп. № 413-37 ВЛ-0,4 № 1 КТП-413 ВЛ-10 607 ПС 35 кВ Е-6, для электроснабжения торговой точки заявителя ИП Манукян Р.А., х.Кавалерский, ул. Ленина, 35а, Егорлыкский р-он, Ростовская область (1шт) | 2021 | 0,4 кВ и ниже | 1 | 5 | 32.2122
9983 | 8.1.1. | Установка прибора коммерческого учета электрической энергии (мощности) на границе земельного участка, подключенного от оп. №78-11 ВЛ-0,4 № 1 КТП-78 ВЛ-10 507 ПС 35 кВ Е-5, для электроснабжения жилого дома заявителя Пристинской О.В., х.Дудукалов, ул.Дудукаловская, 7в, Егорлыкский р-он Ростовская область (1шт) | 2021 | 0,4 кВ и ниже | 1 | 5 | 39.2244
2279 | 8.1.1. | Установка приборов коммерческого учета электрической энергии (мощности) для технологического присоединения энергопринимающих устройств Заявителей: Измайлова Н.И., Давыдова М.А., Кагальницкий р-он Ростовская область ( 2 шт.) | 2021 | 0,4 кВ и ниже | 1 | 15 | 30.0863
1919 | 8.1.1. | Установка прибора коммерческого учета электрической энергии (мощности) на границе земельного участка, подключенного от опоры №85-64 ВЛ-0,4 кВ № 3 КТП-10/0,4 кВ №85 ВЛ-10 кВ №119 от ПС 220/110/35/10 кВ «Зерновая», для электроснабжения видеокамеры заявителя Администрация Зерноградского городского поселения, Ростовская область, Зерноградский р-н, п. Дубки, ул. Зерноградская вблизи д.21 ( 1 шт.) | 2021 | 0,4 кВ и ниже | 1 | 1 | 30.1268
1892 | 8.1.1. | Установка прибора коммерческого учета электрической энергии (мощности) на границе земельного участка, подключенного от опоры №40-28 ВЛ-0,4 № 2 от КТП-40 по ВЛ-10 103 ПС 110 кВ Звонкая, для электроснабжения сельского дома культуры заявителя МБУК «Кировский СДК», Ростовская область, Кагальницкий р-н, п. Березовая Роща, ул. Степная д.9 (1 шт.) | 2021 | 0,4 кВ и ниже | 1 | 5 | 27.8491
9936 | 8.1.1. | Установка коммерческого учета электрической энергии (мощности) на границе земельного участка, подключенного от опоры №42-25 ВЛ-0,4 кВ №1 КТП 10/0,4кВ №42 ВЛ-10кВ №1802 ПС 35/10 кВ «А-18», для электроснабжения жилого дома заявителя Быкадоровой Т.Н., х. Рогожкино, Ростовская область | 2021 | 0,4 кВ и ниже | 1 | 8 | 73.623
9937 | 8.1.1. | Установка коммерческого учета электрической энергии (мощности) на границе земельного участка, подключенного от опоры №42-25 ВЛ-0,4 кВ №1 КТП 10/0,4кВ №42 ВЛ-10кВ №1802 ПС 35/10 кВ «А-18», для электроснабжения жилого дома заявителя Репкина Н.В., х. Рогожкино, Ростовская область | 2021 | 0,4 кВ и ниже | 1 | 8 | 66.5868
9935 | 8.1.1. | Установка коммерческого учета электрической энергии (мощности) на границе земельного участка, подключенного от опоры №351-6 ВЛ-0,4 кВ №3 КТП-6/0,4 кВ №351 по ВЛ-6 кВ №207Н ПС 110/6/10 кВ "НС-2", для электроснабжения участка заявителя Нестеровой Н.Т., СТ "Квант", Азовский р-он, Ростовская область | 2021 | 0,4 кВ и ниже | 1 | 15 | 66.3948
9850 | 8.1.1. | Строительство участка ВЛИ-0,4кВ от проектируемой ВЛ-0,4 кВ (по договору № 61-1-20-00499303 от 04.03.2020 г.) КТП-6/0,4 кВ №350 по ВЛ-6 кВ № 207Н ПС 110/6/10 кВ «НС-2» и установка системы учета электрической энергии (мощности) на границе земельных участков для электроснабжения объектов заявителей Гамзюковой О.Д., Бухтояровой В.А., Гуриной Л.В., СТ «Квант», Азовский р-он Ростовская область (ориентировочная протяженность ЛЭП – 0,115 км) | 2021 | 0,4 кВ и ниже | 1 | 45 | 44.375
1351 | 8.1.1. | 'Строительство участка ВЛИ 0,4кВ от опоры №21-28 ВЛ 0,4 кВ №2 КТП 10/0,4 кВ №21 ВЛ 10 кВ №1702 ПС 35/10 кВ «А-17» и системы учета электрической энергии (мощности) на границе земельного участка для электроснабжения вагончика заявителя Ксандо Н.А., с.Стефанидинодар, Азовский район, Ростовская область (ориентировочная протяженность ЛЭП – 0,095 км) | 2021 | 0,4 кВ и ниже | 1 | 10 | 22.4203
9906 | 8.1.1. | Установка коммерческого учета электрической энергии (мощности) на границе земельного участка, подключенного от оп. №39-37 ВЛ-0,4 кВ №1 КТП 10/0,4 кВ №39 ВЛ-10 кВ №802 ПС 35/10 кВ "А-8", для электроснабжения жилого дома заявителя Чикова С.С., х. Павло-Очаково, Азовский р-он, Ростовская область | 2021 | 0,4 кВ и ниже | 1 | 12 | 72.9489
2451 | 8.1.1. | Установка приборов коммерческого учета электрической энергии (мощности) для технологического присоединения энергопринимающих устройств Заявителей: Шен А.Ф., Соколова В.А., Вихровой Л.В., Одинцовой В.Э., Азовский р-он Ростовская область (4 шт.) | 2021 | 0,4 кВ и ниже | 2 | 15 | 61.8282
9977 | 8.1.1. | Установка прибора коммерческого учета электрической энергии (мощности) на границе земельного участка, подключенного от оп. №233-13 ВЛ-0,4 кВ №1 КТП 10/0,4кВ №233 ВЛ-10кВ №1815 ПС 35/10 кВ «А-18» для технологического присоединения энергопринимающих устройств жилого дома Заявителя Горбаневой А.И., СНТ «Надежда-4», участок 114, Азовский район Ростовская область (1 шт.) | 2021 | 0,4 кВ и ниже | 1 | 12 | 29.8639
1792 | 8.1.1. | Установка прибора коммерческого учета электрической энергии (мощности) на границе земельного участка, подключенного от оп. №75-52 ВЛ-0,4 кВ №2 КТП 10/0,4кВ №75 ВЛ-10кВ №606 ПС 35/10 кВ «А-6» для технологического присоединения энергопринимающих устройств жилого дома Заявителя Исаковой Е. В., с. Порт-Катон, Азовский район Ростовская область (1 шт.) | 2021 | 0,4 кВ и ниже | 1 | 15 | 23.5589
10310 | 8.1.1. | Установка приборов коммерческого учета электрической энергии (мощности) для технологического присоединения энергопринимающих устройств жилых домов заявителя Казарян Р.Л., с. Пешково, Азовский район Ростовская область (4 шт.) | 2021 | 0,4 кВ и ниже | 4 | 5 | 96.2348
10309 | 8.1.1. | Установка приборов коммерческого учета электрической энергии (мощности) для технологического присоединения энергопринимающих устройств жилого дома Заявителя Оганнисяна А.А., с. Пешково, Азовский район Ростовская область | 2021 | 0,4 кВ и ниже | 1 | 5 | 32.8853
9993 | 8.1.1. | Установка прибора коммерческого учета электрической энергии (мощности) на границе земельного участка, подключенного от опоры №168-22 ВЛ-0,4 кВ №1 КТП 10/0,4кВ №168 ВЛ-10кВ №1708 ПС 35/10 кВ «А-17» для технологического присоединения энергопринимающих устройств жилого дома Гуринович Л.Н. с.Круглое, Азовский район Ростовская область (1 шт.) | 2021 | 0,4 кВ и ниже | 1 | 10 | 28.4658
10015 | 8.1.1. | Установка прибора коммерческого учета электрической энергии (мощности) на границе земельного участка, подключенного от опоры №62-15 ВЛ-0,4 кВ №1 КТП 10/0,4кВ №62 ВЛ-10кВ №302Н РП-19 ПС 110/35/6/10 кВ «НС-3» для технологического присоединения энергопринимающих устройств жилого дома Заявителя Ким Л.В. х. Еремеевка, Азовский район Ростовская область (1 шт.) | 2021 | 0,4 кВ и ниже | 1 | 14 | 29.0533
10002 | 8.1.1. | Установка прибора коммерческого учета электрической энергии (мощности) на границе земельного участка, подключенного от опоры №224-58 ВЛ 0,4 кВ №1 КТП 10/0,4кВ №224 ВЛ 10кВ №1106 ПС 35/10 кВ А-11 для технологического присоединения энергопринимающих устройств жилого дома Заявителя Тихомировой А.А. п. Зеленый, Азовский район Ростовская область (1 шт.) | 2021 | 0,4 кВ и ниже | 1 | 14 | 30.4496
9970 | 8.1.1. | Установка прибора коммерческого учета электрической энергии (мощности) на границе земельного участка, подключенного на оп. №79-41 ВЛ-0,4 № 2 КТП-71 ВЛ-10 507 ПС 35 кВ Е-5, для электроснабжения жилого дома заявителя Гай М.А., х.Новая Деревня, 9а, Егорлыкский р-он Ростовская область» (1шт) | 2021 | 0,4 кВ и ниже | 1 | 5 | 90.9284
9969 | 8.1.1. | Установка прибора коммерческого учета электрической энергии (мощности) на границе земельного участка, подключенного на оп. №132-83 ВЛ-0,4 № 3 КТП-132 ВЛ-10 506 ПС 35 кВ Е-5, для электроснабжения нежилого здания (магазин) заявителя ИП Гай М.А., х.Объединенный, ул. Заречная, 21А, Егорлыкский р-он Ростовская область» (1шт) | 2021 | 0,4 кВ и ниже | 1 | 5 | 90.9287
10317 | 8.1.1. | Установка приборов коммерческого учета электрической энергии (мощности) для технологического присоединения энергопринимающих устройств Заявителей: Щербина А.Н., Зерноградский р-он, Алояна Р.М., Хатояна З.М. Кагальницкий р-он, Ростовская область ( 3 шт.) | 2021 | 0,4 кВ и ниже | 1 | 5 | 30.7244
9998 | 8.1.1. | Установка прибора коммерческого учета электрической энергии (мощности) на границе земельного участка, подключенного от опоры №196-12 ВЛ-0,4 № 1 от МТП-196 по ВЛ-10 805 ПС 110 кВ БОС, для электроснабжения жилого дома заявителя Братянской Н.В., Ростовская область, Кагальницкий р-н, п. Мокрый Батай, ул. Мира д.70 (1 шт. | 2021 | 0,4 кВ и ниже | 1 | 10 | 40.057
9997 | 8.1.1. | Установка прибора коммерческого учета электрической энергии (мощности) на границе земельного участка, подключенного от опоры №196-11 ВЛ-0,4 № 1 от МТП-196 по ВЛ-10 805 ПС 110 кВ БОС, для электроснабжения жилого дома заявителя Милановой Л.А., Ростовская область, Кагальницкий р-н, п. Мокрый Батай, ул. Мира д.81 (1 шт.) | 2021 | 0,4 кВ и ниже | 1 | 8 | 32.7513
2357 | 8.1.1. | Установка приборов коммерческого учета электрической энергии (мощности) для технологического присоединения энергопринимающих устройств Заявителей: Муниципального предприятия жилищно-коммунального хозяйства Кагальницкого сельского поселения, Марадудина В.И., Буденного И.И., Вельченко Н.Н., Сафаряна Д.А., Зерноградский р-он, Кагальницкий р-он Ростовская область ( 7 шт.) | 2021 | 0,4 кВ и ниже | 2 | 55 | 63.0881
1853 | 8.1.1. | Установка прибора коммерческого учета электрической энергии (мощности) на границе земельного участка, подключенного от опоры №191-18 ВЛ-0,4 №1 от КТП-191 по ВЛ-10 606 ПС 35 кВ КГ6, для электроснабжения ЛПХ заявителя Дмитриенко К.В., Ростовская область, Кагальницкий р-н, с. Новобатайск, пер. Восточный д.1 кв.3 (1 шт.) | 2021 | 0,4 кВ и ниже | 1 | 10 | 36.3303
1346 | 8.1.1. | Строительство участка ВЛИ 0,4кВ от опоры №101-76 ВЛ-0,4 кВ №2 КТП 10/0,4 кВ №101 ВЛ-10 кВ №2412 ПС 35/10 кВ А-24 и системы учета электрической энергии (мощности) на границе земельного участка для электроснабжения жилого дома заявителя Алфеева И.В., х. Полушкин, Азовский район, Ростовская область (ориентировочная протяженность ЛЭП – 0,06 км) | 2021 | 0,4 кВ и ниже | 1 | 15 | 27.3756
1340 | 8.1.1. | Строительство участка ВЛИ 0,4кВ от опоры № 105-9 ВЛ-0,4 кВ №1 КТП 10/0,4 кВ №105 ВЛ-10кВ №803 ПС 35/10 кВ «А-8» и системы учета электрической энергии (мощности) на границе земельного участка для электроснабжения жилого дома заявителя Сорокина Г.В., с.Семибалки, Азовский район, Ростовская область (ориентировочная протяженность ЛЭП – 0,03 км) | 2021 | 0,4 кВ и ниже | 1 | 15 | 90.4608
1913 | 8.1.1. | Установка прибора коммерческого учета электрической энергии (мощности) на границе земельного участка, подключенного от опоры №76-8 ВЛ-0,4 кВ №1 КТП 10/0,4кВ №76 ВЛ-10кВ №214 ПС 35/10 кВ «А-2» для технологического присоединения энергопринимающих устройств жилого дома Заявителя Пак А.А. с. Кулешовка, Азовский район Ростовская область (1 шт.) | 2021 | 0,4 кВ и ниже | 1 | 10 | 33.6587
1829 | 8.1.1. | Установка прибора коммерческого учета электрической энергии (мощности) на границе земельного участка, подключенного от опоры №156-41 ВЛ-0,4 кВ №1 КТП 10/0,4кВ №156 ВЛ-10кВ №910 ПС 35/10 кВ «А-9» для технологического присоединения энергопринимающих устройств жилого дома Заявителя Тетерева А.П. х. Павловка, Азовский район Ростовская область (1 шт.) | 2021 | 0,4 кВ и ниже | 1 | 15 | 24.7231
10003 | 8.1.1. | Установка прибора коммерческого учета электрической энергии (мощности) на границе земельного участка, подключенного от опоры №228-39 ВЛ 0,4 кВ №3 КТП 10/0,4кВ №228 ВЛ 10кВ №106Н ПС 110/6/10 кВ НС-1 для технологического присоединения энергопринимающих устройств жилого дома Заявителя Авдеевой И.В., п. Овощной, Азовский район Ростовская область (1 шт.) | 2021 | 0,4 кВ и ниже | 1 | 2 | 38.0728
1836 | 8.1.1. | Установка прибора коммерческого учета электрической энергии (мощности) на границе земельного участка, подключенного от опоры №171-4 ВЛ-0,4 кВ №1 КТП 10/0,4кВ №171 ВЛ-10кВ №1101 ПС 35/10 кВ «А-11» для технологического присоединения энергопринимающих устройств жилого дома Заявителя Голото А.С., с. Кагальник, Азовский район Ростовская область (1 шт.) | 2021 | 0,4 кВ и ниже | 1 | 10 | 29.7981
1898 | 8.1.1. | Установка прибора коммерческого учета электрической энергии (мощности) на границе земельного участка, подключенного от опоры №48-56 ВЛ 0,4 кВ №2 КТП 10/0,4кВ №48 ВЛ 10кВ №1107 ПС 35/10 кВ А-11 для технологического присоединения энергопринимающих устройств жилого дома Заявителя Досовой Т.В., с. Кагальник, Азовский район Ростовская область (1 шт.) | 2021 | 0,4 кВ и ниже | 1 | 15 | 43.5679
1912 | 8.1.1. | Установка прибора коммерческого учета электрической энергии (мощности) на границе земельного участка, подключенного от опоры №70-3 ВЛ-0,4 кВ №1 КТП 10/0,4кВ №70 ВЛ-10кВ №2608 ПС 110/10 кВ «А-26» для технологического присоединения энергопринимающих устройств магазина Заявителя ИП Головань Д.Ю., с. Кулешовка Азовский район, Ростовская область (1 шт.) | 2021 | 0,4 кВ и ниже | 1 | 14 | 57.0211
1865 | 8.1.1. | Установка прибора коммерческого учета электрической энергии (мощности) на границе земельного участка, подключенного от опоры №236-7 ВЛ 0,4 кВ №1 КТП 10/0,4кВ №236 ВЛ 10кВ №2608 ПС 110/10 кВ А-26 для технологического присоединения энергопринимающих устройств жилого дома Заявителя Николаенко Е.А., с. Кулешовка, Азовский район Ростовская область (1 шт.) | 2021 | 0,4 кВ и ниже | 1 | 12 | 34.7284
10022 | 8.1.1. | Установка прибора коммерческого учета электрической энергии (мощности) на границе земельного участка, подключенного от опоры №99-10 ВЛ 0,4 кВ №1 КТП 10/0,4кВ №99 ВЛ 10кВ №106Н ПС 110/6/10 кВ НС-1 для технологического присоединения энергопринимающих устройств жилого дома Заявителя Нос А.Н., п.Овощной, Азовский район Ростовская область (1 шт.) | 2021 | 0,4 кВ и ниже | 1 | 3 | 35.8432
1927 | 8.1.1. | Установка прибора коммерческого учета электрической энергии (мощности) на границе земельного участка, подключенного от опоры №б/н ВЛ-0,4 кВ №1 КТП 10/0,4кВ №277 (балансовая принадлежность Администрация Елизаветинского сельского поселения) ВЛ-10кВ №1815 ПС 35/10 кВ «А-18» для технологического присоединения энергопринимающих устройств жилого дома Заявителя Самсонова О.А., х. Обуховка, Азовский район Ростовская область (1 шт.) | 2021 | 0,4 кВ и ниже | 1 | 15 | 34.6956
1926 | 8.1.1. | Установка прибора коммерческого учета электрической энергии (мощности) на границе земельного участка, подключенного от опоры №99-5 ВЛ-0,4 кВ №1 КТП 10/0,4кВ №99 ВЛ-10кВ №106Н ПС 110/6/10 кВ «НС-1» для технологического присоединения энергопринимающих устройств жилого дома Заявителя Сухининой А.А., п. Овощной, Азовский район Ростовская область (1 шт.) | 2021 | 0,4 кВ и ниже | 1 | 10 | 33.9151
10314 | 8.1.1. | Установка приборов коммерческого учета электрической энергии (мощности) для технологического присоединения энергопринимающих устройств Заявителей: Курашова Р.А., Гаджикурбанова И.П. Зерноградский район, Обертышева С.С. Кагальницкий район Ростовская область (3 шт.) | 2021 | 0,4 кВ и ниже | 1 | 5 | 18.1885
1901 | 8.1.1. | Установка прибора коммерческого учета электрической энергии (мощности) на границе земельного участка, подключенного от опоры №54-56 ВЛ-0,4 кВ № 2 КТП-10/0,4 кВ №54 ВЛ-10 кВ №318 от ПС 35/10 кВ «КГ-3», для электроснабжения жилого дома заявителя Оганьян С.Г., Ростовская область, Кагальницкий р-н, ст. Кировская, ул. Буденновская д.77А (1 шт.) | 2021 | 0,4 кВ и ниже | 1 | 10 | 19.3888
2412 | 8.1.1. | Установка приборов коммерческого учета электрической энергии (мощности) для технологического присоединения энергопринимающих устройств Заявителей: Соловьева В.Н., Зерноградский район, Полупановой Л.Ю. ; Соловьева В.Н. Кагальницкий район Ростовская область (3 шт.) | 2021 | 0,4 кВ и ниже | 1 | 25 | 24.7679
2302 | 8.1.1. | Установка приборов коммерческого учета электрической энергии (мощности) для технологического присоединения энергопринимающих устройств Заявителей: Кривошеева Н.В., Левченко П.В. ; Кагальницкий район Ростовская область (2 шт.) | 2021 | 0,4 кВ и ниже | 1 | 15 | 33.104
1807 | 8.1.1. | Установка прибора коммерческого учета электрической энергии (мощности) на границе земельного участка, подключенного от опоры №109-91 ВЛ-0,4 №3 от КТП-109 по ВЛ-10 805 ПС 110 кВ БОС, для электроснабжения ЛПХ заявителя Бутенко И.И., Ростовская область, Кагальницкий р-н, п. Мокрый Батай, ул. Солнечная д.40 (1 шт.) | 2021 | 0,4 кВ и ниже | 1 | 10 | 24.5315
10019 | 8.1.1. | Установка прибора коммерческого учета электрической энергии (мощности) на границе земельного участка, подключенного от опоры №97-23 ВЛ-0,4кВ №1 КТП-97 ВЛ-10 805 ПС 110 кВ БОС для технологического присоединения энергопринимающих устройств квартиры Заявителя Тан С.С., Ростовская область, Кагальницкий р-н, п. Мокрый Батай, ул. Садовая д.11 (1 шт.) | 2021 | 0,4 кВ и ниже | 1 | 10 | 26.9431
10020 | 8.1.1. | Установка прибора коммерческого учета электрической энергии (мощности) на границе земельного участка, подключенного от опоры №97-6 ВЛ-0,4 №1 от КТП-97 по ВЛ-10 114 ПС 220 кВ Зерновая, для электроснабжения ЛПХ заявителя Ермарченко С.Н., Ростовская область, Зерноградский р-н, п. Кленовый, ул. Подбельского д.33Д (1 шт.) | 2021 | 0,4 кВ и ниже | 1 | 6 | 23.8709
1818 | 8.1.1. | Установка прибора коммерческого учета электрической энергии (мощности) на границе земельного участка, подключенного от опоры №126-45 ВЛ-0,4 №1 КТП-126 ВЛ-10 313 ПС 35 кВ КГ3 для технологического присоединения энергопринимающих устройств садового дома Заявителя Атрощенко В.Н., Ростовская область, Аксайский р-н, СНТ Садко уч.2830 (1 шт.) | 2021 | 0,4 кВ и ниже | 1 | 5 | 23.3769
1909 | 8.1.1. | Установка прибора коммерческого учета электрической энергии (мощности) на границе земельного участка, подключенного от опоры №69-12 ВЛ-0,4 № 1 КТП-69 ВЛ-10 716 от ПС 110 Юбилейная, для электроснабжения жилого дома заявителя Поповой С.И., Ростовская область, Кагальницкий р-н, п. Воронцовка, ул. Галичева д.6 кв.2 (1 шт.) | 2021 | 0,4 кВ и ниже | 1 | 6 | 21.9358
1902 | 8.1.1. | Установка прибора коммерческого учета электрической энергии (мощности) на границе земельного участка, подключенного от опоры №55-23 ВЛ-0,4 №1 КТП-55 ВЛ-10 318 ПС 35 кВ КГ3 для технологического присоединения энергопринимающих устройств жилого дома Заявителя Кочарян А.Ж., Ростовская область, Кагальницкий р-н, ст. Кировская, ул. Колхозная д.16А (1 шт.) | 2021 | 0,4 кВ и ниже | 1 | 10 | 23.8773
1642 | 8.1.1. | Установка коммерческого учета электрической энергии (мощности) на границе земельного участка, подключенного от опоры №б/н ВЛ- 0,4 кВ КТП-10/0,4 кВ №279 (балансовая принадлежность КТП №279, ВЛ-0,4 кВ ИП Усачев В.И. (п.Беловодье) по ВЛ-10 кВ №1815 ПС 35/10 кВ "А-18", для электроснабжения жилого дома заявителя Волченсковой С.Г., х.Обуховка, Ростовская область | 2021 | 0,4 кВ и ниже | 1 | 10 | 29.6861
9748 | 8.1.1. | Строительство участка ВЛИ 0,4кВ от опоры 350-5/2 ВЛ-0,4 кВ №4 КТП 6/0,4 кВ №350 по ВЛ 6 кВ №207Н ПС 110/6/10 кВ «НС-2» и системы учета электрической энергии (мощности) на границе земельного участка для электроснабжения хоз.постройки заявителя Филимонова Е.К., СНТ «Квант», Азовский район, Ростовская область (ориентировочная протяженность ЛЭП – 0,08 км) | 2021 | 0,4 кВ и ниже | 1 | 15 | 18.2113
2444 | 8.1.1. | Установка приборов коммерческого учета электрической энергии (мощности) для технологического присоединения энергопринимающих устройств Заявителей: Шарковой Н.Л., Ломакиной Р.М., Плотниковой О.И., Карасевой Г.Р., Луговской А.Г., Азовский р-он Ростовская область (5 шт.) | 2021 | 0,4 кВ и ниже | 5 | 65 | 142.3665
10315 | 8.1.1. | Установка приборов коммерческого учета электрической энергии (мощности) для технологического присоединения энергопринимающих устройств Заявителей: Матвиенко С.П., Татаринцева И.Е., Тен Л.А., ИП Чермантеевой С.П., Щербаковой В.И., Азовский р-он Ростовская область (5 шт.) | 2021 | 0,4 кВ и ниже | 3 | 25 | 100.4577
2465 | 8.1.1. | Установка приборов коммерческого учета электрической энергии (мощности) на границе земельного участка,подключенного от опоры №111-82 ВЛ-0,4 кВ №3 КТП 10/0,4кВ №111 ВЛ-10кВ №3113 ПС 110/35/10 кВ «А-31» для технологического присоединения энергопринимающих устройств жилого дома Заявителя Малой А.В., с. Пешково, Азовский район Ростовская область (1 шт.) | 2021 | 0,4 кВ и ниже | 1 | 10 | 29.6097
1810 | 8.1.1. | Установка прибора коммерческого учета электрической энергии (мощности) на границе земельного участка, подключенного от опоры №111-71 ВЛ-0,4 кВ №3 КТП 10/0,4кВ №111 ВЛ-10кВ №3113 ПС 110/35/10 кВ А-31 для технологического присоединения энергопринимающих устройств жилого дома Дворниченко Т.Н. с.Пешково, Азовский район Ростовская область (1 шт.) | 2021 | 0,4 кВ и ниже | 1 | 15 | 25.7405
1825 | 8.1.1. | Установка прибора коммерческого учета электрической энергии (мощности) на границе земельного участка, подключенного от опоры №154-23 ВЛ-0,4 кВ №1 КТП 10/0,4кВ №154 ВЛ-10кВ №1901 РП-19 ПС 110/35/10 кВ «Самарская» для технологического присоединения энергопринимающих устройств жилого дома Заявителя Половинкина И.А. п. Каяльский, Азовский район Ростовская область (1 шт.) | 2021 | 0,4 кВ и ниже | 1 | 14 | 26.3846
1828 | 8.1.1. | Установка прибора коммерческого учета электрической энергии (мощности) на границе земельного участка, подключенного от опоры №156-19 ВЛ 0,4 кВ №2 КТП 10/0,4кВ №156 ВЛ 10кВ №910 ПС 35/10 кВ А-9 для технологического присоединения энергопринимающих устройств жилого дома Смалюк Ю.Ю. х.Павловка, Азовский район Ростовская область (1 шт.) | 2021 | 0,4 кВ и ниже | 1 | 10 | 26.015
9881 | 8.1.1. | Техническое перевооружение КТП 10/0,4 кВ №355 по ВЛ-10 кВ № 910 ПС 35/10 кВ «А-9» с заменой силового трансформатора, строительство ВЛИ - 0,4 кВ от оп. №355-3 ВЛ-0,4кВ №1 КТП-10/0,4 кВ №№355 ВЛ-10кВ №910 ПС 35/10 «А-9» и установка коммерческого учета электрической энергии (мощности) для электроснабжения жилых домов Заявителей Пивоваровой Н.К., Субботовой О.А., ДНТ «Южное», Азовский район Ростовская область (ориентировочная протяженность ЛЭП– 0,05 км, ориентировочная трансформаторная мощность – 0,063 МВА) | 2021 | 0,4 кВ и ниже | 2 | 20 | 32.7773
1878 | 8.1.1. | Установка прибора коммерческого учета электрической энергии (мощности) на границе земельного участка, подключенного от опоры №305-16 ВЛ-0,4 кВ №1 КТП 10/0,4кВ №305 ВЛ-10кВ №2608 ПС 110/10 кВ «А-26» для технологического присоединения энергопринимающих устройств жилого дома Заявителя Витчикова О.В., с. Кулешовка, Азовский район Ростовская область (1 шт.) | 2021 | 0,4 кВ и ниже | 1 | 10 | 30.5228
1850 | 8.1.1. | Установка прибора коммерческого учета электрической энергии (мощности) на границе земельного участка, подключенного от опоры №185-62/22 ВЛ-0,4кВ №4 (балансовая принадлежность ДНТ «Эдем») КТП 10/0,4 кВ №185 ВЛ-10кВ №106Н ПС 110/6/10 кВ «НС-1» для технологического присоединения энергопринимающих устройств жилого дома Заявителя Ступникова А.В., ДНТ «Эдем» Азовский район, Ростовская область (1 шт.) | 2021 | 0,4 кВ и ниже | 1 | 15 | 36.271
1840 | 8.1.1. | Установка прибора коммерческого учета электрической энергии (мощности) на границе земельного участка, подключенного от опоры №181-17 ВЛ-0,4 кВ №1 КТП-10/0,4 кВ №181 по ВЛ-10 кВ № 3113 ПС 110/35/10 кВ «А-31» для технологического присоединения энергопринимающих устройств жилого дома Заявителя Четверикова А.Н., с. Пешково, Азовский район Ростовская область (1 шт.) | 2021 | 0,4 кВ и ниже | 1 | 15 | 27.2972
1838 | 8.1.1. | Установка прибора коммерческого учета электрической энергии (мощности) на границе земельного участка, подключенного от опоры №173-120 ВЛ 0,4 кВ №2 КТП 10/0,4кВ №173 ВЛ 10кВ №902 ПС 35/10 кВ А-9 для технологического присоединения энергопринимающих устройств жилого дома Заявителя Кислица А.А., х. Павловка, Азовский район Ростовская область (1 шт.) | 2021 | 0,4 кВ и ниже | 1 | 10 | 33.9057
1849 | 8.1.1. | Установка прибора коммерческого учета электрической энергии (мощности) на границе земельного участка, подключенного от опоры №185-62/21 ВЛ-0,4кВ №4 КТП 10/0,4 кВ №185 ВЛ 10кВ №106Н ПС 110/6/10 кВ НС-1 для технологического присоединения энергопринимающих устройств жилого дома Заявителя Харитонова И.И., ДНТ «Эдем», Азовский район Ростовская область (1 шт.) | 2021 | 0,4 кВ и ниже | 1 | 15 | 34.2626
1860 | 8.1.1. | Установка прибора коммерческого учета электрической энергии (мощности) на границе земельного участка, подключенного от опоры №221-3 ВЛ 0,4 кВ №1 КТП 10/0,4кВ №221 ВЛ 10кВ №901 ПС 35/10 кВ А-9 для технологического присоединения энергопринимающих устройств жилого дома Заявителя Темникова В.Г. с. Высочино, Азовский район Ростовская область (1 шт.) | 2021 | 0,4 кВ и ниже | 1 | 10 | 41.8494
10023 | 8.1.1. | Установка прибора коммерческого учета электрической энергии (мощности) на границе земельного участка, подключенного от опоры №99-12 ВЛ 0,4 кВ №1 КТП 10/0,4кВ №99 ВЛ 10кВ №106Н ПС 110/6/10 кВ НС-1 для технологического присоединения энергопринимающих устройств жилого дома Заявителя Мартиросян Л.С. п. Овощной, Азовский район Ростовская область (1 шт.) | 2021 | 0,4 кВ и ниже | 1 | 10 | 37.7544
1823 | 8.1.1. | Установка прибора коммерческого учета электрической энергии (мощности) на границе земельного участка, подключенного от опоры №151-17 ВЛ 0,4 кВ №1 КТП 10/0,4кВ №151 ВЛ 10кВ №1101 ПС 35/10 кВ А-11 для технологического присоединения энергопринимающих устройств жилого дома Заявителя Жамкочян Е.Е., с. Кагальник, Азовский район Ростовская область (1 шт.) | 2021 | 0,4 кВ и ниже | 1 | 10 | 23.4094
9992 | 8.1.1. | Установка прибора коммерческого учета электрической энергии (мощности) на границе земельного участка, подключенного от опоры №157-65 ВЛ 0,4 кВ №3 КТП 10/0,4кВ №157 ВЛ 10кВ №1101 ПС 35/10 кВ А-11 для технологического присоединения энергопринимающих устройств жилого дома Заявителя Жамкочян С.Р., с. Кагальник, Азовский район Ростовская область (1 шт.) | 2021 | 0,4 кВ и ниже | 1 | 10 | 25.5758
1890 | 8.1.1. | Установка прибора коммерческого учета электрической энергии (мощности) на границе земельного участка, подключенного от опоры №381-58 ВЛ 0,4 кВ №1 КТП 10/0,4кВ №381 ВЛ 10кВ №106Н ПС 110/6/10 кВ НС-1 для технологического присоединения энергопринимающих устройств жилого дома Заявителя Погосян Е.А., ДНТ «Кулешовка», Азовский район Ростовская область (1 шт.) | 2021 | 0,4 кВ и ниже | 1 | 10 | 36.3672
1916 | 8.1.1. | Установка прибора коммерческого учета электрической энергии (мощности) на границе земельного участка, подключенного от опоры №81-41 ВЛ 0,4 кВ №1 КТП 10/0,4кВ №81 ВЛ 10кВ №803 ПС 35/10 кВ А-8 для технологического присоединения энергопринимающих устройств жилого дома Заявителя Дениченко Т.Л., с. Семибалки, Азовский район Ростовская область (1 шт.) | 2021 | 0,4 кВ и ниже | 1 | 7 | 39.3642
1920 | 8.1.1. | Установка прибора коммерческого учета электрической энергии (мощности) на границе земельного участка, подключенного от опоры №86-6 ВЛ 0,4 кВ №1 КТП 10/0,4кВ №86 ВЛ 10кВ №1107 ПС 35/10 кВ А-11 для технологического присоединения энергопринимающих устройств жилого дома Заявителя Демяненко К.В., х. Узяк, Азовский район Ростовская область (1 шт.) | 2021 | 0,4 кВ и ниже | 1 | 10 | 33.2621
2272 | 8.1.1. | Установка приборов коммерческого учета электрической энергии (мощности) для технологического присоединения энергопринимающих устройств Заявителей: Диденко Р.Г., Бажановой Л.М., Азовский район Ростовская область (2 шт.) | 2021 | 0,4 кВ и ниже | 2 | 6 | 78.221
10321 | 8.1.1. | Установка приборов коммерческого учета электрической энергии (мощности) на границе земельного участка, подключенного от опоры №240-49 ВЛ-0,4 кВ №2 КТП 10/0,4кВ №240 ВЛ-10кВ №106Н ПС 110/6/10 кВ «НС-1» для технологического присоединения энергопринимающих устройств жилого дома Заявителя Клименко Е.А., Азовский район Ростовская область (1 шт.) | 2021 | 0,4 кВ и ниже | 1 | 15 | 38.0259
1348 | 8.1.1. | Строительство участка ВЛИ 0,4кВ от опоры №136-61 ВЛ 0,4 кВ №3 КТП 10/0,4 кВ №136 ВЛ 10кВ №3113 ПС 110/35/10 кВ А-31 и системы учета электрической энергии (мощности) на границе земельных участков для электроснабжения жилых домов заявителей Старцевой Т.В., Старцева А.В., с. Пешково, Азовский район, Ростовская область (ориентировочная протяженность ЛЭП – 0,140 км) | 2021 | 0,4 кВ и ниже | 2 | 24 | 40.7632
1339 | 8.1.1. | Строительство участка ВЛИ 0,4кВ от опоры № 102-17 ВЛ 0,4 кВ №1 КТП 10/0,4 кВ №102 ВЛ 10кВ №413 ПС 35/10 кВ «КГ-4» и системы учета электрической энергии (мощности) на границе земельного участка для электроснабжения жилого дома заявителя Бредихина С.Я., х. Кут, Кагальницкий район, Ростовская область (ориентировочная протяженность ЛЭП – 0,06 км) | 2021 | 0,4 кВ и ниже | 1 | 10 | 14.6638
9752 | 8.1.1. | Строительство участка ВЛИ 0,4кВ от опоры № 28-281 ВЛ 0,4 №1 от ЗТП-28 по ВЛ-10 313 ПС 35 кВ КГ3 и системы учета электрической энергии (мощности) на границе земельного участка для электроснабжения жилого дома заявителя Аристакесян С.А., Ростовская область, Кагальницкий р-н, ст. Кировская, ул. Олимпийская д.26 (ориентировочная протяженность ЛЭП – 0,03 км) | 2021 | 0,4 кВ и ниже | 1 | 5 | 19.5326
10011 | 8.1.1. | Установка прибора коммерческого учета электрической энергии (мощности) на границе земельного участка, подключенного от опоры №40-27 ВЛ-0,4 №1 от КТП-40 по ВЛ-10 103 ПС 110 кВ Звонкая, для электроснабжения жилого дома заявителя Мурадяна М.С., Ростовская область, Кагальницкий р-н, п. Березовая Роща, ул. Степная д.15 (1 шт.) | 2021 | 0,4 кВ и ниже | 1 | 10 | 25.2019
1796 | 8.1.1. | Установка прибора коммерческого учета электрической энергии (мощности) на границе земельного участка, подключенного от опоры No129-99 ВЛ-0,4 No3 от КТП-129 по ВЛ-10 313 ПС 35 кВ КГ3, для электроснабжения жилого дома заявителя РедькинаА.Ю., Ростовская область, Аксайский р-н, Истоминское сельское поселение, в юго-восточном направлении 2500м от центра х. Истомино, СНТ «Садко», участок No3652 (1 шт.) | 2021 | 0,4 кВ и ниже | 1 | 5 | 27.7894
1816 | 8.1.1. | Установка прибора коммерческого учета электрической энергии (мощности) на границе земельного участка, подключенного от опоры №122-18 ВЛ-0,4 №2 от КТП-122 по ВЛ-10 313 ПС 35 кВ КГ3, для электроснабжения садового дома заявителя Щепкин В.А., Ростовская область, Аксайский р-н, х. Истомино, СНТ «Железнодорожник» уч.2667 (1 шт.) | 2021 | 0,4 кВ и ниже | 1 | 15 | 24.0223
1817 | 8.1.1. | Установка прибора коммерческого учета электрической энергии (мощности) на границе земельного участка, подключенного от опоры №124-48 ВЛ-0,4 №1 от КТП-124 по ВЛ-10 313 ПС 35 кВ КГ3, для электроснабжения садового дома заявителя Азаровой С.Г., Ростовская область, Аксайский р-н, х. Истомино, СНТ «Железнодорожник» уч.3183 (1 шт.) | 2021 | 0,4 кВ и ниже | 1 | 5 | 24.6035
1854 | 8.1.1. | Установка прибора коммерческого учета электрической энергии (мощности) на границе земельного участка, подключенного от опоры №194-60 ВЛ-0,4 №2 от КТП-194 по ВЛ-10 612 ПС 35 кВ КГ6, для электроснабжения личного подсобного хозяйсва заявителя Трапезниковой Н.П., Ростовская область, Кагальницкий р-н, с. Новобатайск ул. Зудова д.18 (1 шт.) | 2021 | 0,4 кВ и ниже | 1 | 10 | 31.8933
10007 | 8.1.1. | Установка прибора коммерческого учета электрической энергии (мощности) на границе земельного участка, подключенного от опоры №28-281 ВЛ-0,4 №1 от ЗТП-28 по ВЛ-10 313 ПС 35 кВ КГ3, для электроснабжения личного подсобного хозяйства заявителя Аристакесян С.А., Ростовская область, Кагальницкий р-н. ст-ца Кировская ул. Олимпийская д. 26а (1 шт.) | 2021 | 0,4 кВ и ниже | 1 | 5 | 27.481
10008 | 8.1.1. | Установка прибора коммерческого учета электрической энергии (мощности) на границе земельного участка, подключенного от опоры №28-282 ВЛ-0,4 №1 от ЗТП-28 по ВЛ-10 313 ПС 35 кВ КГ3, для электроснабжения личного подсобного хозяйства заявителя Мкртчян С.С., Ростовская область, Кагальницкий р-н. ст-ца Кировская ул. Олимпийская д. 27а (1 шт.) | 2021 | 0,4 кВ и ниже | 1 | 10 | 23.36
10009 | 8.1.1. | Установка прибора коммерческого учета электрической энергии (мощности) на границе земельного участка, подключенного от опоры №28-282 ВЛ-0,4 №1 от ЗТП-28 по ВЛ-10 313 ПС 35 кВ КГ3, для электроснабжения личного подсобного хозяйства заявителя Мкртчян С.С., Ростовская область, Кагальницкий р-н. ст-ца Кировская ул. Олимпийская д. 27б (1 шт.) | 2021 | 0,4 кВ и ниже | 1 | 5 | 20.2855
10016 | 8.1.1. | Установка прибора коммерческого учета электрической энергии (мощности) на границе земельного участка, подключенного от опоры №64-48 ВЛ-0,4 №1 от КТП-64 по ВЛ-10 1102 ПС 35 кВ ЗР-11, для электроснабжения личного подсобного хозяйства заявителя Назаренко И.Н., Ростовская область, Зерноградский р-н, с. ноябрьское, пер. Торговый д.7/6 (1 шт.) | 2021 | 0,4 кВ и ниже | 1 | 10 | 20.0382
9753 | 8.1.1. | Строительство участка ВЛИ 0,4кВ от опоры № 45-19 ВЛ-0,4 кВ №2 КТП 10/0,4 кВ №45 ВЛ-10кВ №2907 РП-29 ПС 35/10 кВ «А-18» и системы учета электрической энергии (мощности) на границе земельного участка для электроснабжения жилого дома заявителя Клокотовой Н.П., х. Курган, Азовский район, Ростовская область (ориентировочная протяженность ЛЭП – 0,085 км) | 2021 | 0,4 кВ и ниже | 1 | 10 | 13.5741
1875 | 8.1.1. | Установка прибора коммерческого учета электрической энергии (мощности) на границе земельного участка, подключенного от опоры №27-35 ВЛ 0,4 кВ №2 КТП 10/0,4кВ №27 ВЛ 10кВ №1815 ПС 35/10 кВ А-18 для технологического присоединения энергопринимающих устройств жилого дома Заявителя Цыбан М.А. х. Городище, Азовский район Ростовская область (1 шт.) | 2021 | 0,4 кВ и ниже | 1 | 10 | 27.6154
1811 | 8.1.1. | Установка прибора коммерческого учета электрической энергии (мощности) на границе земельного участка, подключенного от опоры №112-17 ВЛ 0,4 кВ №1 КТП 10/0,4кВ №112 ВЛ 10кВ №3113 ПС 110/35/10 кВ А-31 для технологического присоединения энергопринимающих устройств жилого дома Заявителя Ткаченко С.В. с. Пешково, Азовский район Ростовская область (1 шт.) | 2021 | 0,4 кВ и ниже | 1 | 10 | 27.2893
9762 | 8.1.1. | Строительство участка ВЛИ 0,4кВ от опоры №4-21 ВЛ-0,4 кВ №1 КТП 10/0,4 кВ №4 (бесхозная) ВЛ-10 кВ 1702 ПС 35/10 кВ А-17 и системы учета электрической энергии (мощности) на границе земельного участка для электроснабжения жилого дома заявителя Гладких В.О., с. Стефанидинодар, Азовский район, Ростовская область (ориентировочная протяженность ЛЭП – 0,09 км) | 2021 | 0,4 кВ и ниже | 1 | 14 | 14.0681
1783 | 8.1.1. | Установка прибора коммерческого учета электрической энергии (мощности) на границе земельного участка, подключенного от оп. №226-130 ВЛ 0,4 кВ №2 КТП 10/0,4кВ №226 ВЛ 10кВ №2608 ПС 110/10 кВ «А-26» для технологического присоединения энергопринимающих устройств садового дома Заявителя Агакеримова В.А. СТ «Ягодка-2», Азовский район Ростовская область (1 шт.) | 2021 | 0,4 кВ и ниже | 1 | 6 | 33.0596
1906 | 8.1.1. | Установка прибора коммерческого учета электрической энергии (мощности) на границе земельного участка, подключенного от опоры №62-6 ВЛ-0,4 кВ №1 КТП 10/0,4кВ №62 ВЛ-10кВ №302Н ПС 110/35/6/10 кВ «НС-3» для технологического присоединения энергопринимающих устройств жилого дома Заявителя Кийко Н.А., с. Еремеевка, Азовский район Ростовская область (1 шт.) | 2021 | 0,4 кВ и ниже | 1 | 14 | 35.124
1800 | 8.1.1. | Установка прибора коммерческого учета электрической энергии (мощности) на границе земельного участка, подключенного от опоры №101-76 ВЛ 0,4 кВ №2 КТП 10/0,4кВ №101 ВЛ 10кВ №2412 ПС 35/10 кВ А-24 для технологического присоединения энергопринимающих устройств жилого дома Заявителя Нечепуренко Н.М., х. Полушкин, Азовский район Ростовская область (1 шт.) | 2021 | 0,4 кВ и ниже | 1 | 15 | 30.3862
1889 | 8.1.1. | Установка прибора коммерческого учета электрической энергии (мощности) на границе земельного участка, подключенного от опоры №381-48 ВЛ-0,4 кВ №1 КТП 10/0,4кВ №381 ВЛ 10кВ №106Н ПС 110/6/10 кВ НС-1 для технологического присоединения энергопринимающих устройств жилого дома Заявителя Сухомлинова В.И., ДНТ СН Кулешовка-2, Азовский район Ростовская область (1 шт.) | 2021 | 0,4 кВ и ниже | 1 | 10 | 35.98
1931 | 8.1.1. | Установка прибора коммерческого учета электрической энергии (мощности) на границе земельного участка, подключенного от опоры оп. №223-48 ВЛ 0,4 кВ №3 КТП 10/0,4кВ №223 ВЛ-10кВ №901 ПС 35/10 кВ А-9 для технологического присоединения энергопринимающих устройств жилого дома Заявителя Розаренова В.М., с. Высочино, Азовский район Ростовская область (1 шт.) | 2021 | 0,4 кВ и ниже | 1 | 7 | 43.9391
9763 | 8.1.1. | Строительство участка ВЛИ 0,4кВ от опоры №48-59 ВЛ-0,4 кВ №1 КТП 10/0,4 кВ №48 ВЛ-10кВ №1815 ПС 35/10 кВ «А-18» и системы учета электрической энергии (мощности) на границе земельных участков для электроснабжения жилых домов заявителя Самохвалова Н.С., Рыболовецкий колхоз им. Ленина, в границах квартала 61:01:0600002 на территории Елизаветинского сельского поселения от ПТ «Пять братьев» 800м на северо-восток, Азовский район, Ростовская область (ориентировочная протяженность ЛЭП – 0,210 км) | 2021 | 0,4 кВ и ниже | 1 | 30 | 126.4025
9911 | 8.1.1. | Установка коммерческого учета электрической энергии (мощности) на границе земельного участка, подключенного от оп. №б/н ВЛ-0,4 кВ (балансовая принадлежность Квартального Комитета №39) КТП 6/0,4 кВ №11 по ВЛ-6 кВ №10701 ПС 110/35/6 кВ "А-1", для электроснабжения жилого дома заявителя Шукирова И.А., г. Азов, Азовский р-он, Ростовская область | 2021 | 0,4 кВ и ниже | 1 | 12 | 73.8188
1458 | 8.1.1. | Строительство участка ВЛИ-0,4кВ от оп. № 257-89 ВЛ-0,4 кВ №2 КТП 6/0,4 кВ №257 ВЛ-6 кВ №10701 ПС 110/35/6 кВ «А-1» и системы учета электрической энергии (мощности) на границе земельного участка для электроснабжения жилого дома заявителя Гуренко Л.П., г. Азов, Азовский р-он Ростовская область (ориентировочная протяженность ЛЭП – 0,03 км) | 2021 | 0,4 кВ и ниже | 1 | 10 | 34.4427
9751 | 8.1.1. | Строительство участка ВЛИ 0,4кВ от опоры № 257-94 ВЛ 0,4 кВ №2 КТП 6/0,4 кВ №257 КВЛ 6 кВ №10701 ПС 110/35/6 кВ «А-1» и системы учета электрической энергии (мощности) на границе земельного участка для электроснабжения жилого дома заявителя Сибиль Г.Н., г. Азов Ростовская область (ориентировочная протяженность ЛЭП – 0,100 км) | 2021 | 0,4 кВ и ниже | 1 | 12 | 22.8704
1873 | 8.1.1. | Установка прибора коммерческого учета электрической энергии (мощности) на границе земельного участка, подключенного от опоры №257-91 ВЛ-0,4 кВ №2 КТП 6/0,4кВ №257 ВЛ-6кВ №10701 ПС 110/35/6 кВ «А-1» для технологического присоединения энергопринимающих устройств жилого дома Заявителя Певник А.В., г. Азов Ростовская область (1 шт.) | 2021 | 0,4 кВ и ниже | 1 | 8 | 31.8283
10006 | 8.1.1. | Установка прибора коммерческого учета электрической энергии (мощности) на границе земельного участка, подключенного от опоры №25-23 ВЛ-0,4 №1 от КТП-25 по ВЛ-10 1009 ПС 35 кВ ЗР-10, для электроснабжения жилого дома заявителя Крецова А.А., Ростовская область, Зерноградский р-н, г. Зерноград, ул. Российская д.34 (1 шт.) | 2021 | 0,4 кВ и ниже | 1 | 15 | 21.7582
| 8.2.1. | Средства коммерческого учета электрической энергии (мощности) трехфазные прямого включения |  | 0,4 кВ и ниже
|  |  | 0,4 кВ и ниже | 0,4 кВ и ниже
| 8.2.1. | пообъектная расшифровка * | 6 мес. 2020г.(с 01.07.2020г.) | 0,4 кВ и ниже | 21 | 355 | 1078.2448
| 8.2.1. | пообъектная расшифровка * | 2021 | 0,4 кВ и ниже | 1242 | 20383.13 | 50897.983
| 8.2.1. | пообъектная расшифровка * | 2022 | 0,4 кВ и ниже | 6307 | 108406.954 | 190918.0286
2985 | 8.2.1. | Строительство ВЛ 0,4 кВ от новой ТП 10/0,4 кВ, строительство ТП 10/0,4 кВ, строительство ВЛ 10 кВ от ВЛ 10 кВ №1 ПС 110/35/10 кВ Чалтырь, для технологического присоединения нежилого здания Заявителя (ИП Мелконян С.М.) по адресу: Ростовская область, Мясниковский район, Краснокрымское сельское поселение, на землях колхоза «Дружба» к.н. №61:25:0600401:3579 (ориентировочная протяженность ЛЭП 0,015 км; мощность силового трансформатора 160 кВА) | 2022 | 0,4 кВ и ниже | 1 | 150 | 77.069
2815 | 8.2.1. | Строительство ВЛ 0,4 кВ от ВЛ 0,4 кВ №1 КТП 10/0,4 кВ №511А ВЛ 10 кВ №3 ПС 110/10 кВ «Лиманная» для технологического присоединения жилого дома Заявителя (Арустамян Н.А.) по адресу: Ростовская область, Неклиновский район, х. Лотошники, пер. Веселый, 1-а, к.н. 61:26:0600013:1076 (ориентировочная протяженность ЛЭП 0,28 км) | 2022 | 0,4 кВ и ниже | 1 | 15 | 186.637
2888 | 8.2.1. | Строительство ВЛ 0,4 кВ от ВЛ 0,4 кВ №2 КТП 10/0,4 кВ №266м ВЛ 10 кВ №2 ПС 110/35/10 кВ «Дарагановская» для технологического присоединения жилого дома Заявителя (Шевцов А.Н.) по адресу: Ростовская область, Неклиновский район, х. Дарагановка, ул. Северная, 46, к.н. 61:26:0180701:0386 (ориентировочная протяженность ЛЭП 0,11 км) | 2022 | 0,4 кВ и ниже | 1 | 15 | 124.584
2917 | 8.2.1. | Строительство ВЛ 0,4 кВ от РУ 0,4 кВ КТП №132 ВЛ 10 кВ №2 ПС 35/10 кВ «Троицкая» для технологического присоединения летней кухни Заявителя (Зеленковская Н.Л.) по адресу: Ростовская область, Неклиновский район, с. Троицкое, ул. Межевая, 34, к.н. 61:26:0010101:1533 (ориентировочная протяженность ЛЭП 0,39 км) | 2022 | 0,4 кВ и ниже | 1 | 15 | 176.075
2922 | 8.2.1. | Строительство ВЛ 0,4 кВ от ВЛ 0,4 кВ №1 КТП №357 ВЛ 10 кВ №7 ПС 110/10 кВ «Самбек» для технологического присоединения жилого дома Заявителя (Соловьев А.А.) по адресу: Ростовская область, Неклиновский район, ст. Морская, ул. Ленина, 1/2-а-г, к.н. 61:26:0120301:193 (ориентировочная протяженность ЛЭП 0,24 км) | 2022 | 0,4 кВ и ниже | 1 | 15 | 211.258
2923 | 8.2.1. | Строительство ВЛ 0,4 кВ от ВЛ 0,4 кВ №1 КТП 10/0,4 кВ №660 ВЛ 10 кВ №3 ПС 110/10 кВ «Самбек» для технологического присоединения энергопринимающих устройств Заявителей: Муртазин М.Р., Клычникова Е.В., Хачатрян Л.В., Недашковская Л.В., Рудаков В.А., Манджари А.Р., Викулина Е.В., Гаспарян В.Л., Ювакаева А.В., Шакер М., Хидешели М.В. в с. Самбек Неклиновского района Ростовской области (ориентировочная протяженность ЛЭП 0,45 км) | 2022 | 0,4 кВ и ниже | 11 | 185 | 638.719
2710 | 8.2.1. | Строительство ВЛ 0,4 кВ от РУ 0,4 кВ ТП 10/0,4 кВ, строительство ТП 10/0,4 кВ, строительство ВЛ 10 кВ от ВЛ 10 кВ №4/3 ПС 110/35/10 кВ «Троицкая-1» для технологического присоединения инженерной инфраструктуры Заявителя: (МКУ НР «УКС»), по адресу: Ростовская область, Неклиновский район, с. Троицкое, к.н. 61:26:0600014:1975 (ориентировочная протяженность ЛЭП 0,02 км; мощность силового трансформатора – 250 кВА) | 2022 | 0,4 кВ и ниже | 1 | 208.3 | 88.393
2751 | 8.2.1. | Строительство ВЛ 0,4 кВ от ВЛ 0,4 кВ №2 КТП №41 ВЛ 10 кВ №3 ПС 110/10 кВ «Некрасовская» для технологического присоединения ВРУ 0,4 кВ Жилого дома Заявителя (Беляев В.Н.) по адресу: Ростовская область, Неклиновский район, с. Большая Неклиновка, ул. Школьная, 58, к.н. 61:26:0130101:120 (ориентировочная протяженность ЛЭП 0,075 км) | 2022 | 0,4 кВ и ниже | 1 | 15 | 54.517
2766 | 8.2.1. | Строительство ВЛ 0,4 кВ от опоры ВЛ 0,4 кВ №2 от КТП 10/0,4 кВ №108 по ВЛ 10 кВ №2 ПС 110/35/10 кВ Новиковская для технологического присоединения антенно-мачтового сооружения заявителя (Администрация Куйбышевского района) по адресу: 346950 Российская Федерация, Ростовская обл., р-н. Куйбышевский, примерно 75 метров на юг от с. Новиковка, пер. Юбилейный, д. 20, кадастровый номер земельного участка: 61:19:0050401:795 (ориентировочная протяжённость ЛЭП 0,21 км) | 2022 | 0,4 кВ и ниже | 1 | 5 | 87.392
2770 | 8.2.1. | Строительство ВЛ 0,4 кВ от РУ 0,4 кВ ТП 10/0,4 кВ, строительство ТП 10/0,4 кВ, строительство ВЛ 10 кВ от ВЛ 10 кВ №3 ПС 110/35/10 кВ Рябиновская для технологического присоединения жилого дома Заявителя: (ИП Сухоруков А.Н.), по адресу: Неклиновский район, х. Николаево-Отрадное, ул. Ленина, д.32, к.н. 61:26:0030301:130 (ориентировочная протяженность ЛЭП 0,03 км; мощность силового трансформатора – 160 кВА) | 2022 | 0,4 кВ и ниже | 1 | 100 | 117.113
2771 | 8.2.1. | Строительство ВЛ 0,4 кВ от РУ 0,4 кВ ТП 10/0,4 кВ, строительство ТП 10/0,4 кВ, строительство ВЛ 10 кВ от ВЛ 10 кВ №6 ПС 110/35/10 кВ Чалтырь для технологического присоединения нежилого помещения Заявителя: (ИП Барнагян В.С.), по адресу: Мясниковский район, с. Чалтырь, тер. Промзона 2, к.н. 61:25:0101330:59 (ориентировочная протяженность ЛЭП 0,02 км; мощность силового трансформатора – 25 кВА) | 2022 | 0,4 кВ и ниже | 1 | 15 | 81.748
2778 | 8.2.1. | Строительство ВЛ 0,4 кВ от ВЛ 0,4 кВ №2 КТП 10/0,4 кВ №488м ВЛ 10 кВ №1 ПС 35/10/6 кВ «Гаевка» для технологического присоединения Заявителя (Ануфриева М.С.) по адресу: Ростовская область, Неклиновский р-н, с. Никольское, ул. Центральная, 60-б, к.н. 61:26:0180901:643 (ориентировочная протяженность ЛЭП 0,14 км) | 2022 | 0,4 кВ и ниже | 1 | 15 | 58
2779 | 8.2.1. | Строительство ВЛ 0,4 кВ от РУ 0,4 кВ ТП 10/0,4 кВ, строительство ТП 10/0,4 кВ, строительство ВЛ 10 кВ от ВЛ 10 кВ №6 ПС 110/10 кВ «Самбек» для технологического присоединения жилого дома Заявителя: (ИП Богохвалова Н.В.), по адресу: Ростовская область, г. Таганрог, ул. Михайловская, 78-г, к.н. 61:58:0007029:167 (ориентировочная протяженность ЛЭП 0,023 км; мощность силового трансформатора – 160 кВА) | 2022 | 0,4 кВ и ниже | 1 | 150 | 313.286
2781 | 8.2.1. | Строительство ВЛ 0,4 кВ от ВЛ 0,4 кВ №4 КТП 10/0,4 кВ №147 ВЛ 10 кВ №4 ПС 110/10 кВ «Самбек» для технологического присоединения Заявителя (ИП Ярош Э.С.) по адресу: Ростовская область, Неклиновский р-н, с. Самбек, ул. Центральная, 11-в, к.н. 61:26:0020101:5155 (ориентировочная протяженность ЛЭП 0,08 км) | 2022 | 0,4 кВ и ниже | 1 | 50 | 90.052
2784 | 8.2.1. | Строительство ЛЭП 0,4 кВ от РУ 0,4 кВ ТП 10/0,4 кВ, строительство ТП 10/0,4 кВ, строительство ЛЭП 10 кВ от ВЛ 10 кВ №7 ПС 110/35/10 кВ Латоновская для технологического присоединения здания птичника Заявителя (ИП Болдырев В.Н.), по адресу: Матвеево-Курганский район, 751м на юго-восток от х. Лесной, к.н. 61:21:0600018:861 (ориентировочная протяженность ЛЭП 0,505 км; мощность силового трансформатора – 40 кВА) | 2022 | 0,4 кВ и ниже | 1 | 30 | 118.668
2785 | 8.2.1. | Строительство ВЛ 0,4 кВ от ЗТП 10/0,4 кВ №198 ВЛ 10 кВ №5/3 ПС 110/35/10 кВ «Троицкая-1» для технологического присоединения участка сельхозпереработки Заявителя (ИП Аракелян К.К.) по адресу: Ростовская область, Неклиновский р-н, с. Троицкое, ул. Ленина, 198, к.н. 61:26:0600014:1979 (ориентировочная протяженность ЛЭП 0,24 км) | 2022 | 0,4 кВ и ниже | 1 | 150 | 135.747
2795 | 8.2.1. | Строительство ВЛ 0,4 кВ от РУ 0,4 кВ ТП 10/0,4 кВ, строительство ТП 10/0,4 кВ, строительство ВЛ 10 кВ от ВЛ 10 кВ №4 ПС 35/10 кВ «ГСКБ» для технологического присоединения жилого дома Заявителя: (Венченко А.Г.), по адресу: Ростовская область, Неклиновский район, с. Петрушино, в границах хозяйства ОАО «Заря», к.н. 61:58:0600024:5290 (ориентировочная протяженность ЛЭП 0,01 км; мощность силового трансформатора – 25 кВА) | 2022 | 0,4 кВ и ниже | 1 | 15 | 88.036
2796 | 8.2.1. | Строительство ВЛ 0,4 кВ от РУ 0,4 кВ ТП 10/0,4 кВ, строительство ТП 10/0,4 кВ, строительство ВЛ 10 кВ от отпайки на ТП 10/0,4 кВ №1-37А по ВЛ 10 кВ №1 ПС 110/35/10 кВ Чалтырь для технологического присоединения Заявителя: (ИП Юшков Д.Г.) по адресу: х. Ленинакан, ул. Дзержинского, д. 2-д/е, к.н. 61:25:0030301:1269 (ориентировочная протяженность ЛЭП 0,02 км; мощность силового трансформатора – 160 кВА) | 2022 | 0,4 кВ и ниже | 1 | 100 | 74.492
2802 | 8.2.1. | Строительство двух ВЛ 0,4 кВ от РУ 0,4 кВ ТП 10/0,4 кВ, строительство ТП 10/0,4 кВ, строительство ВЛ 10 кВ от ВЛ 10 кВ №5/3 ПС 110/35/10 кВ «Троицкая-1» для технологического присоединения производственных объектов Заявителей: (ИП Бадаков А.С., ИП Гребенников А.Н.), по адресу: Ростовская область, Неклиновский район, с. Николаевка, ул. Пушкина, 132, к.н. 61:58:0600014:1309, к.н. 61:58:0600014:1308 (ориентировочная протяженность ЛЭП 0,52 км; мощность силового трансформатора – 400 кВА) | 2022 | 0,4 кВ и ниже | 2 | 300 | 269.84
2807 | 8.2.1. | Строительство ВЛ 0,4 кВ от РУ 0,4 кВ ТП 10/0,4 кВ №20-3 по ВЛ 10 кВ № 20-04 от ПС 220/110/10 кВ Р-20 для технологического присоединения нежилого помещения Заявителя: (ИП Самсонова К.И.) по адресу: Ростовская обл. Мясниковский р-н, х. Калинин, ул. Рябиновая, д. 2, к.н. 61:25:0601001:3417 (ориентировочная протяженность ЛЭП - 0,35 км) | 2022 | 0,4 кВ и ниже | 1 | 100 | 109.289
2814 | 8.2.1. | Строительство ВЛ 0,4 кВ от РУ 0,4 кВ ТП 10/0,4 кВ, строительство ТП 10/0,4 кВ, строительство ВЛ 10 кВ от ВЛ 10 кВ №1 ПС 110/35/10 кВ Чалтырь запитанной от ВЛ 10 кВ №29-35 ПС 110/10 кВ Р-29, для технологического присоединения нежилого здания Заявителя: (ИП Шабанян М.С.), по адресу: Мясниковский район, Краснокрымское сельское поселение северо-восточная окраина хутора Ленинаван, уч. 7/а, к.н. 61:25:0600401:13706 (ориентировочная протяженность ЛЭП 0,085 км; мощность силового трансформатора – 100 кВА) | 2022 | 0,4 кВ и ниже | 1 | 60 | 127.208
2840 | 8.2.1. | Строительство ВЛ 0,4 кВ от РУ 0,4 кВ ТП 10/0,4 кВ, строительство ТП 10/0,4 кВ, строительство ВЛ 10 кВ от ВЛ 10 кВ №4 ПС 110/35/10 кВ Чалтырь, отпайки на ТП 10/0,4 кВ №4-25А, для технологического присоединения производственного здания Заявителя: (ООО «САН-АГРО»), по адресу: Мясниковский район, с. Крым, ул. 19-я линия, д. 26, корп. А, к.н. 61:25:0201019:496 (ориентировочная протяженность ЛЭП 0,120 км; мощность силового трансформатора – 160 кВА) | 2022 | 0,4 кВ и ниже | 1 | 150 | 82.386
2843 | 8.2.1. | Строительство ВЛ 0,4 кВ от ВЛ 0,4 кВ №1 ЗТП 10/0,4 кВ №15 ВЛ 10 кВ №2 ПС 35/10 кВ «Троицкая» для технологического присоединения жилого дома Заявителя (Толкачев В.В.) по адресу: Ростовская область, Неклиновский район, с. Троицкое, ул. Лермонтова, 2-В, к.н. 61:26:0010101:4677 (ориентировочная протяженность ЛЭП 0,09 км) | 2022 | 0,4 кВ и ниже | 1 | 15 | 153.549
2845 | 8.2.1. | Строительство ВЛ 0,4 кВ от ВЛ 0,4 кВ, проектируемой по договору № 61-1-20-00540611 от 02.11.2020 г. с ИП Аракелян К.К., для технологического присоединения объекта сельскохозяйственного производства Заявителя (ИП Сарксян Р.А.) по адресу: Ростовская область, Неклиновский район, с. Троицкое, 1,6 км южнее с. Троицкое, к.н. 61:26:0600014:189 (ориентировочная протяженность ЛЭП 0,27 км) | 2022 | 0,4 кВ и ниже | 1 | 15 | 110.777
2863 | 8.2.1. | Строительство ВЛ 0,4 кВ от новой ТП 10/0,4 кВ, строительство ТП 10/0,4 кВ, строительство ВЛ 10 кВ от ВЛ 10 кВ №5 ПС 35/10 кВ «Куйбышево-1», для технологического присоединения объектов Заявителей (Воронина Н.Г., ИП Измайлова А.И., МУП «Водоканал» Куйбышевского района) расположенных: Ростовская обл., Куйбышевский район, х.Свободный к.н. 61:19:0600004:534, 61:19:0600004:446, 61:19:0600004:254 (ориентировочная протяженность ЛЭП 0,29 км; мощность силового трансформатора 63 кВА) | 2022 | 0,4 кВ и ниже | 3 | 45 | 158.553
2913 | 8.2.1. | Строительство ВЛ 0,4 кВ от КТП №55 по ВЛ 10 кВ №7 ПС Куйбышево-1 для технологического присоединения энергопринимающих устройств Заявителя (Юдин Е.И.) в Куйбышевском районе Ростовской области (ориентировочная протяжённость ЛЭП 0,26 км) | 2022 | 0,4 кВ и ниже | 1 | 15 | 81.434
2993 | 8.2.1. | Строительство ВЛ 0,4 кВ от новой ТП 10/0,4 кВ, строительство ТП 10/0,4 кВ, строительство ВЛ 10 кВ от ВЛ 10 кВ №8 ПС 35/10 кВ «Русский Колодец», для технологического присоединения объектов Заявителей в х. Русская Слободка, ул. Маршала СССР А.И. Покрышкина (ориентировочная протяженность ЛЭП 0,5 км; мощность силового трансформатора 0,16 МВА) | 2022 | 0,4 кВ и ниже | 1 | 15 | 160.031
2733 | 8.2.1. | Строительство ВЛ 0,4 кВ от новой ТП 10/0,4 кВ, строительство ТП 10/0,4 кВ, строительство ВЛ 10 кВ от ВЛ 10 кВ №6 ПС 35/10 кВ «Покровская», для технологического присоединения нежилого помещения Заявителя (ИП Атоян А.Л.) по адресу: Ростовская область, Неклиновский район, с. Покровское, ул. Привокзальная, 1, к.н. 61:26:0050101:260 (ориентировочная протяженность ЛЭП 0,015 км; мощность силового трансформатора 160 кВА) | 2022 | 0,4 кВ и ниже | 1 | 150 | 51.78
2768 | 8.2.1. | Строительство ВЛ 0,4 кВ от РУ 0,4 кВ ТП 10/0,4 кВ №7-7 по ВЛ 10 кВ №7 ПС 110/35/10 кВ Синявская, для технологического присоединения жилого дома Заявителя (Гужавина С.В, Хохлова Л.М, Вылупко Т.Н, Мельников В.А, Кабарухина Т.И, Сонин А.В.) по адресу: Ростовская область, Мясниковский район, х. Недвиговка, ул. Железнодорожная, ул. 2-я Линия (ориентировочная протяженность ЛЭП 0,75 км) | 2022 | 0,4 кВ и ниже | 6 | 78 | 257.7
2769 | 8.2.1. | Строительство ВЛ 0,4 кВ от опоры ВЛ 0,4 кВ №1 ТП 10/0,4 кВ №6-10 по ВЛ 10 кВ №6 ПС 35/10 кВ Б.Салы для технологического присоединения жилого дома Заявителя (Саркисов В.А, Шеховцов А.Д, Егиазарян К.И, Бабаян А.В.) по адресу: Мясниковский район, с. Большие Салы, ул. Согласия, ул. Мира (ориентировочная протяженность ЛЭП 0,47 км) | 2022 | 0,4 кВ и ниже | 4 | 60 | 160.962
2804 | 8.2.1. | Строительство ВЛ 0,4 кВ от РУ 0,4 кВ ТП 10/0,4 кВ, строительство ТП 10/0,4 кВ, строительство ВЛ 10 кВ от ВЛ 10 кВ №6 ПС 35/10 кВ Б.Салы, отпайки на ТП 10/0,4 кВ №6-3 для технологического присоединения жилых домов Заявителя: (Явруев А.Х.), по адресу: Мясниковский район, х. Красный Крым, ул. Пшеничная, (ориентировочная протяженность ЛЭП 0,56 км; мощность силового трансформатора – 630 кВА) | 2022 | 0,4 кВ и ниже | 30 | 435 | 1648.379
2811 | 8.2.1. | Строительство ВЛ 0,4 кВ от ТП 10/0,4 кВ №3-101 по ВЛ 10 кВ №3 ПС 110/35/10 кВ Чалтырь для технологического присоединения Заявителей (Хартавакян А.А., Хошафян А.М., Лимарев А.И.) по адресу: Ростовская область, Мясниковский район, с. Чалтырь, линия 16-я, д.24, д.26, ул. Олимпийская, д №28-а (ориентировочная протяженность ЛЭП 0,26 км) | 2022 | 0,4 кВ и ниже | 2 | 45 | 102.569
2846 | 8.2.1. | Строительство ВЛ 0,4 кВ от ВЛ 0,4 кВ №2 КТП 10/0,4 кВ №229 ВЛ 10 кВ №5 ПС 110/10 кВ «Лиманная» для технологического присоединения жилого дома Заявителя (Махиня В.С.) по адресу: Ростовская область, Неклиновский район, п. Дарьевка, пер. Дружбы, 8, к.н. 61:26:0090901:458 (ориентировочная протяженность ЛЭП 0,35 км) | 2022 | 0,4 кВ и ниже | 1 | 15 | 96.283
2851 | 8.2.1. | Строительство ВЛ 0,4 кВ от ВЛ 0,4 кВ №5 ТП 6/0,4 кВ №12 по КЛ-6 кВ №1702 от ПС-110/6 кВ Т-17 для технологического присоединения здания Краеведческого музея Заявителя (ГБУК РО «Таганрогский государственный литературный и историко-архитектурный музей-заповедник») по адресу: Ростовская область, г. Таганрог, ул. Фрунзе, д.41/пер. А. Глушко, д.13, к.н. 61:58:0001110:143 (ориентировочная протяженность ЛЭП 0,26 км) | 2022 | 0,4 кВ и ниже | 2 | 136.52 | 223.265
2885 | 8.2.1. | Строительство ВЛ 0,4 кВ от ВЛ 0,4 кВ №1 КТП 10/0,4 кВ №118м ВЛ 10 кВ №2 ПС 110/35/10 кВ «Ефремовская» для технологического присоединения жилого дома Заявителя (Казарян А.С.) по адресу: Ростовская область, Неклиновский район, х. Атамановка, ул. Свободы, 32, к.н. 61:26:0170201:100 (ориентировочная протяженность ЛЭП 0,57 км) | 2022 | 0,4 кВ и ниже | 1 | 19 | 127.953
2911 | 8.2.1. | Строительство ВЛ 0,4 кВ от ВЛ 0,4 кВ №1 КТП 10/0,4 кВ №70м ВЛ 10 кВ №3 ПС 110/35/10 кВ «Рябиновская» для технологического присоединения хозяйственных строений Заявителя (ГКУС РФ «ПС РО») по адресу: Ростовская область, Неклиновский район, с. Натальевка, ул. Чехова, 2-ж, к.н. 61:26:0000000:6539 (ориентировочная протяженность ЛЭП 0,53 км) | 2022 | 0,4 кВ и ниже | 1 | 45 | 102.375
2912 | 8.2.1. | Строительство ВЛ 0,4 кВ от ВЛ 0,4 кВ №1 КТП 10/0,4 кВ №580 ВЛ 10 кВ №5 ПС 110/35/10 кВ «Самбек» для технологического присоединения жилого дома Заявителя (Пузанов А.Ю.) по адресу: Ростовская область, Неклиновский район, с. Бессергеновка, ул. К.Зуева, 15, к.н. 61:26:0040201:2936 (ориентировочная протяженность ЛЭП 0,31 км) | 2022 | 0,4 кВ и ниже | 1 | 15 | 127.143
2914 | 8.2.1. | Строительство ВЛ 0,4 кВ от новой ТП 10/0,4 кВ, строительство ТП 10/0,4 кВ, строительство ВЛ 10 кВ от ВЛ 10 кВ №1 ПС 35/10 кВ «Таганрогская», для технологического присоединения жилых домов Заявителей (Литвишко С.А., Тихонов Ю.В., Гуркевич С.В.) по адресу: Ростовская область, Неклиновский район, с. Весело-Вознесенка, ул. Пограничная, 34, 38, 38-б, к.н. 61:26:0100101:4721, 61:26:0100101:5080, 61:26:0100101:5082 (ориентировочная протяженность ЛЭП 0,49 км; мощность силового трансформатора 160 кВА) | 2022 | 0,4 кВ и ниже | 1 | 120 | 57.584
2916 | 8.2.1. | Строительство ВЛ 0,4 кВ от новой ТП 10/0,4 кВ, строительство ТП 10/0,4 кВ, строительство ВЛ 10 кВ от ВЛ 10 кВ №5/3 ПС 110/35/10 кВ «Троицкая-1», для технологического присоединения ЛЭП 0,4 кВ Заявителя (СНТ «Восход НИИ связи») по адресу: Ростовская область, г. Таганрог, шоссе Николаевское, 7-2 (ориентировочная протяженность ЛЭП 0,02 км; мощность силового трансформатора 160 кВА) | 2022 | 0,4 кВ и ниже | 1 | 100 | 65.129
2858 | 8.2.1. | Строительство ВЛ 0,4 кВ от РУ 0,4 кВ ТП 10/0,4 кВ, строительство ТП 10/0,4 кВ, строительство ВЛ 10 кВ от ВЛ 10 кВ №5 ПС 110/35/10 кВ Чалтырь для технологического присоединения ледового катка Заявителя: (СПК-колхоз имени С.Г. Шаумяна), по адресу: Мясниковский район, с. Чалтырь, ул. Синявская, уч. 29, к.н. 61:25:0101523:42 (ориентировочная протяженность ЛЭП 0,03 км; мощность силового трансформатора – 160 кВА) | 2022 | 0,4 кВ и ниже | 1 | 150 | 71.908
2842 | 8.2.1. | Строительство ВЛ 0,4 кВ от новой ТП 10/0,4 кВ, строительство ТП 10/0,4 кВ, строительство ВЛ 10 кВ от отпайки на ТП-10/0,4кв №329(А) по ВЛ 10 кВ №3 ПС 35/10 кВ Колесниковская, для технологического присоединения ЛЭП 0,4 кВ Заявителя (ЗАО «Матвеев-Курганагрохимсервис») по адресу: Ростовская область, Матвеево-Курганский район, п. Матвеев Курган, ул. Лунная, д. 6, к.н. 61:21:0010152:43 (ориентировочная протяженность ЛЭП 0,285 км; мощность силового трансформатора 40 кВА) | 2022 | 0,4 кВ и ниже | 1 | 30 | 40.53
2919 | 8.2.1. | Строительство ВЛ 0,4 кВ от РУ 0,4 кВ ТП 10/0,4 кВ, строительство ТП 10/0,4 кВ, строительство ВЛ 10 кВ от ВЛ 10 кВ №7 ПС 110/35/10 кВ Синявская для технологического присоединения жилых домов Заявителей: (Трофименко А.И., Долгова Т.Ю.), по адресу: Мясниковский район, х. Недвиговка, ул. Молодежная, д. 29/в, 28/ж, к.н. 61:25:0070101:4521, 61:25:0070101:4702 (ориентировочная протяженность ЛЭП 0,22 км; мощность силового трансформатора – 160 кВА) | 2022 | 0,4 кВ и ниже | 3 | 30 | 123.748
2920 | 8.2.1. | Строительство ВЛ 0,4 кВ от новой ТП 10/0,4 кВ, строительство ТП 10/0,4 кВ, строительство ВЛ 10 кВ от ВЛ 10 кВ №4 ПС 110/35/10 кВ Чалтырь, для технологического присоединения Заявителей (Халамбашян Л.Г., ИП Халамбашян В.Х.) по адресу: Ростовская область, Мясниковский район, с. Крым (ориентировочная протяженность ЛЭП 0,520 км; мощность силового трансформатора 40 кВА) | 2022 | 0,4 кВ и ниже | 1 | 15 | 71.662
4112 | 8.2.1. | Строительство ВЛ 0,4 кВ от новой ТП 10/0,4 кВ, строительство ТП 10/0,4 кВ, строительство ВЛ 10 кВ от ВЛ 10 кВ №20-04 ПС 220/110/10 кВ «Р-20», для технологического присоединения хоз. построек Заявителей (Наноян К.А., Тер-Багдасарян Х.О., Тер-Багдасарян Ш.А.) по адресу: Ростовская область, Мясниковский район, земли колхоза имени Мясникяна, к.н. 61:25:0601001:3349, 61:25:0000000:6154, 61:25:0000000:6155 (ориентировочная протяженность ЛЭП 0,18 км; мощность силового трансформатора 0,063 МВА) | 2022 | 0,4 кВ и ниже | 3 | 45 | 231.3078
4113 | 8.2.1. | Строительство двух ВЛ 0,4 кВ, строительство 2-х трансформаторной ТП 10/0,4 кВ, строительство ВЛ 10 кВ от ВЛ 10 кВ №7 ПС 35/10 кВ Петровская, строительство ВЛ 10 кВ от ВЛ 10 кВ №2 ПС 35/10 кВ Петровская, для технологического присоединения муниципального бюджетного детского образовательного учреждения Заявителя: (МУ «Отдел образования Администрации Мясниковского района») по адресу: Ростовская обл. Мясниковский р-н, сл. Петровка, ул. Южная, д 9 к.н. 61:25:0080101:1680 (ориентировочная протяженность ЛЭП -1,04 км; мощность силового трансформатора – 2х0,16 МВА) | 2022 | 0,4 кВ и ниже | 2 | 138 | 321.0706
4114 | 8.2.1. | Строительство BЛ 0,4 кВ от новой ТП 10/0,4 кВ, строительство ТП 10/0,4 кВ, строительство ВЛ 10 кВ от ВЛ 10 кВ №2 ПС 110/35/10 кВ «Дарагановская», для технологического присоединения жилого дома Заявителя (Мантаржиев O.K.) по адресу: Ростовская область, Неклиновский район, СГЖ колхоз «Приазовье», к.н. 61:26:0600024:863 (ориентировочная протяженность ЛЭП 2,05 км; мощность силового трансформатора 25 кВА) | 2022 | 0,4 кВ и ниже | 1 | 15 | 155.6672
4117 | 8.2.1. | Строительство ВЛ 0,4 кВ от новой ТП 10/0,4 кВ, строительство ТП 10/0,4 кВ, строительство ВЛ 10 кВ от ВЛ 10 кВ №5 ПС 110/10 кВ «Самбек», для технологического присоединения объектов Заявителей в с. Бессергеновка (ориентировочная протяженность ЛЭП 1,4 км; мощность силового трансформатора 400 кВА) | 2022 | 0,4 кВ и ниже | 19 | 300 | 1047.1702
4129 | 8.2.1. | Установка системы учета для технологического присоединения энергопринимающих устройств Заявителя (ИП Сыроватский Ю.В.) по адресу: Ростовская область, г. Таганрог, ул. Чехова, д. 120, к.н. 61-61-42/118/2009-180 (1 шт.) | 2022 | 0,4 кВ и ниже | 1 | 50 | 17.704
4130 | 8.2.1. | Установка системы учета для технологического присоединения энергопринимающих устройств Заявителя (ИП Жиляков И.В.) адресу: Ростовская область, г. Таганрог, пер. 10-й, д.125 (1 шт.) | 2022 | 0,4 кВ и ниже | 1 | 25 | 13.2012
4131 | 8.2.1. | Установка системы учета для технологического присоединения энергопринимающих устройств Заявителя (ИП Посохов С.В.) по адресу: Ростовская область, г. Таганрог, ул. Ломоносова, д. 55, к.н. 61:58:0005138:265 (1 шт.) | 2022 | 0,4 кВ и ниже | 1 | 35 | 12.2427
4192 | 8.2.1. | Установка системы учета для технологического присоединения энергопринимающих устройств Заявителя (Агодисян С.Х.) по адресу: Ростовская область, г. Таганрог, ул. Литейная, д. 152, к.н. 61:58:0004464:53:2 (1 шт.) | 2022 | 0,4 кВ и ниже | 1 | 15 | 17.7356
4193 | 8.2.1. | Установка системы учета для технологического присоединения энергопринимающих устройств Заявителя (ИП Штода С.В.) по адресу: Ростовская область, г. Таганрог, ул. Лизы Чайкиной, д. 328, к.н. 61:58:00 43 81:0001:4-346-7/А:1/62027 (1 шт.) | 2022 | 0,4 кВ и ниже | 1 | 15 | 12.1342
4195 | 8.2.1. | Установка системы учета для технологического присоединения энергопринимающих устройств Заявителя (ИП Маркосян А.А.) по адресу: Ростовская область, г. Таганрог, ул. Александровская, д. 128, к.н. 61:58:0002051:446 (1 шт.) | 2022 | 0,4 кВ и ниже | 1 | 15 | 17.704
4201 | 8.2.1. | Установка системы учета для технологического присоединения энергопринимающих устройств Заявителя (Карасев Д.А.) по адресу: Ростовская область, г. Таганрог, ул. Петровская, д.76, к.н. 61:58:0001114:143 (1 шт.) | 2022 | 0,4 кВ и ниже | 1 | 15 | 19.1935
4202 | 8.2.1. | Установка системы учета для технологического присоединения энергопринимающих устройств Заявителя (МАУ «Инфо-Радио») по адресу: Ростовская область, г. Таганрог, пер. 8-й Новый, 70а (1 шт.) | 2022 | 0,4 кВ и ниже | 1 | 15 | 13.5376
4203 | 8.2.1. | Установка системы учета для технологического присоединения энергопринимающих устройств Заявителя ООО «Синара-Городские Транспортные Решения Таганрог» (Договор № 61-1-21-00611495 от 30.03.2022), Ростовской области (1 шт) | 2022 | 0,4 кВ и ниже | 1 | 2 | 13.4032
4204 | 8.2.1. | Установка системы учета для технологического присоединения энергопринимающих устройств Заявителя (Дохнов А.В.) адресу: Ростовская область, г. Таганрог, пер. 1-й Мариупольский, 7 (1 шт.) | 2022 | 0,4 кВ и ниже | 1 | 15 | 18.7723
4205 | 8.2.1. | Установка системы учета для технологического присоединения энергопринимающих устройств Заявителя (Шаповалова Г.Н.) адресу: Ростовская область, г. Таганрог, ул. Петлякова/ пер. 4-й Мариупольский, д. 29/25, к.н. 61:58:0005231:19 ( 1 шт.) | 2022 | 0,4 кВ и ниже | 1 | 15 | 18.8562
4208 | 8.2.1. | Установка системы учета для технологического присоединения энергопринимающих устройств Заявителя (Лабурцев Р.В.) по адресу: Ростовская область, г. Таганрог, проезд Бакинский, д. 7, к.н. 61:58:04485:0022 (1 шт.) | 2022 | 0,4 кВ и ниже | 1 | 15 | 17.9029
4212 | 8.2.1. | Установка системы учета для технологического присоединения энергопринимающих устройств Заявителя (Диденко Ф.В.) по адресу: Ростовская область, г. Таганрог, ул. Приморская, д. 27, к.н. 61:58:0002001:359 (1 шт.) | 2022 | 0,4 кВ и ниже | 1 | 15 | 18.2242
4214 | 8.2.1. | Установка системы учета для технологического присоединения энергопринимающих устройств Заявителя (Хачунц Э.М) по адресу: Ростовская область, г. Таганрог, с/т «Рыбник», уч. 5, к.н 61:58:0006175:143 | 2022 | 0,4 кВ и ниже | 1 | 115 | 17.8125
4215 | 8.2.1. | Установка системы учета для технологического присоединения энергопринимающих устройств Заявителя (Шматова Л.А.) по адресу: Ростовская область, г. Таганрог, Николаевское Шоссе, д.7, ТСН «Радуга», аллея 9, участок 72, к.н. 61:58:0006054:2833 (1 шт.) | 2022 | 0,4 кВ и ниже | 1 | 15 | 17.8124
4217 | 8.2.1. | Установка системы учета для технологического присоединения энергопринимающих устройств Заявителя (ООО «ТрейдСервис») по адресу: Ростовская область, г. Таганрог, ул. Чехова, д. 98, к.н. 61:58:0001124:587 (1 шт.) | 2022 | 0,4 кВ и ниже | 1 | 15 | 17.7356
4218 | 8.2.1. | Установка системы учета для технологического присоединения энергопринимающих устройств Заявителя (Лазарева Г.А.) по адресу: Ростовская область, г. Таганрог, ул. Бакинская, к.н. 61:58:0004523:1005 (1 шт.) | 2022 | 0,4 кВ и ниже | 1 | 5 | 17.7429
4220 | 8.2.1. | Установка системы учета для технологического присоединения энергопринимающих устройств Заявителя (АО «Первая Башенная Компания») по адресу: Ростовская область, г. Таганрог, пер. Смирновский, в 30 метрах от дома №43 (1 шт.) | 2022 | 0,4 кВ и ниже | 1 | 15 | 17.704
2780 | 8.2.1. | Строительство ВЛ 0,4 кВ от РУ 0,4 кВ ТП 10/0,4 кВ, строительство ТП 10/0,4 кВ, строительство ВЛ 10 кВ от ВЛ 10 кВ №7 ПС35/10 кВ Б.Салы, для технологического присоединения жилого дома Заявителя: (Смоян Г.С.), по адресу: Мясниковский район, с. Большие Салы, ул. Ленинская 2-я, д12 (ориентировочная протяженность ЛЭП 0,08 км; мощность силового трансформатора – 25 кВА) | 2022 | 0,4 кВ и ниже | 1 | 15 | 53.7354
2786 | 8.2.1. | Строительство ВЛ 0,4 кВ от РУ 0,4 кВ ТП 10/0,4 кВ, строительство ТП 10/0,4 кВ, строительство ВЛ 10 кВ от ВЛ 10 кВ №1 ПС110/35/10 кВ Чалтырь, для технологического присоединения складского помещения Заявителя: ( ИП Беляков В.В.), по адресу: Мясниковский район, 1-й км а/д Ростов-на-Дону – Новошахтинск, участок № 1/6 , (ориентировочная протяженность ЛЭП 0,03 км; мощность силового трансформатора –100 кВА) | 2022 | 0,4 кВ и ниже | 1 | 60 | 177.7881
2803 | 8.2.1. | Строительство ВЛ 10 кВ от ВЛ 10 кВ №7 ПС 35/10 кВ «Русский Колодец», для технологического присоединения нежилого здания Заявителя (ООО «ПК-ЭНЕРГО») по адресу: Ростовская область, Неклиновский район, х. Русский Колодец, 100 м на юг от ул. Мирная, к.н. 61:26:0600023:417 (ориентировочная протяженность ЛЭП 0,017 км) | 2022 | 0,4 кВ и ниже | 1 | 130 | 374.2322
2809 | 8.2.1. | Строительство ВЛ 0,4 кВ от РУ 0,4 кВ КТП 10/0,4 кВ №846 ВЛ 10 кВ №1/3 ПС 110/35/10 кВ «Троицкая-1» для технологического присоединения нежилого помещения Заявителя (ИП Петрусь А.П.) по адресу: Ростовская область, Неклиновский район, с. Николаевка, к.н. 61:26:0600014:2266 (ориентировочная протяженность ЛЭП 0,275 км) | 2022 | 0,4 кВ и ниже | 1 | 45 | 74.9067
2859 | 8.2.1. | Строительство ВЛ 0,4 кВ от новой ТП 10/0,4 кВ, строительство ТП 10/0,4 кВ, строительство ВЛ 10 кВ от ВЛ 10 кВ №5/3 ПС 110/35/10 кВ «Троицкая-1», для технологического присоединения нежилой застройки Заявителя (ИП Моор Д.В.) по адресу: Ростовская область, г. Таганрог, Николаевское шоссе, 30-а, к.н. 61:58:0005268:16 (ориентировочная протяженность ЛЭП 0,02 км; мощность силового трансформатора 160 кВА) | 2022 | 0,4 кВ и ниже | 1 | 100 | 66.515
2861 | 8.2.1. | Строительство ВЛ 0,4 кВ от РУ 0,4 кВ ТП 10/0,4 кВ, строительство ТП 10/0,4 кВ, строительство ВЛ 10 кВ от ВЛ 10 кВ №4 ПС 35/10 кВ Б.Салы, для технологического присоединения магазина Заявителя: (ИП Хатламаджиян М.А.), по адресу: Мясниковский район, с. Большие Салы, ул. Красноармейская, д. 19, к.н 61:25:0040101:350 (ориентировочная протяженность ЛЭП 0,02 км; мощность силового трансформатора – 160 кВА) | 2022 | 0,4 кВ и ниже | 1 | 100 | 141.2947
2862 | 8.2.1. | Строительство ВЛ 0,4 кВ от новой ТП 10/0,4 кВ, строительство ТП 10/0,4 кВ, строительство ВЛ 10 кВ от ВЛ 10 кВ №4 ПС 35/10 кВ «ГСКБ», для технологического присоединения нежилого здания Заявителя (ИП Петрусь А.П.) по адресу: Ростовская область, Неклиновский район, с. Петрушино, х-во ОАО «Заря», к.н. 61:26:0600024:4753 (ориентировочная протяженность ЛЭП 0,025 км; мощность силового трансформатора 63 кВА) | 2022 | 0,4 кВ и ниже | 1 | 50 | 76.288
2867 | 8.2.1. | Строительство ВЛ 0,4 кВ от РУ 0,4 кВ ТП 10/0,4 кВ, строительство ТП 10/0,4 кВ, строительство ВЛ 10 кВ от опоры отпайки на ТП 10/0,4 кВ №1-26А по ВЛ 10 кВ №6 ПС 35/10 кВ Б. Салы, для технологического присоединения склада Заявителя: (ООО «БЕТОНСНАБ»), по адресу: Мясниковский район, с. Большие Салы, южная окраина, уч. 3/1, к.н 61:25:0600501:2189 (ориентировочная протяженность ЛЭП 0,09 км; мощность силового трансформатора – 0,16 МВА) | 2022 | 0,4 кВ и ниже | 1 | 100 | 119.2767
2910 | 8.2.1. | Строительство ВЛ 0,4 кВ от новой ТП 10/0,4 кВ, строительство ТП 10/0,4 кВ, строительство ВЛ 10 кВ от ВЛ 10 кВ №1/3 ПС 110/35/10 кВ «Троицкая-1», для технологического присоединения нежилого здания Заявителя (ИП Мизерный И.А.) по адресу: Ростовская область, Неклиновский район, с. Троицкое, х-во СПК к-з «Россия», Поле №2, к.н. 61:26:0600014:1468 (ориентировочная протяженность ЛЭП 0,15 км; мощность силового трансформатора 0,16 МВА) | 2022 | 0,4 кВ и ниже | 1 | 100 | 77.8934
2915 | 8.2.1. | Строительство ВЛ 0,4 кВ от новой ТП 10/0,4 кВ, строительство ТП 10/0,4 кВ, строительство ВЛ 10 кВ от отпайки на ТП 10/0,4 кВ №1-95 по ВЛ 10 кВ №1 ПС 110/35/10 кВ Чалтырь, для технологического присоединения производственного здания Заявителя (ИП Кюрджиев Д.Д.) по адресу: Ростовская область, Мясниковский район, х. Ленинакан, пер. Содружества, д. 6/2, к.н. 61:25:0600401:16718 (ориентировочная протяженность ЛЭП 0,02 км; мощность силового трансформатора 0,1 МВА) | 2022 | 0,4 кВ и ниже | 1 | 80 | 135.9035
4119 | 8.2.1. | Строительство ВЛ 0,4 кВ от опоры проектируемой ВЛ 0,4 кВ по договору №61-1-21-00569179 от 06.04.2021г. от ВЛ 0,4 кВ №3 КТП 10/0,4 кВ №215АМ ВЛ 10 кВ №2 ПС 110/35/10 кВ «Дарагановская» для технологического присоединения жилого дома Заявителя (Смирнов А.А.) по адресу: Ростовская область, Неклиновский район, х. Дарагановка, ул. Прохладная, д.21, к.н. 61:26:0180701:475 (ориентировочная протяженность ЛЭП 0,250 км) | 2022 | 0,4 кВ и ниже | 1 | 15 | 156.2733
4121 | 8.2.1. | Строительство BЛ 0,4 кВ от BЛ 0,4 кВ №5 ЗТП 10/0,4 кВ №82 ВЛ 10 кВ №4 ПС 110/10 кВ «Лиманная» для технологического присоединения жилого дома Заявителя (Меняйленко С.В.) по адресу: Ростовская область, Неклиновский район, п. Сухосарматка, ул. Лесная, д. 35-Б, к.н. 61:26:0600013:1560 (ориентировочная протяженность ЛЭП 0,240 км) | 2022 | 0,4 кВ и ниже | 1 | 30 | 131.0434
4122 | 8.2.1. | Строительство ВЛ 0,4 кВ от ВЛ 0,4 кВ №1 КТП 10/0,4 кВ №3/17 ВЛ 10 кВ №3 ПС 110/35/10 кВ «Синявская» для технологического присоединения объекта туристической отрасли Заявителя (Симонян Т.В.) по адресу: Ростовская область, Неклиновский район, х. Мержаново, пер. Дачный, д. 1-В, к.н. 61:26:0600016:1017 (ориентировочная протяженность ЛЭП 0,210 км) | 2022 | 0,4 кВ и ниже | 1 | 15 | 123.0924
4123 | 8.2.1. | Строительство ВЛ 0,4 кВ от ВЛ 0,4 кВ № 1 КТП 10/0,4 кВ № 662 ВЛ 10 кВ № 1/3 ПС 110/358/10 кВ "Троицкая-1" для технологического присоединения жилого дома Заявителя (Котельникова Н. П.) по адресу: Ростовская область, Неклиновский район, с. Николаевка, ул. Юности, 4, к.н. № 61:26:0110101:443 (ориентировочная протяжённость ЛЭП 0,34 км) | 2022 | 0,4 кВ и ниже | 1 | 75 | 130.8319
4124 | 8.2.1. | Строительство ВЛ 0,4 кВ от новой ТП 10/0,4 кВ, строительство ТП 10/0,4 кВ, строительство ВЛ 10 кВ от ВЛ 10 кВ №8 ПС 35/10 кВ «Куйбышево-1», для технологического присоединения объекта Заявителя Муниципальное бюджетное образовательное учреждение дополнительного образования Детско-юношеская спортивная школа, расположенного: Ростовская обл., Куйбышевский район, с. Куйбышево, ул. Пролетарская 7а к.н. 61:19:0010160:157, (ориентировочная протяженность ЛЭП 1,75 км; мощность силового трансформатора 0,16 МВА) | 2022 | 0,4 кВ и ниже | 1 | 108.67 | 228.2809
4128 | 8.2.1. | Строительство ВЛ-0,4 кВ от ВЛ-0,4 кВ №2 КТП 10/0,4 кВ №522 ВЛ-10 кВ №1/3 ПС 110/35/10 кВ "Троицкая-1" для технологического присоединения жилого дома Заявителя (Кашинсков Н.А.) по адресу: Ростовская область, Неклиновский район, с. Николаевка, ДНТ "Коммунальник", д. 86, к.н. 61:26:0513701:406 (ориентировочная протяженность ЛЭП 0,410 км) | 2022 | 0,4 кВ и ниже | 1 | 37 | 172.8653
2760 | 8.2.1. | Строительство ВЛ 0,4 кВ от ВЛ 0,4 кВ №1 КТП 10/0,4 кВ №179 ВЛ 10 кВ №8 ПС 35/10 кВ «Покровская» для электроснабжения нежилого здания заявителя (Пасечник Ю.И.) по адресу: Ростовская обл., Неклиновский район, с. Покровское, ул. Олега Кошевого, 7-В, к.н. 61:26:0050139:104 (ориентировочная протяженность ЛЭП 0,065 км) | 2022 | 0,4 кВ и ниже | 1 | 15 | 62.6073
2782 | 8.2.1. | Строительство ВЛ 0,4 кВ от РУ 0,4 кВ ТП 10/0,4 кВ №1-195 по ВЛ 10 кВ №1 ПС 110/35/10 кВ Чалтырь, для технологического присоединения склада Заявителя (ООО «Юг-строй») по адресу: Ростовская область, Мясниковский район, х. Ленинакан, пер. Содружества, д. 6, к.н. №61:25:0600401:14694, (ориентировочная протяженность ЛЭП 0,07 км) | 2022 | 0,4 кВ и ниже | 1 | 65 | 73.5538
2806 | 8.2.1. | Строительство ВЛ 0,4 кВ от опоры по ВЛ 0,4 кВ №1 КТП 10/0,4 кВ №29 по ВЛ 10 кВ №4 ПС 35/10 кВ Б-Кирсановская, для технологического присоединения БССС № 2737 Заявителя (ООО «Т2 Мобайл») по адресу: Ростовская область, М-Курганский район, с. Кульбаково, 100 м на север от пер. Школьный, д.31 к.н. № 61:21:0110401:1084, (ориентировочная протяженность ВЛ 0,1 км) | 2022 | 0,4 кВ и ниже | 1 | 7.5 | 66.5807
2808 | 8.2.1. | Строительство ВЛ 0,4 кВ от ВЛ 0,4 кВ №1 КТП 10/0,4 кВ №3/3 ВЛ 10 кВ №3 ПС 110/35/10 кВ «Синявская» для технологического присоединения жилого дома Заявителя (Улыбышева Е.Г.) по адресу: Ростовская область, Неклиновский район, х. Морской Чулек, ул. Красногвардейская, 17-а, к.н. 61:26:0060201:2044 (ориентировочная протяженность ЛЭП 0,05 км) | 2022 | 0,4 кВ и ниже | 1 | 15 | 60.4703
2813 | 8.2.1. | Установка системы учета для технологического присоединения Заявителя: ООО «Суглинки» в Мясниковском районе Ростовской области (1 шт.) | 2022 | 0,4 кВ и ниже | 1 | 150 | 480.8801
2847 | 8.2.1. | Строительство ВЛ 0,4 кВ от ВЛ 0,4 кВ №2 ТП 10/0,4 кВ №7-1 по ВЛ 10 кВ №7 ПС 35/10 кВ Петровская, для технологического присоединения Заявителей: (ИП Литвинцов Н.А., Литвинцов А.А.) по адресу: Ростовская обл. Мясниковский р-н, сл. Петровка, ул. Октябрьская (ориентировочная протяженность ЛЭП -0,12 км) | 2022 | 0,4 кВ и ниже | 2 | 25 | 111.7733
2866 | 8.2.1. | Строительство ВЛ 0,4 кВ от опоры по ВЛ 0,4 кВ проектируемой по договору №61-1-20-00523063 ТП 10/0,4 кВ №3-101 по ВЛ 10 кВ №3 ПС 110/35/10 кВ Чалтырь, для технологического присоединения жилого дома Заявителя (Караханян В.Т.) по адресу: Ростовская область, Мясниковский район, с. Чалтырь, ул. 16-я линия, д. 30, к.н. №61:25:0101243:166 (ориентировочная протяженность ЛЭП 0,04 км) | 2022 | 0,4 кВ и ниже | 1 | 15 | 63.908
2869 | 8.2.1. | Строительство ВЛ 0,4 кВ от опоры по ВЛ 0,4 кВ №1 ТП 10/0,4 кВ №1-126А по ВЛ 10 кВ №1 ПС 110/35/10 кВ Чалтырь, запитанной от ВЛ 10 кВ №29-35 ПС Р-29 для технологического присоединения жилого дома Заявителя (Гулиев Р.В.) по адресу: Ростовская область, Мясниковский район, х. Ленинаван, ул. Майская, д. 11, к.н. №61:25:0030202:4396 (ориентировочная протяженность ЛЭП 0,06 км) | 2022 | 0,4 кВ и ниже | 1 | 30 | 66.1252
2870 | 8.2.1. | Строительство ВЛ 0,4 кВ от опоры по ВЛ 0,4 кВ №1 ТП 10/0,4 кВ №2-27 по ВЛ 10 кВ №2 ПС 110/35/10 кВ Чалтырь для технологического присоединения жилого дома Заявителя (Батыгян К.Л.) по адресу: Ростовская область, Мясниковский район, с. Крым, ул. Григора Бабияна, д. 48, к.н. №61:25:0600201:822 (ориентировочная протяженность ЛЭП 0,025 км) | 2022 | 0,4 кВ и ниже | 1 | 10 | 63.757
2880 | 8.2.1. | Строительство ВЛ 0,4 кВ от ВЛИ 0,4 кВ №1 ТП 10/0,4 кВ №6-6 по ВЛ 10 кВ №6 ПС 35/10 кВ Б.Салы, для технологического присоединения склада Заявителя: (ИП Арзуманян А.А.) по адресу: Ростовская обл. Мясниковский р-н, с. Большие Салы, ул. Крымская, д 17 к.н. 61:25:0040101:5710 (ориентировочная протяженность ЛЭП -0,08 км) | 2022 | 0,4 кВ и ниже | 1 | 40 | 40.2274
2882 | 8.2.1. | Строительство ВЛ 0,4 кВ от опоры отпайки на ТП 10/0,4 кВ №4-40 по ВЛ 10 кВ №4 ПС 110/35/10 кВ Чалтырь, совместный подвес с ВЛИ 0,4 кВ №1 ТП 10/0,4 кВ №4-40 по ВЛ 10 кВ №4 ПС 110/35/10 кВ Чалтырь для технологического присоединения складского помещения Заявителя (ИП Бугаян Т.А.) по адресу: Ростовская область, Мясниковский район, с. Крым, ул. 2-я линия, д. 35, к.н. №61:25:0600101:150 (ориентировочная протяженность ЛЭП 0,09 км) | 2022 | 0,4 кВ и ниже | 1 | 30 | 66.0903
2894 | 8.2.1. | Строительство ВЛ 0,4 кВ от ВЛ 0,4 кВ №2 ЗТП 10/0,4 кВ №295 ВЛ 10 кВ №4 ПС 35/10 кВ «Покровская» для технологического присоединения хозяйственных строений Заявителя (Горбанева К.Д.) по адресу: Ростовская область, Неклиновский район, с. Покровское, ул. Свердлова, 250-А, к.н. 61:26:0050128:469 (ориентировочная протяженность ЛЭП 0,15 км) | 2022 | 0,4 кВ и ниже | 1 | 15 | 63.4162
2895 | 8.2.1. | Строительство ВЛ 0,4 кВ от опоры по ВЛ 0,4 кВ №2 КТП 10/0,4 кВ №31 по ВЛ 10 кВ №2 ПС 35/10 кВ М-Курганская для технологического присоединения ВРУ-0,38 кВ для питания гаража Заявителя (Шищенко А.Г.) по адресу: Ростовская область, М-Курганский район, п. Матвеев Курган, ул. Шолохова, д. 34, к.н.ЗУ: 61:21:0010140:754, (ориентировочная протяженность ВЛ 0,1 км.) | 2022 | 0,4 кВ и ниже | 1 | 15 | 65.2806
2908 | 8.2.1. | Строительство ВЛ 0,4кВ от ВЛ 0,4кВ №4 ТП 6/0,4кВ №76 для технологического присоединения малоэтажной многоквартирной жилой застройки Заявителя (ИП Хруленко А.А.) по адресу: Ростовская обл., г. Таганрог, ул. Калинина, 4-а, к.н.:61:58:0005013:21 (ориентировочная протяженность ЛЭП 0,02 км) | 2022 | 0,4 кВ и ниже | 1 | 15 | 75.1593
2909 | 8.2.1. | Строительство ВЛ 0,4кВ от ВЛ 0,4кВ №4 ТП 6/0,4кВ №76 для технологического присоединения малоэтажной многоквартирной жилой застройки Заявителя (ИП Хруленко А.А.) по адресу: Ростовская обл., г. Таганрог, ул. Калинина, 6-а, к.н.:61:58:0005013:22 (ориентировочная протяженность ЛЭП 0,02 км) | 2022 | 0,4 кВ и ниже | 1 | 15 | 75.4374
2986 | 8.2.1. | Строительство ВЛ 0,4 кВ от РУ 0,4 кВ ТП 10/0,4 кВ №1-148 по ВЛ 10 кВ №1 ПС 110/35/10 кВ Чалтырь для технологического присоединения жилого дома Заявителя (Побудилин М.А.) по адресу: Ростовская область, Мясниковский район, х. Ленинаван, к.н. №61:25:0600401:14031, (ориентировочная протяженность ЛЭП 0,035 км) | 2022 | 0,4 кВ и ниже | 1 | 15 | 63.333
2989 | 8.2.1. | Строительство ВЛ 0,4 кВ от опоры по ВЛИ 0,4 кВ №2 ТП 10/0,4 кВ №7-2 по ВЛ 10 кВ №7 ПС 35/10 кВ Б. Салы для технологического присоединения жилого дома Заявителя (Оганнисян А.Г.) по адресу: Ростовская область, Мясниковский район, с. Большие Салы, ул. Танкистов, д. 33, корп. Б, к.н. №61:25:0040101:5785, (ориентировочная протяженность ЛЭП 0,06 км) | 2022 | 0,4 кВ и ниже | 1 | 15 | 62.2764
2994 | 8.2.1. | Строительство ВЛ 0,4 кВ от РУ 0,4 кВ проектируемой ТП 10/0,4 кВ по договору № 61-1-21-00562813 от 24.03.2021 г., для технологического присоединения нежилой застройки Заявителя (Масалитина Е.А.) по адресу: Ростовская область, г. Таганрог, Николаевское шоссе, 30-Б, к.н. 61:58:0005268:212 (ориентировочная протяженность ЛЭП 0,05 км) | 2022 | 0,4 кВ и ниже | 1 | 15 | 63.2429
2995 | 8.2.1. | Строительство ВЛ 0,4 кВ от опоры по ВЛ 0,4 кВ проектируемой по договору №61-1-20-00542383 от ВЛИ 0,4 кВ №1 ТП 10/0,4 кВ №7-44 по ВЛ 10 кВ №7 ПС 110/35/10 кВ Синявская для технологического присоединения жилого дома Заявителя (Юрченко Е.В.) по адресу: Ростовская область, Мясниковский район, х. Недвиговка, ул. Молодежная, д. 32, корп. В, к.н. №61:25:0070101:4535, (ориентировочная протяженность ЛЭП 0,02 км) | 2022 | 0,4 кВ и ниже | 1 | 15 | 63.6389
2998 | 8.2.1. | Строительство ВЛ 0,4 кВ от опоры по ВЛ 0,4 кВ №1 ТП 10/0,4 кВ №3-102 по ВЛ 10 кВ №3 ПС 110/35/10 кВ Чалтырь для технологического присоединения нежилого здания Заявителя (ООО «ЮгАгроЗИП») по адресу: Ростовская область, Мясниковский район, с. Чалтырь, ул. Ростовская, д. 71, корп. В, к.н. №61:25:0101242:279 (ориентировочная протяженность ЛЭП 0,11 км) | 2022 | 0,4 кВ и ниже | 1 | 15 | 61.6018
3007 | 8.2.1. | Строительство ВЛ 0,4 кВ от ВЛ 0,4 кВ №1 КТП №34м ВЛ 10 кВ №1 ПС 35/10/6 кВ «Гаевка» для технологического присоединения жилого дома Заявителя (Ланг И.Н.) по адресу: Ростовская область, Неклиновский район, х. Седых, ул. Центральная, 30-а, к.н. 61:26:0181101:646 (ориентировочная протяженность ЛЭП 0,07 км) | 2022 | 0,4 кВ и ниже | 1 | 15 | 60.3305
3008 | 8.2.1. | Строительство ВЛ 0,4 кВ от ВЛ 0,4 кВ №2 КТП 10/0,4 кВ №44м ВЛ 10 кВ №5 ПС 35/10 кВ «Русский Колодец» для технологического присоединения жилого дома Заявителя (Решетникова Н.В.) по адресу: Ростовская область, Неклиновский район, с. Беглица, ул. Садовая, д. 2-ж, к.н. 61:26:0160401:3377 (ориентировочная протяженность ЛЭП 0,06 км) | 2022 | 0,4 кВ и ниже | 1 | 15 | 61.6024
3012 | 8.2.1. | Строительство ВЛИ 0,4 кВ от опоры проектируемой по договору №61-1-21-00569145, запитанной от опоры по ВЛИ 0,4 кВ №1 ТП 10/0,4 кВ №2-27 по ВЛ 10 кВ №2 ПС 110/35/10 кВ Чалтырь для технологического присоединения жилого дома Заявителя (Дедушова С.А.) по адресу: Ростовская область, Мясниковский район, с. Крым, ул. Григора Бабияна, д. 46/а (ориентировочная протяженность ЛЭП 0,045 км) | 2022 | 0,4 кВ и ниже | 1 | 55 | 61.1357
3013 | 8.2.1. | Строительство ВЛ 0,4 кВ от опоры ВЛ 0,4 кВ №3 от КТП 10/0,4кВ №130 по ВЛ 10 кВ №7 ПС 110/35/10 кВ Алексеевская, для технологического присоединения жилого дома Заявителя (Бутенко Л.П.) по адресу: Ростовская область, Матвеево-Курганский район, примерно 81 м в северо-восточном направлении с. Новоандриановка, ул. Степная 2-г, к.н. 61:21:0090401:1154 (ориентировочная протяженность ЛЭП 0,12 км) | 2022 | 0,4 кВ и ниже | 1 | 8 | 62.2768
3014 | 8.2.1. | Строительство ВЛ 0,4 кВ от опоры по ВЛ 0,4 кВ №1 ТП №1-197 по ВЛ 10 кВ №1 ПС 110/35/10 кВ Чалтырь, для технологического присоединения нежилого помещения Заявителя (Мовсисян Р.Х.) по адресу: Ростовская область, Мясниковский район, 3-й км автодороги Ростов-на-Дону – Новошахтинск, уч. 1/2, к.н. 61:25:0600401:9527 (ориентировочная протяженность ЛЭП 0,07 км) | 2022 | 0,4 кВ и ниже | 1 | 15 | 60.822
4115 | 8.2.1. | Строительство ВЛ 0,4 кВ от оп. №13 ВЛ 0,4 кВ №1 КТП 10/0,4 кВ №31А ВЛ 10 кВ №4 ПС 35/10 кВ «Покровская» для технологического присоединения жилого дома Заявителя (Головченко А.А.) по адресу: Ростовская область, Неклиновский район, с. Покровское, пер. Мирный, д. 22-а, к.н. 61:26:0050134:744 (ориентировочная протяженность ЛЭП 0,1 км) | 2022 | 0,4 кВ и ниже | 1 | 15 | 62.948
4116 | 8.2.1. | Строительство ВЛ 0,4 кВ от ВЛ 0,4кВ №5 ТП-268 по КЛ 6 кВ №309 ПС 35/6 кВ Т-3 для технологического присоединения нежилого здания Заявителя (ИП Безбородько С.Ю.) по адресу: Ростовская область, г. Таганрог, ул. Ленина, д. 217-а (ориентировочная протяженность ЛЭП 0,092 км) | 2022 | 0,4 кВ и ниже | 1 | 50 | 94.4979
4222 | 8.2.1. | Строительство ВЛ 0,4 кВ от опоры, проектируемой ВЛ 0,4 кВ по договору №61-1-21-00613201 от ВЛ 0,4 кВ №1 КТП 10/0,4 кВ №34м ВЛ 10 кВ №1 ПС 35/10/6 кВ «Гаевка» для технологического присоединения жилого дома Заявителя (Гасинец Л.В.) по адресу: Ростовская область, Неклиновский район, х. Седых, ул. Центральная, д.30-Б, к.н. 61:26:0181101:647 (ориентировочная протяженность ЛЭП 0,040 км) | 2022 | 0,4 кВ и ниже | 1 | 15 | 54.734
4226 | 8.2.1. | Строительство ВЛ 0,4 кВ от ВЛ 0,4 кВ № 5 ТП 6/0,4 кВ № 64 КВЛ 6 кВ № 74 ПС 35/6 кВ Т-8 для технологического присоединения жилого дома Заявителя (Ситнер С. А.) по адресу: Ростовская область, г. Таганрог, пр. 4-й Линейный, 178 к.н. 61:58:0004182:23 (ориентировочная протяженность ЛЭП 0,14 км) | 2022 | 0,4 кВ и ниже | 1 | 15 | 191.0208
4227 | 8.2.1. | Строительство ВЛ 0,4 кВ от ВЛ 0,4 кВ № 5 ТП 6/0,4 кВ № 45 КВЛ 6 кВ № 5 ПС 110/6 кВ Т-5 для технологического присоединения модульной котельной Заявителя (МУП "Городское хозяйство") по адресу: Ростовская область, г. Таганрог, ул. Александровская, 109 (ориентировочная протяженность ЛЭП 0,22 км) | 2022 | 0,4 кВ и ниже | 1 | 4.5 | 203.4074
4229 | 8.2.1. | «Строительство BJ1 0,4 кВ от опоры по BJ1 0,4 кВ №1 ТП 10/0,4 кВ №7-15 по ВЛ 10 кВ №7 ПС 110/35/10 кВ Синявская, для технологического присоединения жилых домов Заявителей (Зибаров Ю.А., Иваненко Н.И., Колесников И.А.) по адресу: Ростовская область, Мясниковский район, х. Недвиговка, ул. Железнодорожная, д. 63, 62, 63/а, к.н. 61:25:0070101:1046, 61:25:0070101:1045, 61:25:0070101:1047 (ориентировочная протяженность ЛЭП 0,22 км)» | 2022 | 0,4 кВ и ниже | 3 | 30 | 234.9789
4231 | 8.2.1. | Установка системы учета для технологического присоединения энергопринимающих устройств Заявителя (АО «Почта России») по адресу: Ростовская область, М-Курганский район, с. Латоново, ул. Ленина, д. 65, корп. Б, к.н. 61:21:0070101:3168 (1 шт.) | 2022 | 0,4 кВ и ниже | 1 | 15 | 36.7859
4232 | 8.2.1. | Установка системы учета для технологического присоединения энергопринимающих устройств Заявителя (АО «Почта России») по адресу: Ростовская область, М-Курганский район, с. Анастасиевка, ул. Ленина, д. 82, к.н. 61:21:0040101:2606 (1 шт.) | 2022 | 0,4 кВ и ниже | 1 | 15 | 36.7859
4233 | 8.2.1. | Установка системы учета для технологического присоединения энергопринимающих устройств Заявителя (АО «Почта России») по адресу: Ростовская область, М-Курганский район, с. Малокирсановка, ул. Кутахова, д. 18, корп. Б, к.н. 61:21:0080101:2019 (1 шт.) | 2022 | 0,4 кВ и ниже | 1 | 15 | 36.7859
4234 | 8.2.1. | Установка системы учета для технологического присоединения энергопринимающих устройств Заявителя (АО «Почта России») по адресу: Ростовская область, М-Курганский район, с. Алексеевка, ул. Ворошилова, д. 51, к.н. 61:21:0030101:1968 (1 шт.) | 2022 | 0,4 кВ и ниже | 1 | 15 | 36.0953
4235 | 8.2.1. | Установка системы учета для технологического присоединения энергопринимающих устройств Заявителя (АО «Почта России») по адресу: Ростовская область, М-Курганский район, х. Большая Кирсановка, ул. Хайло, д. 78, к.н. 61:21:0110101:2165 (1 шт.) | 2022 | 0,4 кВ и ниже | 1 | 15 | 36.0766
4236 | 8.2.1. | Установка системы учета для технологического присоединения энергопринимающих устройств Заявителя (АО «Почта России») по адресу: Ростовская область, М-Курганский район, с. Ряженое, ул. Ленина, д. 2, корп. а, к.н. 61:21:0020101:4874 (1 шт.) | 2022 | 0,4 кВ и ниже | 1 | 15 | 36.0767
4239 | 8.2.1. | Установка системы учета для технологического присоединения энергопринимающих устройств Заявителя (Администрация Малокирсановского сельского поселения) по адресу: Ростовская область, М-Курганский район, с. Латоново, 1м на юг от ул. Ленина, д. 44, к.н. 61:21:0070101:3587 (1 шт.) | 2022 | 0,4 кВ и ниже | 1 | 15 | 36.0766
4240 | 8.2.1. | Установка системы учета для технологического присоединения энергопринимающих устройств Заявителя (Кудинов А.К.) по адресу: Ростовская область, М-Курганский район, п. Матвеев Курган, ул. Юго-Восточная, д. 11 к.н. 61:21:0010138:80 (1 шт.) | 2022 | 0,4 кВ и ниже | 1 | 10 | 36.0953
4241 | 8.2.1. | Установка системы учета для технологического присоединения энергопринимающих устройств Заявителя (Федеральное государственное казенное учреждение Росгранстрой Ростовский филиал) по адресу: Ростовская область, М-Курганский район, в 18 м на восток от ориентира ул. Пограничная 20, х. Шрамко, к.н. 61:21:0060601:79 (1 шт.) | 2022 | 0,4 кВ и ниже | 1 | 15 | 36.1141
4242 | 8.2.1. | Установка системы учета для технологического присоединения энергопринимающих устройств Заявителя (Жуков В.В.) по адресу: Ростовская область, Неклиновский район, с. Весело-Вознесенка, ул. Приреченская, д. 1Б, к.н. 61:26:0100101:499 (1 шт.) | 2022 | 0,4 кВ и ниже | 1 | 15 | 35.1762
4243 | 8.2.1. | Установка системы учета для технологического присоединения энергопринимающих устройств Заявителя (Колиев С.В.) по адресу: Ростовская область, Неклиновский район, с. Троицкое, ул. Мельничная, д. 14, к.н. 61:26:0010101:1311 (1 шт.) | 2022 | 0,4 кВ и ниже | 1 | 15 | 35.4391
4244 | 8.2.1. | Установка системы учета для технологического присоединения энергопринимающих устройств Заявителя (Мялкин М.А.) по адресу: Ростовская область, Неклиновский район, с. Кошкино, ул. Береговая, д. 69, к.н. 61:26:0010501:158 (1 шт.) | 2022 | 0,4 кВ и ниже | 1 | 15 | 35.2419
4253 | 8.2.1. | Установка системы учета для технологического присоединения энергопринимающих устройств Заявителя (Тараканова А.В.) по адресу: Ростовская область, Неклиновский район, с. Русская Слободка, ул. Пушкина, д. 14, к.н. 61:26:0070201:165 (1 шт.) | 2022 | 0,4 кВ и ниже | 1 | 15 | 35.2419
4254 | 8.2.1. | Установка системы учета для технологического присоединения энергопринимающих устройств Заявителя (Чеканенко А.И.) по адресу: Ростовская область, Неклиновский район, с. Весело-Вознесенка, ул. Социалистическая, д. 30, к.н. 61:26:0100101:5079 (1 шт.) | 2022 | 0,4 кВ и ниже | 1 | 15 | 35.1762
4255 | 8.2.1. | Установка системы учета для технологического присоединения энергопринимающих устройств Заявителя (Даниелян Р.М.) по адресу: Ростовская область, Неклиновский район, с. Троицкое, ул. Новая, д. 2-а, к.н. 61:26:0010101:645 (1 шт.) | 2022 | 0,4 кВ и ниже | 1 | 15 | 35.4391
4256 | 8.2.1. | Установка системы учета для технологического присоединения энергопринимающих устройств Заявителя (Егошина Л.В.) по адресу: Ростовская область, Неклиновский район, с. Николаевка, ул. Октябрьская, д. 21, к.н. 61:26:0110101:2386 (1 шт.) | 2022 | 0,4 кВ и ниже | 1 | 15 | 35.2419
4260 | 8.2.1. | Установка системы учета для технологического присоединения энергопринимающих устройств Заявителя (Скубарев Г.Г.) по адресу: Ростовская область, Неклиновский район, с. Новобессергеневка, ул. Космонавтов, д. 20, к.н. 61:26:0180301:1002 (1 шт.) | 2022 | 0,4 кВ и ниже | 1 | 15 | 35.4391
4263 | 8.2.1. | Установка системы учета для технологического присоединения энергопринимающих устройств Заявителя (Миначева Н.Н.) по адресу: Ростовская область, Неклиновский район, с. Бессергеновка, ул. Луговая, д. 78-А, к.н. 61:26:0040201:679 (1 шт.) | 2022 | 0,4 кВ и ниже | 1 | 15 | 35.1762
4264 | 8.2.1. | Установка системы учета для технологического присоединения энергопринимающих устройств Заявителя (Трегубов И.Л.) по адресу: Ростовская область, Неклиновский район, с. Лотошники, пер. Веселый, д. 14, к.н. 61:26:0090401:33 (1 шт.) | 2022 | 0,4 кВ и ниже | 1 | 15 | 35.2419
4267 | 8.2.1. | Установка системы учета для технологического присоединения энергопринимающих устройств Заявителя (Андриенко Ю.В.) по адресу: Ростовская область, Неклиновский район, с. Николаевка, ул. Советская, д. 25-А, к.н. 61:26:0110101:9265 (1 шт.) | 2022 | 0,4 кВ и ниже | 1 | 15 | 35.2419
4269 | 8.2.1. | Установка системы учета для технологического присоединения энергопринимающих устройств Заявителя (ИП Саркисян Г.Г.) по адресу: Ростовская область, Неклиновский район, с. Николаевка, СНТ Альбатрос, д. 279, к.н. 61:26:0514201:42 (1 шт.) | 2022 | 0,4 кВ и ниже | 1 | 75 | 35.2419
4271 | 8.2.1. | Установка системы учета для технологического присоединения энергопринимающих устройств Заявителя (Сабитов О.Н.) по адресу: Ростовская область, Неклиновский район, х. Седых, ул. Центральная, д. 9, к.н. 61:26:0181101:5 (1 шт.) | 2022 | 0,4 кВ и ниже | 1 | 15 | 34.9845
4277 | 8.2.1. | Установка системы учета для технологического присоединения энергопринимающих устройств Заявителя (Саргсян М.С.) по адресу: Ростовская область, Неклиновский район, с. Вареновка, ул. Партизанская, д. 87-А, к.н. 61:26:0040101:5571 (1 шт.) | 2022 | 0,4 кВ и ниже | 1 | 15 | 35.1389
4285 | 8.2.1. | Установка системы учета для технологического присоединения энергопринимающих устройств Заявителя (ООО «Автодор») по адресу: Ростовская область, Неклиновский район, с. Натальевка, пост ГИБДД, 98 км а/д Ростов-на-Дону – Таганрог – граница Украины, к.н. 61:26:0600011:146 (1 шт.) | 2022 | 0,4 кВ и ниже | 1 | 15 | 35.2676
4286 | 8.2.1. | Установка системы учета для технологического присоединения энергопринимающих устройств Заявителя (Мищенко Д.Г.) по адресу: Ростовская область, Неклиновский район, с. Николаевка, ул. Сигма, д. 22, к.н. 61:26:0512801:5 (1 шт.) | 2022 | 0,4 кВ и ниже | 1 | 5 | 35.2676
4289 | 8.2.1. | Установка системы учета для технологического присоединения энергопринимающих устройств Заявителя (Уразгильдеева Н.И.) по адресу: Ростовская область, Неклиновский район, с. Гаевка, ул. Набережная, д. 34-а, к.н. 61:26:0160301:2473 (1 шт.) | 2022 | 0,4 кВ и ниже | 1 | 15 | 35.7934
4290 | 8.2.1. | Установка системы учета для технологического присоединения энергопринимающих устройств Заявителя (Заруба Н.В.) по адресу: Ростовская область, Неклиновский район, с. Христофоровка, ул. Пушкина, д. 44, к.н. 61:26:0070301:10 (1 шт.) | 2022 | 0,4 кВ и ниже | 1 | 15 | 35.2676
4291 | 8.2.1. | Установка системы учета для технологического присоединения энергопринимающих устройств Заявителя (Ладыгин А.Л.) по адресу: Ростовская область, Неклиновский район, п. Золотая Коса, ул. Новаторов, д. 10, к.н. 61:26:0071001:786 (1 шт.) | 2022 | 0,4 кВ и ниже | 1 | 15 | 35.0476
4296 | 8.2.1. | Установка системы учета для технологического присоединения энергопринимающих устройств Заявителя (Сиваев А.А.) по адресу: Ростовская область, Неклиновский район, с. Носово, ул. Мира, д. 46, к.н. 61:26:0150101:1803 (1 шт.) | 2022 | 0,4 кВ и ниже | 1 | 15 | 35.1133
4297 | 8.2.1. | Установка системы учета для технологического присоединения энергопринимающих устройств Заявителя (ИП Геворгян П.В.) по адресу: Ростовская область, Неклиновский район, 47км+50м а/д Ростов н/д –Таганрог, к.н. 61:26:0600015:719 (1 шт.) | 2022 | 0,4 кВ и ниже | 1 | 15 | 35.0476
4299 | 8.2.1. | Установка системы учета для технологического присоединения энергопринимающих устройств Заявителей (Дереберя А.А) по адресу: Ростовская область, Неклиновский район с. Новобессергеневка, ул. Лескова д.3 (1 шт.) | 2022 | 0,4 кВ и ниже | 1 | 15 | 35.6391
4301 | 8.2.1. | Установка системы учета для технологического присоединения энергопринимающих устройств Заявителя (ИП Ефремова А.И.) по адресу: Ростовская область, Неклиновский район с. Николаевка, ул. Ленина, д.160 к.н. 61:26:0110101:10038 (1 шт.) | 2022 | 0,4 кВ и ниже | 1 | 15 | 35.1133
4305 | 8.2.1. | Установка системы учета для технологического присоединения энергопринимающих устройств Заявителя (АО «Почта России») по адресу: Ростовская область, Неклиновский район, с. Федоровка, ул. Ленина, д. 42, к.н. 61:26:0140101:89 (1 шт.) | 2022 | 0,4 кВ и ниже | 1 | 15 | 35.0482
4306 | 8.2.1. | Установка системы учета для технологического присоединения энергопринимающих устройств Заявителя (АО «Почта России») по адресу: Ростовская область, Неклиновский район, х. Красный Десант, ул. Октябрьская, д. 13, пом. 8-11,16, к.н. 61:26:0070101:2225 (1 шт.) | 2022 | 0,4 кВ и ниже | 1 | 15 | 35.6397
4307 | 8.2.1. | Установка системы учета для технологического присоединения энергопринимающих устройств Заявителя (АО «Почта России») по адресу: Ростовская область, Неклиновский район, с. Лакедемоновка, ул. Ленина, д. 50, к.н. 61:26:0160101:2258 (1 шт.) | 2022 | 0,4 кВ и ниже | 1 | 15 | 35.6397
4312 | 8.2.1. | Установка системы учета для технологического присоединения энергопринимающих устройств Заявителя ООО «Синара-Городские Транспортные Решения Таганрог» ( Договор № 61-1-21-00611067 от 30.03.2022), Ростовской области (1 шт) | 2022 | 0,4 кВ и ниже | 1 | 2 | 36.4852
4313 | 8.2.1. | Установка системы учета для технологического присоединения энергопринимающих устройств Заявителя ООО «Синара-Городские Транспортные Решения Таганрог» (Договор № 61-1-21-00611035 от 30.03.2022г.), Ростовской области (1 шт) | 2022 | 0,4 кВ и ниже | 1 | 3.6 | 36.4852
4314 | 8.2.1. | Установка системы учета для технологического присоединения энергопринимающих устройств Заявителей: ООО «Синара-Городские Транспортные Решения Таганрог» (Договор № 61-1-21-00612145 от 05.04.2022), Ростовской области (1 шт) | 2022 | 0,4 кВ и ниже | 1 | 2 | 37.2715
4315 | 8.2.1. | Установка системы учета для технологического присоединения энергопринимающих устройств Заявителя: ООО «Синара-Городские Транспортные Решения Таганрог» (Договор № 61-1-21-00611065 от 05.04.2022), Ростовской области (1 шт) | 2022 | 0,4 кВ и ниже | 1 | 2 | 38.3837
4316 | 8.2.1. | Установка системы учета для технологического присоединения энергопринимающих устройств Заявителя (Общество с ограниченной ответственностью Специализированный Застройщик Перспектива) адресу: Ростовская область, г. Таганрог, ул. С. Шило, 265 (1 шт.) | 2022 | 0,4 кВ и ниже | 1 | 70 | 47.1374
4317 | 8.2.1. | Установка системы учета для технологического присоединения энергопринимающих устройств Заявителя (ИП Ткачева С.В.) адресу: Ростовская область, г. Таганрог, ул. Греческая, д.58-а, к.н. 61:58:0001115:382 ( 1 шт.) | 2022 | 0,4 кВ и ниже | 1 | 15 | 37.5376
4318 | 8.2.1. | Установка системы учета для технологического присоединения энергопринимающих устройств Заявителя (Мадатов Э.М.о.) адресу: Ростовская область, г. Таганрог, ул. Рассветная, 16/пер. 9-й Мариупольский, д. 19, к.н. 61:58:0005228:287 ( 1 шт.) | 2022 | 0,4 кВ и ниже | 1 | 12 | 37.5376
4320 | 8.2.1. | Установка системы учета для технологического присоединения энергопринимающих устройств Заявителя (Ильина С.А.) по адресу: Ростовская область, г. Таганрог, ул. Надежды Сигиды, 1-1, ДНТ «Орешек», уч. № 91, к.н. 61:58:0007037:91 (1 шт.) | 2022 | 0,4 кВ и ниже | 1 | 15 | 37.5376
4321 | 8.2.1. | Установка системы учета для технологического присоединения энергопринимающих устройств Заявителя (Лифарев С.В.) по адресу: Ростовская область, г. Таганрог, ул. Надежды Сигиды, 1-1, ДНТ «Орешек», уч. № 182, к.н. 61:58:0007446:84 (1 шт.) | 2022 | 0,4 кВ и ниже | 1 | 15 | 37.5376
4322 | 8.2.1. | Установка системы учета для технологического присоединения энергопринимающих устройств Заявителя (Меер И.В) по адресу: Ростовская область, г. Таганрог, пер. 4-й Мариупольский, д. 16, к.н. 61:58:0005216:35 (1 шт.) | 2022 | 0,4 кВ и ниже | 1 | 15 | 36.9816
4324 | 8.2.1. | Установка системы учета для технологического присоединения энергопринимающих устройств Заявителя (ООО Лечебно-диагностический центр «Нейрон») по адресу: Ростовская область, г. Таганрог, ул. Свободы, д. 19а, к.н. 61:58:0000000:5645 (1 шт.) | 2022 | 0,4 кВ и ниже | 1 | 70.5 | 46.7072
4326 | 8.2.1. | Установка системы учета для технологического присоединения энергопринимающих устройств Заявителя (Белых Л.Н.) по адресу: Ростовская область, г. Таганрог, Северо-западное Шоссе, д. 1-в, СНТ «Дачное-3», уч. №27, к.н. 61:58:0006051:109 (1 шт. | 2022 | 0,4 кВ и ниже | 1 | 5 | 46.7071
4327 | 8.2.1. | Установка системы учета для технологического присоединения энергопринимающих устройств Заявителя (Лядова Ю.Н.) по адресу: Ростовская область, г. Таганрог, 18-й Переулок, д. 34, к.н. 61:58:0002189:193 (1 шт.) | 2022 | 0,4 кВ и ниже | 1 | 15 | 38.5119
4328 | 8.2.1. | Установка системы учета для технологического присоединения энергопринимающих устройств Заявителя (ИП Хруленко А.А.) по адресу: Ростовская область, г. Таганрог, ул. Энгельса, д. 134, к.н. 61:58:0001135:6 (1 шт.) | 2022 | 0,4 кВ и ниже | 1 | 20 | 38.5119
4329 | 8.2.1. | Установка системы учета для технологического присоединения энергопринимающих устройств Заявителя (ИП Хруленко А.А.) по адресу: Ростовская область, г. Таганрог, ул. Энгельса, 10/пер. Добролюбовский, д. 40, к.н. 61:58:0001059:20 (1 шт.) | 2022 | 0,4 кВ и ниже | 1 | 32 | 38.5119
4330 | 8.2.1. | Установка системы учета для технологического присоединения энергопринимающих устройств Заявителя (Мисюра Д.А.) по адресу: Ростовская область, г. Таганрог, около пер. 21-й Мариупольский, д. 2 (95), к.н. 61:58:0005257:95 (1 шт.) | 2022 | 0,4 кВ и ниже | 1 | 15 | 38.5119
4331 | 8.2.1. | Установка системы учета для технологического присоединения энергопринимающих устройств Заявителя (Щусь А.В.) по адресу: Ростовская область, г. Таганрог, ул. Дачная, к.н. 61:58:0004217:302 (1 шт.) | 2022 | 0,4 кВ и ниже | 1 | 15 | 38.5119
4332 | 8.2.1. | Установка системы учета для технологического присоединения энергопринимающих устройств Заявителя (ИП Штода С.В.) по адресу: Ростовская область, г. Таганрог, ул. Свободы, д. 20, к.н. 61:58:0002248:233 (1 шт.) | 2022 | 0,4 кВ и ниже | 1 | 15 | 38.7117
4336 | 8.2.1. | Установка системы учета для технологического присоединения энергопринимающих устройств Заявителя (ООО «Синара-Городские Транспортные Решения Таганрог») по адресу: Ростовская область, г. Таганрог, ул. Дзержинского (между ул. Фрунзе и Привокзальная Площадь), около ул. Дзержинского, д. 140, к.н. 61:58:0003277:1587 (1 шт.) | 2022 | 0,4 кВ и ниже | 1 | 4 | 42.0806
4338 | 8.2.1. | «Установка системы учета для технологического присоединения энергопринимающих устройств Заявителя (ООО «ПраймТелеком Юг») по адресу: Ростовская область, г. Таганрог, около ул. Ленина, д.222а, (1 шт.) | 2022 | 0,4 кВ и ниже | 1 | 10 | 40.5771
4345 | 8.2.1. | Установка системы учета для технологического присоединения энергопринимающих устройств Заявителя (Гришачкина М.В.) по адресу: Ростовская область, г. Таганрог, ул. Капитана Кравцова, д. 8, к.н. 61:58:0003240:34 (1 шт.) | 2022 | 0,4 кВ и ниже | 1 | 15 | 39.1902
4346 | 8.2.1. | Установка системы учета для технологического присоединения энергопринимающих устройств Заявителя (Калюжный А.В.) по адресу: Ростовская область, г. Таганрог, ул. Ломакина, д. 35, к.н. 61:58:0001116:500, 61:58:0001116:76 (1 шт.) | 2022 | 0,4 кВ и ниже | 1 | 15 | 39.2235
4347 | 8.2.1. | Установка системы учета для технологического присоединения энергопринимающих устройств Заявителя (ИП Егиазарян Л.Г.) по адресу: Ростовская область, г. Таганрог, ул. Осипенко, д. 66-а, к.н. 61-61-42/015/2005-645 (1 шт.) | 2022 | 0,4 кВ и ниже | 1 | 15 | 39.2847
4351 | 8.2.1. | Установка системы учета для технологического присоединения энергопринимающих устройств Заявителя (ООО «Атлант») по адресу: Ростовская область, г. Таганрог, ул. Сызранова, д. 25 (к.н. 61:58:0005267:818) | 2022 | 0,4 кВ и ниже | 1 | 15 | 38.7286
4352 | 8.2.1. | Установка системы учета для технологического присоединения энергопринимающих устройств Заявителя (Еременко Б.П.) по адресу: Ростовская область, г. Таганрог, ул. Дачная, к.н. 61:58:0004217:308 (1 шт.) | 2022 | 0,4 кВ и ниже | 1 | 15 | 38.7286
4353 | 8.2.1. | Установка системы учета для технологического присоединения энергопринимающих устройств Заявителя (ГСК «Таганрогстрой») по адресу: Ростовская область, г. Таганрог, ул. Ленина, 226-2, к.н. 61:58:0003233:11 (1 шт.) | 2022 | 0,4 кВ и ниже | 1 | 11 | 38.7286
4354 | 8.2.1. | Установка системы учета для технологического присоединения энергопринимающих устройств Заявителя (ИП Иванкович Э.В.) по адресу: Ростовская область, г. Таганрог, пер. Гоголевский, д. 29а, (к.н. 61:58:0000000:44440, 61:58:0001165:35) | 2022 | 0,4 кВ и ниже | 1 | 15 | 38.5743
4355 | 8.2.1. | Установка системы учета для технологического присоединения энергопринимающих устройств Заявителя (Ширяева Л.И.) по адресу: Ростовская область, г. Таганрог, пер. Антона Глушко, д.27, к.н. 61:58:0001108:319 (1 шт.) | 2022 | 0,4 кВ и ниже | 1 | 15 | 38.5743
4356 | 8.2.1. | Установка системы учета для технологического присоединения энергопринимающих устройств Заявителя (ИП Самохвалов Д.В.) по адресу: Ростовская область, г. Таганрог, ул. Антона Глушко, 32, (к.н. 61:58:0001124:469) | 2022 | 0,4 кВ и ниже | 1 | 15 | 38.5743
4358 | 8.2.1. | Установка системы учета для технологического присоединения энергопринимающих устройств Заявителя (ИП Халилов Турал Видади Оглы) по адресу: Ростовская область, г. Таганрог, ул. Щаденко, д. 60, к.н. 61:58:0003391:35 (1 шт.) | 2022 | 0,4 кВ и ниже | 1 | 15 | 38.7294
4360 | 8.2.1. | Установка системы учета для технологического присоединения энергопринимающих устройств Заявителя (ООО «Синара-Городские Транспортные Решения Таганрог») по адресу: Ростовская область, г. Таганрог, ул. Морозова (между ул. Дзержинского и ул. Шаумяна), к.н. 61:58:0000000:47542 (1 шт.) | 2022 | 0,4 кВ и ниже | 1 | 11 | 38.629
4361 | 8.2.1. | Установка системы учета для технологического присоединения энергопринимающих устройств Заявителя (ООО «Синара-Городские Транспортные Решения Таганрог») по адресу: Ростовская область, г. Таганрог, ул. Турубаровых, на участке от д. 95 по ул. Турубаровых до ул. Москатова, около ул. Щаденко, д. 80 (к.н. 61:58:0000000:47567) | 2022 | 0,4 кВ и ниже | 1 | 6 | 38.7833
4362 | 8.2.1. | Установка системы учета для технологического присоединения энергопринимающих устройств Заявителя (ООО «Синара-Городские Транспортные Решения Таганрог».) по адресу: Ростовская область, г. Таганрог, участок трамвайной линии от д. 37 по ул. Морозова до д. 26 по ул. Зои Космодемьянской, около ул. Морозова, д.3 7-2, (к.н. 61:58:0000000:47533) | 2022 | 0,4 кВ и ниже | 1 | 14 | 38.7833
4366 | 8.2.1. | Установка системы учета для технологического присоединения энергопринимающих устройств Заявителя (Свинобаев Н.Н.) по адресу: Ростовская область, г. Таганрог, территория ДНТ «Мир», участок №166, к.н. 61:58:0005189:1021, (1 шт.) | 2022 | 0,4 кВ и ниже | 1 | 15 | 38.7833
4370 | 8.2.1. | Установка системы учета для технологического присоединения энергопринимающих устройств Заявителя (ИП Динчари З.В. ) по адресу: Ростовская область, г. Таганрог, ул. Кузнечная, 239, к.н. объекта: 61:58:0000000:43759 (1шт.) | 2022 | 0,4 кВ и ниже | 1 | 15 | 38.7833
4371 | 8.2.1. | Установка системы учета для технологического присоединения энергопринимающих устройств Заявителя (Сидоренко Ю.В. ) по адресу: Ростовская область, г. Таганрог, пер. Донской, д. 49, к.н. земельного участка: 61:58:0001099:85 (1шт.) | 2022 | 0,4 кВ и ниже | 1 | 15 | 36.7155
4372 | 8.2.1. | Установка системы учета для технологического присоединения энергопринимающих устройств Заявителя (Бадасян Р.Г.) по адресу: Ростовская область, Мясниковский район, х. Ленинаван, ул. Ленина, д. 3/б, к.н. 61:25:0030202:3214 (1 шт.) | 2022 | 0,4 кВ и ниже | 1 | 14 | 34.3505
4373 | 8.2.1. | Установка системы учета для технологического присоединения энергопринимающих устройств Заявителя (Курбатов А.Л.) по адресу: Ростовская область, Мясниковский район, х. Ленинаван, ул. Октябрьская, д. 5/1, к.н. 61:25:0600401:16253 (1 шт.) | 2022 | 0,4 кВ и ниже | 1 | 15 | 34.3505
4374 | 8.2.1. | Установка системы учета для технологического присоединения энергопринимающих устройств Заявителя (Паламарчук П.А.) по адресу: Ростовская область, Мясниковский район, с. Большие Салы, ул. Согласия, д. 12, к.н. 61:25:0600501:1749 (1 шт.) | 2022 | 0,4 кВ и ниже | 1 | 15 | 34.3505
4379 | 8.2.1. | Установка системы учета для технологического присоединения энергопринимающих устройств Заявителя (Казакевич Е.А.) по адресу: Ростовская область, Мясниковский район, с. Крым, ул. Ленина, д. 62, к.н. 61:25:0201024:528 (1 шт.) | 2022 | 0,4 кВ и ниже | 1 | 15 | 34.3505
4385 | 8.2.1. | Установка системы учета для технологического присоединения энергопринимающих устройств Заявителя (Хатламаджиян Т.Т.) по адресу: Ростовская область, Мясниковский район, с. Чалтырь, ул. Крестьянская, д. 24, к.н. 61:25:0600601:1328 (1 шт.) | 2022 | 0,4 кВ и ниже | 1 | 15 | 34.3505
4386 | 8.2.1. | Установка системы учета для технологического присоединения энергопринимающих устройств Заявителя (Шишкин С.С.) по адресу: Ростовская область, Мясниковский район, х. Ленинаван, ул. Кавказская, д. 16/в, к.н. 61:25:0030202:3253 (1 шт.) | 2022 | 0,4 кВ и ниже | 1 | 15 | 34.3505
4391 | 8.2.1. | Установка системы учета для технологического присоединения энергопринимающих устройств Заявителя (Закинян Ю.Д.) по адресу: Ростовская область, Мясниковский район, с. Чалтырь, ул. 6-я линия, д. 62/б к.н. 61:25:0101317:197 (1 шт.) | 2022 | 0,4 кВ и ниже | 1 | 15 | 34.3505
4399 | 8.2.1. | Установка системы учета для технологического присоединения энергопринимающих устройств Заявителя (Булгурян В.Л.) по адресу: Ростовская область, Мясниковский район, с. Чалтырь, ул. Красноармейская, д. 150, к.н. 61:25:0600601:1135 (1 шт.) | 2022 | 0,4 кВ и ниже | 1 | 15 | 34.3505
4402 | 8.2.1. | Установка системы учета для технологического присоединения энергопринимающих устройств Заявителя (Гилязов Е.Л.) по адресу: Ростовская область, Мясниковский район, х. Хапры, ул. Свободы, д. 20, к.н. 61:25:0600601:1654 (1 шт.) | 2022 | 0,4 кВ и ниже | 1 | 15 | 34.3505
4409 | 8.2.1. | Установка системы учета для технологического присоединения энергопринимающих устройств Заявителя (Дурасанян Т.Р.) по адресу: Ростовская область, Мясниковский район, с. Большие Салы, ул. Конституции, д. 1/е, к.н. 61:25:0040101:4886 (1 шт.) | 2022 | 0,4 кВ и ниже | 1 | 15 | 34.3505
4415 | 8.2.1. | Установка системы учета для технологического присоединения энергопринимающих устройств Заявителя (ИП Бабахов В.А.) по адресу: Ростовская область, Мясниковский район, с. Чалтырь, ул. 7-я линия, д. 27/б, к.н. 61:25:0101106:148 (1 шт.) | 2022 | 0,4 кВ и ниже | 1 | 15 | 34.3505
4418 | 8.2.1. | Установка системы учета для технологического присоединения энергопринимающих устройств Заявителя (Алексанян С.М.) по адресу: Ростовская область, Мясниковский район, с. Крым, ул. 3-я линия, д. 5, к.н. 61:25:0201016:710 (1 шт.) | 2022 | 0,4 кВ и ниже | 1 | 15 | 34.3505
4423 | 8.2.1. | Установка системы учета для технологического присоединения энергопринимающих устройств Заявителя (Дымкевич М.С.) по адресу: Ростовская область, Мясниковский район, с. Чалтырь, ул. Плодородная, д. 18, к.н. 61:25:0600601:1210 (1 шт.) | 2022 | 0,4 кВ и ниже | 1 | 15 | 34.3505
4430 | 8.2.1. | Установка системы учета для технологического присоединения энергопринимающих устройств Заявителя (Кочергина К.В.) по адресу: Ростовская область, Мясниковский район, х. Красный Крым, ул. Братьев Баян, д. 72, к.н. 61:25:0600401:14880 (1 шт.) | 2022 | 0,4 кВ и ниже | 1 | 10 | 34.3177
4432 | 8.2.1. | Установка системы учета для технологического присоединения энергопринимающих устройств Заявителя (Лещенко И.Ю.) по адресу: Ростовская область, Мясниковский район, с. Чалтырь, ул. Плодородная, д. 20, к.н. 61:25:0600601:1211 (1 шт.) | 2022 | 0,4 кВ и ниже | 1 | 15 | 34.3505
4433 | 8.2.1. | Установка системы учета для технологического присоединения энергопринимающих устройств Заявителя (Малевин В.Н.) по адресу: Ростовская область, Мясниковский район, с. Большие Салы, ул. 26 Бакинских Комиссаров, д. 11/в, к.н. 61:25:0040101:6101 (1 шт.) | 2022 | 0,4 кВ и ниже | 1 | 15 | 34.3505
4435 | 8.2.1. | Установка системы учета для технологического присоединения энергопринимающих устройств Заявителя (МБУЗ «ЦРБ») по адресу: Ростовская область, Мясниковский район, х. Веселый, ул. Новая, д. 5/д, к.н. 61:25:0060101:2923 (1 шт.) | 2022 | 0,4 кВ и ниже | 1 | 15 | 34.3505
4442 | 8.2.1. | Установка системы учета для технологического присоединения энергопринимающих устройств Заявителя (АО «Первая Башенная Компания») по адресу: Ростовская область, Мясниковский район, с. Александровка 2-я, ул. Комсомольская, д. 1/а, к.н. 61:25:0080201:594 (1 шт.) | 2022 | 0,4 кВ и ниже | 1 | 15 | 34.3505
4444 | 8.2.1. | Установка системы учета для технологического присоединения энергопринимающих устройств Заявителя (Погосян О.С.) по адресу: Ростовская область, Мясниковский район, с. Крым, ул. Октябрьская, д. 65/а, к.н. 61:25:0201008:253 (1 шт.) | 2022 | 0,4 кВ и ниже | 1 | 14 | 34.3505
4446 | 8.2.1. | Установка системы учета для технологического присоединения энергопринимающих устройств Заявителя (Попенко М.В.) по адресу: Ростовская область, Мясниковский район, х. Красный Крым, ул. Пушкинская, д. 63, к.н. 61:25:0600401:16370 (1 шт.) | 2022 | 0,4 кВ и ниже | 1 | 15 | 34.3505
4454 | 8.2.1. | Установка системы учета для технологического присоединения энергопринимающих устройств Заявителя (Сайченко И.В.) по адресу: Ростовская область, Мясниковский район, с. Чалтырь, ул. Налбандяна, д. 36/б, к.н. 61:25:0101517:42 (1 шт.) | 2022 | 0,4 кВ и ниже | 1 | 10 | 34.3505
4456 | 8.2.1. | Установка системы учета для технологического присоединения энергопринимающих устройств Заявителя (Сафарян Э.Ф.) по адресу: Ростовская область, Мясниковский район, с. Чалтырь, ул. Красноармейская, д. 80, к.н. 61:25:0101602:112 (1 шт.) | 2022 | 0,4 кВ и ниже | 1 | 14 | 34.3505
4465 | 8.2.1. | Установка системы учета для технологического присоединения энергопринимающих устройств Заявителя (Хатламаджиян Р.С.) по адресу: Ростовская область, Мясниковский район, с. Чалтырь, ул. Мец-Чорвах, д. 116/б, к.н. 61:25:00101206:417 (1 шт.) | 2022 | 0,4 кВ и ниже | 1 | 15 | 34.3505
4470 | 8.2.1. | Установка системы учета для технологического присоединения энергопринимающих устройств Заявителя (Хохлачёва Е.А.) по адресу: Ростовская область, Мясниковский район, х. Красный Крым, ул. Пшеничная, д. 10/а, к.н. 61:25:0600401:18632 (1 шт.) | 2022 | 0,4 кВ и ниже | 1 | 15 | 34.3132
4472 | 8.2.1. | Установка системы учета для технологического присоединения энергопринимающих устройств Заявителя (Шаповалова Е.В.) по адресу: Ростовская область, Мясниковский район, х. Красный Крым, ул. Юбилейная, д. 26/а, к.н. 61:25:0600401:17613 (1 шт.) | 2022 | 0,4 кВ и ниже | 1 | 15 | 34.2156
4473 | 8.2.1. | Установка системы учета для технологического присоединения энергопринимающих устройств Заявителя (Шония Т.В.) по адресу: Ростовская область, Мясниковский район, х. Красный Крым, ул. Молодежная, д. 28/а, к.н. 61:25:0030101:2102 (1 шт.) | 2022 | 0,4 кВ и ниже | 1 | 15 | 34.2529
4476 | 8.2.1. | Установка системы учета для технологического присоединения энергопринимающих устройств Заявителя (Гайбарян С.Г.) по адресу: Ростовская область, Мясниковский район, с. Чалтырь, ул. Салых-Су, д. 6, к.н. 61:25:0101509:3 (1 шт.) | 2022 | 0,4 кВ и ниже | 1 | 14 | 34.2156
4487 | 8.2.1. | Установка системы учета для технологического присоединения энергопринимающих устройств Заявителя (Гайбарян М.Л.) по адресу: Ростовская область, Мясниковский район, с. Чалтырь, ул. Ленина, д. 46, к.н. 61:25:0101121:49 (1 шт.) | 2022 | 0,4 кВ и ниже | 1 | 15 | 34.0613
4489 | 8.2.1. | Установка системы учета для технологического присоединения энергопринимающих устройств Заявителя (Калугян О.А.) по адресу: Ростовская область, Мясниковский район, с. Чалтырь, ул. Тащияна, д. 138, к.н. 61:25:0600601:1277 (1 шт.) | 2022 | 0,4 кВ и ниже | 1 | 15 | 34.0613
4493 | 8.2.1. | Установка системы учета для технологического присоединения энергопринимающих устройств Заявителя (Пиджикян Д.С.) по адресу: Ростовская область, Мясниковский район, с. Чалтырь, ул. Тащияна, д. 48/и, к.н. 61:25:0101602:862 (1 шт.) | 2022 | 0,4 кВ и ниже | 1 | 15 | 34.0613
4498 | 8.2.1. | Установка системы учета для технологического присоединения энергопринимающих устройств Заявителя (Письменная Т.Б.) по адресу: Ростовская область, Мясниковский район, х. Красный Крым, ул. Юбилейная, д. 26/в, к.н. 61:25:0600401:17611 (1 шт.) | 2022 | 0,4 кВ и ниже | 1 | 15 | 34.2156
4500 | 8.2.1. | Установка системы учета для технологического присоединения энергопринимающих устройств Заявителя (Ерохина А.А.) по адресу: Ростовская область, Мясниковский район, х. Красный Крым, ул. Звездная, д. 40, к.н. 61:25:0600401:9353 (1 шт.) | 2022 | 0,4 кВ и ниже | 1 | 15 | 34.2156
4531 | 8.2.1. | Установка системы учета для технологического присоединения энергопринимающих устройств Заявителя (Назаретян А.Х.) по адресу: Ростовская область, Мясниковский район, с. Крым, ул. 12-я линия, д. 5/б, к.н. 61:25:0201012:285 (1 шт.) | 2022 | 0,4 кВ и ниже | 1 | 15 | 34.0613
4532 | 8.2.1. | Установка системы учета для технологического присоединения энергопринимающих устройств Заявителя (Налбандян Г.Н.) по адресу: Ростовская область, Мясниковский район, х. Красный Крым, ул. 2-я Молодежная, д. 21, к.н. 61:25:0030101:156 (1 шт.) | 2022 | 0,4 кВ и ниже | 1 | 15 | 34.2156
4534 | 8.2.1. | Установка системы учета для технологического присоединения энергопринимающих устройств Заявителя (Пащенко Е.В.) по адресу: Ростовская область, Мясниковский район, х. Ленинаван, ул. Шаумяна, д. 25/б, к.н. 61:25:0030202:3502 (1 шт.) | 2022 | 0,4 кВ и ниже | 1 | 14 | 34.2156
4539 | 8.2.1. | Установка системы учета для технологического присоединения энергопринимающих устройств Заявителя (Будагян С.Р.) по адресу: Ростовская область, Мясниковский район, с. Чалтырь, ул. Западная, д. 92, к.н. 61:25:0101602:254 (1 шт.) | 2022 | 0,4 кВ и ниже | 1 | 15 | 34.0613
4540 | 8.2.1. | Установка системы учета для технологического присоединения энергопринимающих устройств Заявителя (Глобенко Д.Н.) по адресу: Ростовская область, Мясниковский район, х. Красный Крым, к.н. 61:25:0600401:13201 (1 шт.) | 2022 | 0,4 кВ и ниже | 1 | 15 | 34.0613
4541 | 8.2.1. | Установка системы учета для технологического присоединения энергопринимающих устройств Заявителя (АО «Почта России») по адресу: Ростовская область, Мясниковский район, х. Недвиговка, ул. Ченцова, д. 7, к.н. 61:25:0070101:4203 (1 шт.) | 2022 | 0,4 кВ и ниже | 1 | 15 | 34.0598
4542 | 8.2.1. | Установка системы учета для технологического присоединения заявителя ИП Сарибекян Аветик Володяевич по адресу: Ростовская область, Неклиновский район, с. Самбек, ул. Береговая, д. 2-г, к.н. 61:26:0020101:1181 (1шт.) | 2022 | 0,4 кВ и ниже | 1 | 235 | 470.9684
4543 | 8.2.1. | Установка системы учета для технологического присоединения Заявителя (ИП Касьянов А.В.) по адресу: Ростовская область, Мясниковский район, х. Ленинакан, ул. Торговый проспект, д. 15, к.н. 61:25:0600401:14709. (1шт.) | 2022 | 0,4 кВ и ниже | 1 | 100 | 471.1876
4544 | 8.2.1. | Установка системы учета для технологического присоединения Заявителя (ИП Сахаджиян Н.Г.) по адресу: Ростовская область, Мясниковский район, с. Чалтырь | 2022 | 0,4 кВ и ниже | 1 | 15 | 473.8308
4545 | 8.2.1. | Установка системы учета для технологического присоединения Заявителя (Парфинюк Н.П.) по адресу: Ростовская область, Мясниковский район, х. Ленинакан, ул. Торговый проспект, д. 1/а, к.н. 61:25:0600401:16518. (1шт.) | 2022 | 0,4 кВ и ниже | 1 | 150 | 472.8893
4546 | 8.2.1. | Установка системы учета для технологического присоединения энергопринимающих устройств Заявителя (ИП Мовсесян А.Б.) по адресу: Ростовская область, Мясниковский район, с. Чалтырь, ул. Гагарина, д. 40, к.н. 61:25:0101222:134 (1 шт.) | 2022 | 0,4 кВ и ниже | 1 | 150 | 473.8104
4547 | 8.2.1. | Строительство ВЛ 0,4 кВ от ВЛ 0,4 кВ № 3 ТП 6/0,4 кВ № 85 для технологического присоединения жилого дома Заявителя (ООО "Голден Бэй") по адресу: Ростовская область, г. Таганрог, пер. Дуровский спуск, 1, к.н. 61:58:0001087:28 (ориентировочная протяжённость: 0,35 км) | 2022 | 0,4 кВ и ниже | 1 | 140 | 197.8213
4548 | 8.2.1. | Строительство ВЛ 0,4 кВ от новой ТП 6/0,4 кВ, строительство ТП 6/0,4 кВ, строительство КЛ 6 кВ от места врезки в КЛ 6 кВ №79 до новой ТП 6/0,4 кВ для технологического присоединения нежилого помещения Заявителя (Чегодарь С.И.) по адресу: Ростовская область, Таганрог, пер. 7-й Новый, к.н. 61:58:0004482:355. (ориентировочная протяженность ЛЭП 0,14 км; мощность силового трансформатора 160 кВА) | 2022 | 0,4 кВ и ниже | 1 | 149 | 278.1273
2712 | 8.2.1. | Строительство ВЛ 0,4 кВ от РУ 0,4 кВ проектируемого ТП 10/0,4 кВ, строительство ТП 10/0,4 кВ, строительство ВЛ 10 кВ от ВЛ 10 кВ №7 ПС 35/10 кВ Б. Салы, для технологического присоединения нежилой застройки (крематорий) Заявителя: (ООО «Омская Мемориальная Организация») по адресу: Ростовская обл. Мясниковский р-н, земли колхоза «Колос» к.н. 61:25:0600501:1515 (ориентировочная протяженность ЛЭП - 0,02 км; мощность силового трансформатора – 0,4 МВА) | 2022 | 0,4 кВ и ниже | 1 | 300 | 131.46
2736 | 8.2.1. | Строительство системы учета для технологического присоединения энергопринимающих устройств Заявителей: ИП Годагарян А.Ф., Михалко И.В., ИП Малаян Р.Г., в Матвеево Курганском районе Ростовской области | 2022 | 0,4 кВ и ниже | 3 | 36 | 67.453
2746 | 8.2.1. | Строительство системы учета для технологического присоединения энергопринимающих устройств Заявителей: Назаров Н.В., Цуркану М.В., в Матвеево Курганском районе Ростовской области | 2022 | 0,4 кВ и ниже | 2 | 12 | 53.406
2759 | 8.2.1. | Строительство системы учета для технологического присоединения энергопринимающих устройств Заявителей: Администрация Малокирсановского сельского поселения, ИП Темирханова Е.С, Лаврухин С.Н., в Матвеево Курганском районе Ростовской области | 2022 | 0,4 кВ и ниже | 3 | 36.47 | 86.889
2773 | 8.2.1. | Строительство системы учета для технологического присоединения энергопринимающих устройств Заявителей: Иващенко В.С., в Матвеево Курганском районе Ростовской области | 2022 | 0,4 кВ и ниже | 1 | 5 | 39.235
2789 | 8.2.1. | Строительство системы учета для технологического присоединения энергопринимающих устройств Заявителей: Местная религиозная организация православный приход храма великомученика Георгия Победоносца с. Ряженое М-Курганского района Ростовской области религиозной организации "Ростовская на Дону Епархия Русской православной церкви Московский патриархат., в Матвеево Курганском районе Ростовской области | 2022 | 0,4 кВ и ниже | 1 | 15 | 39.155
2794 | 8.2.1. | Установка системы учета для технологического присоединения энергопринимающих устройств Заявителя: Полякова О.А., в Матвеево Курганском районе Ростовской области (1 шт) | 2022 | 0,4 кВ и ниже | 1 | 10 | 29.518
2801 | 8.2.1. | Установка системы учета для технологического присоединения энергопринимающих устройств Заявителей: Новацкий Н.А., Лебедь Н.С., Ничипко Д.Н., Васина Г.П. в Матвеево Курганском районе Ростовской области (4 шт) | 2022 | 0,4 кВ и ниже | 4 | 27 | 72.2726
2805 | 8.2.1. | Установка системы учета для технологического присоединения энергопринимающих устройств Заявителей: Администрация Матвеево-Курганского района, Беджанян Л.Г., в Матвеево Курганском районе Ростовской области – 2 шт. | 2022 | 0,4 кВ и ниже | 2 | 30 | 52.311
2810 | 8.2.1. | Строительство ВЛ 0,4 кВ от опоры по ВЛ 0,4 кВ №1 ТП 10/0,4 кВ №7-7 по ВЛ 10 кВ №7 ПС 110/35/10 кВ Синявская для технологического присоединения жилого дома Заявителя (Павлюк Н.И.) по адресу: Ростовская область, Мясниковский район, х. Недвиговка, ул. Молодежная, д. 20/а, к.н. №61:25:0070101:1083 (ориентировочная протяженность ЛЭП 0,18 км) | 2022 | 0,4 кВ и ниже | 1 | 10 | 90.238
2812 | 8.2.1. | Установка системы учета для технологического присоединения энергопринимающих устройств Заявителя: Чередников С.А., в Матвеево Курганском районе Ростовской области – 1 шт. | 2022 | 0,4 кВ и ниже | 1 | 10 | 29.411
2844 | 8.2.1. | Строительство ВЛ 0,4 кВ от ВЛ 0,4 кВ проектируемой по договору № 61-1-19-00443791 от 07.06.2019 от РУ 0,4 кВ ТП 10/0,4 кВ №1-207 по ВЛ 10 кВ №1 ПС 110/35/10 кВ Чалтырь, для технологического присоединения нежилого помещения Заявителя: (Маноле И.И.) по адресу: Ростовская обл. Мясниковский р-н, х. Ленинаван, ул. Садовая, д 11/4 к.н. 61:25:0600401:9578 (ориентировочная протяженность ЛЭП -0,15 км) | 2022 | 0,4 кВ и ниже | 1 | 80 | 100.55
2881 | 8.2.1. | Строительство ВЛ 0,4 кВ от новой ТП 10/0,4 кВ, строительство ТП 10/0,4 кВ, строительство ВЛ 10 кВ от опоры по ВЛ 10 кВ №7 ПС 35/10 кВ М-Курганская, для технологического присоединения ЛЭП 0,4 кВ Заявителя (ООО «Крынка») по адресу: Ростовская область, Матвеево-Курганский район, 250 м на север от п. Крынка, ул. Гагарина, д. 15, к.н. 61:21:0600021:709 (ориентировочная протяженность ЛЭП 0,04 км; мощность силового трансформатора 160 кВА) | 2022 | 0,4 кВ и ниже | 1 | 130 | 134.121
2887 | 8.2.1. | Строительство ВЛ 0,4 кВ от РУ 0,4 кВ ТП 10/0,4 кВ, строительство ТП 10/0,4 кВ, строительство ВЛ 10 кВ от опоры по ВЛ 10 кВ №12 ПС 110/35/10 кВ Чалтырь, для технологического присоединения магазина Заявителя: (ИП Экизян С.З.), по адресу: Мясниковский район, с. Чалтырь, ул. Туманяна, уч. 1, к.н 61:25:0101512:134 (ориентировочная протяженность ЛЭП 0,12 км; мощность силового трансформатора – 0,16 МВА) | 2022 | 0,4 кВ и ниже | 1 | 100 | 82.333
2929 | 8.2.1. | Строительство системы учета для технологического присоединения энергопринимающих устройств Заявителей: «Бурделя В.В., Костенко М.М., в Матвеево Курганском районе Ростовской области | 2022 | 0,4 кВ и ниже | 2 | 27 | 46.8286
2930 | 8.2.1. | Строительство системы учета для технологического присоединения энергопринимающих устройств Заявителей: Зайцев Р.С., в Матвеево Курганском районе Ростовской области | 2022 | 0,4 кВ и ниже | 1 | 5 | 35.2509
2931 | 8.2.1. | Строительство системы учета для технологического присоединения энергопринимающих устройств Заявителей: ИП Богомаз Ю.Ю., Сарычев Д.Ю. | 2022 | 0,4 кВ и ниже | 2 | 28 | 69.5156
2932 | 8.2.1. | Строительство системы учета для технологического присоединения энергопринимающих устройств Заявителей: МУК «Большекирсановский сельский дом культуры» Большекирсановского сельского поселения Матвеево Курганского района, Моисеев С.Ю., в Матвеево Курганском районе Ростовской области | 2022 | 0,4 кВ и ниже | 2 | 21 | 64.3875
2934 | 8.2.1. | Строительство системы учета для технологического присоединения энергопринимающих устройств Заявителей: ООО «Дружба», Мукиенко В.А., ИП Юн М.Ю., в Матвеево Курганском районе Ростовской области | 2022 | 0,4 кВ и ниже | 3 | 29 | 101.0968
2935 | 8.2.1. | Строительство системы учета для технологического присоединения энергопринимающих устройств Заявителей: «Ступников Г.М., Горохова О.А., ИП Ворошнина Л.И.,в Матвеево Курганском районе Ростовской области | 2022 | 0,4 кВ и ниже | 3 | 33 | 97.3671
2940 | 8.2.1. | Строительство системы учета для технологического присоединения энергопринимающих устройств Заявителей: ИП Кондрашов И.Л., Муниципальное бюджетное учреждение М-Курганского р-на «Центр социального обслуживания граждан пожилого возраста и инвалидов», Чуйков М.В., в Матвеево Курганском районе Ростовской области | 2022 | 0,4 кВ и ниже | 3 | 31 | 85.7704
2945 | 8.2.1. | Установка системы учета для технологического присоединения энергопринимающих устройств Заявителей: Администрация Екатериновского сельского поселения, в Матвеево Курганском районе Ростовской области (2 шт.) | 2022 | 0,4 кВ и ниже | 2 | 10 | 47.2179
2965 | 8.2.1. | Установка системы учета для технологического присоединения энергопринимающих устройств Заявителя: Беззубяк А.И., ИП Шиленко Е.К., в Матвеево Курганском районе Ростовской области – 2 шт | 2022 | 0,4 кВ и ниже | 2 | 20 | 38.2476
2966 | 8.2.1. | Установка системы учета для технологического присоединения энергопринимающих устройств Заявителя: Бурделя В.Н., в Матвеево Курганском районе Ростовской области – 1 шт. | 2022 | 0,4 кВ и ниже | 1 | 15 | 25.7458
2990 | 8.2.1. | Техническое перевооружение ТП 6/0,4 кВ №51 по КВЛ 6 кВ №3 ПС 110/6 кВ Т-5 с заменой силового трансформатора для технологического присоединения нежилого здания Заявителя (ИП Иванов С.О.) по адресу: ростовская область, г. Таганрог, пл. Красная, 27 к.н. 61:58:02511:0008. ( мощность силового трансформатора 630 кВА) | 2022 | 0,4 кВ и ниже | 1 | 150 | 170.7326
3003 | 8.2.1. | Строительство ВЛ 0,4 кВ от РУ 0,4 кВ ТП 10/0,4 кВ, строительство ТП 10/0,4 кВ, строительство ВЛ 10 кВ от ВЛ 10 кВ №1 ПС 110/35/10 кВ Чалтырь, отпайки на ТП 10/0,4 кВ №1-38А для технологического присоединения жилых домов Заявителей: (Курбанов М.К., Гаджибаев М.Э., Алиева С.М., Габибуллаев А.И., Акопян А.Р. Шубина С.Н., Гаджифейтуллаева Б.Г., Алиева М.Г., Гаджибалаева Д.С., Масимова Э.З., Масимов К.Т.) (ориентировочная протяженность ЛЭП 1,05 км; мощность силового трансформатора – 250 кВА) | 2022 | 0,4 кВ и ниже | 12 | 185 | 463.605
3009 | 8.2.1. | Установка системы учета для технологического присоединения энергопринимающих устройств Заявителя: Симко А.П., в Матвеево Курганском районе Ростовской области – 1 шт. | 2022 | 0,4 кВ и ниже | 1 | 15 | 21.7874
3011 | 8.2.1. | Установка системы учета для технологического присоединения энергопринимающих устройств Заявителя: Бугаев С.Н., в Матвеево Курганском районе Ростовской области – 1 шт. | 2022 | 0,4 кВ и ниже | 1 | 5 | 21.7877
2711 | 8.2.1. | Строительство ВЛ 10 кВ от ВЛ 10 кВ №2 ПС 110/10 кВ «Самбек», строительство КВЛ 10 кВ от ВЛ 10 кВ №5 ПС 110/10 кВ «Самбек» для технологического присоединения очистных сооружений Заявителя: (МКУ НР «УКС»), по адресу: Ростовская область, Неклиновский район, с. Самбек, ул. Спортивная, 4, к.н. 61:58:0600015:3818 (ориентировочная протяженность ЛЭП 6,8 км) | 2022 | 0,4 кВ и ниже | 2 | 194.71 | 525.567
2737 | 8.2.1. | Строительство системы учета для технологического присоединения энергопринимающих устройств Заявителей:Головенко А.Ю., Дмитриев Ю.П., Рубан Е.Д., Чепель А.А., Близнюк Р.В., Сливина И.Г., Гежа И.В., Головнев В.Г., Земцова Е.В., Иванцов Д.Н., Ковалев В.А. в Неклиновском районе Ростовской области | 2022 | 0,4 кВ и ниже | 11 | 137 | 202.1796
2739 | 8.2.1. | Строительство системы учета для технологического присоединения энергопринимающих устройств Заявителя Никитин Н.Н. по адресу Куйбышевский р-н, с. Куйбышево, ул. Театральная, д. 110 к. н. 61:19:0010152:25 | 2022 | 0,4 кВ и ниже | 1 | 15 | 26.7776
2740 | 8.2.1. | Строительство системы учета для технологического присоединения энергопринимающих устройств Заявителей: Сергиенко А.Ю., МБУЗ «ЦРБ» Неклиновского района, Агеенко К.Е., Кузнецов И.П., Железняк А.М., Мирошникова А.М., Клись Ю.Ю., Федорова М.К. в Неклиновском районе Ростовской области | 2022 | 0,4 кВ и ниже | 8 | 90 | 142.0416
2742 | 8.2.1. | «Строительство системы учета для технологического присоединения энергопринимающих устройств Заявителей: Гончарова О.В., Морозов В.Н., Волченко Г.Б., Морозов Н.А., Ганжа Т.С., Пудышева А.Ю. в Неклиновском районе Ростовской области» | 2022 | 0,4 кВ и ниже | 6 | 75 | 102.305
2744 | 8.2.1. | «Строительство системы учета для технологического присоединения энергопринимающих устройств Заявителей: Еговцова Л.М., Мирошникова О.И., Шевнина Е.Г., Рогачев А.В., Арутюнян А.В., Васильева И.С., Пермяков Д.А. в Мясниковском районе Ростовской области» | 2022 | 0,4 кВ и ниже | 7 | 80 | 108.1187
2745 | 8.2.1. | «Строительство системы учета для технологического присоединения энергопринимающих устройств Заявителей: Аблиганец Э.Я., Гурин Н.А., Кашевская Д.А., Иванова Н.Г., ИП Супрунова Е.Е., Котельников Г.А. в Неклиновском районе Ростовской области» | 2022 | 0,4 кВ и ниже | 6 | 70 | 102.5602
2747 | 8.2.1. | Строительство системы учета для технологического присоединения энергопринимающих устройств Заявителя: Лысинский В.В. в г. Таганроге, Ростовской области | 2022 | 0,4 кВ и ниже | 1 | 15 | 34.9998
2748 | 8.2.1. | Строительство системы учета для технологического присоединения энергопринимающих устройств Заявителя: ООО «ПраймТелеком Юг» в г.Таганроге, Ростовской области | 2022 | 0,4 кВ и ниже | 2 | 20 | 69.3672
2753 | 8.2.1. | Строительство системы учета для технологического присоединения энергопринимающих устройств Заявителей: Долгошеева Е.Ю., Уздемиров И.В., ИП Капуста А.Д., Лаптева Т.М., Едуш А.Н., Дергачев А.Е., Галицкий С.И., Бойко А.С., Бабкина И.А., Закарая Д.Т., Соболев А.В., Сердюкова И.Н., Бадаев В.В. в Неклиновском районе Ростовской области | 2022 | 0,4 кВ и ниже | 13 | 167 | 213.9753
2754 | 8.2.1. | Строительство системы учета для технологического присоединения энергопринимающих устройств Заявителей: ООО «ГЕРМЕС-ТЕЛЕКОМ», Гасанов А.А.О. в г.Таганроге, Ростовской области | 2022 | 0,4 кВ и ниже | 2 | 23 | 49.3703
2755 | 8.2.1. | Строительство системы учета для технологического присоединения энергопринимающих устройств Заявителей: Ташлыкова М.В., Нелепова З.В., Ливашова О.С., Грушко Я.Г., Сементин В.И., Тарасюк Р.А. в Неклиновском районе Ростовской области | 2022 | 0,4 кВ и ниже | 6 | 65 | 85.6576
2756 | 8.2.1. | Строительство системы учета для технологического присоединения энергопринимающих устройств Заявителей: Стуканев А.Н., Соколов Г.Ю., Конутенко К.С., Литманский С.В., Донченко Ю.Н., в г.Таганроге, Ростовской области | 2022 | 0,4 кВ и ниже | 5 | 57 | 140.9868
2757 | 8.2.1. | Строительство системы учета для технологического присоединения энергопринимающих устройств Заявителей: Волосковец Д.С., Леухин В.П., Джамалов М.С.О., Лозован В.Н., Дедух М.А., Савченко А.С. в Неклиновском районе Ростовской области | 2022 | 0,4 кВ и ниже | 6 | 75 | 102.305
2758 | 8.2.1. | Строительство системы учета для технологического присоединения энергопринимающих устройств Заявителей: Кружков Т.А., Цой В.Н., Речицкий В.Д., Юрченко Г.И., Муртузалиев К.С. в Неклиновском районе Ростовской области | 2022 | 0,4 кВ и ниже | 5 | 62 | 83.3747
2761 | 8.2.1. | Установка системы учета для технологического присоединения энергопринимающих устройств Заявителей: Мажаров С.В., Гасанов А.И., Матвеева Е.В., Гирагосян Г.К., Елатонцева Е.Н., Хошафян С.Н., Нифонтов А.В., Жмырко С.А., Федоренко В.А., Таран Д.А. в Мясниковском районе Ростовской области (10 шт) | 2022 | 0,4 кВ и ниже | 11 | 145 | 201.4073
2762 | 8.2.1. | Установка системы учета для технологического присоединения энергопринимающих устройств Заявителей: Назаренко И.В., Кибкало М.А., Штайнмец Р.А., Брунер В.Ю., Зиновьева М.Б., Кочарян В.А., Чебыкина Е.В. в Неклиновском районе Ростовской области (7 шт) | 2022 | 0,4 кВ и ниже | 7 | 75 | 86.4231
2763 | 8.2.1. | Установка системы учета для технологического присоединения энергопринимающих устройств Заявителя: ИП Лыкова В.Н. в г.Таганроге, Ростовской области (1 шт) | 2022 | 0,4 кВ и ниже | 1 | 50 | 38.7254
2764 | 8.2.1. | Строительство системы учета для технологического присоединения энергопринимающих устройств Заявителей: Итенберг Е.В., Зуев И.М., Березина Т.В., в г.Таганроге, Ростовской области | 2022 | 0,4 кВ и ниже | 2 | 26 | 63.8635
2767 | 8.2.1. | Установка системы учета для технологического присоединения энергопринимающих устройств Заявителей: Хруленко А.А., ИП Самойлова Н.В., Олефиренко С.А., Снаговская О.Н., Петров И.А., Волошеин И.В., Гребельный А.Н., Глебов В.Е., Кистанов Е.В, Рябенко О.А., Шимаров А.Ю., Коптев А.А., Усаева Л.И., Гринжевский В.В., Усаева Л.И., Борцова И.Г., Завизион Л.А. в Неклиновском районе Ростовской области (17 шт) | 2022 | 0,4 кВ и ниже | 17 | 178 | 230.8727
2774 | 8.2.1. | Строительство системы учета для технологического присоединения энергопринимающих устройств Заявителей: Овчарова Е.С., Гребенников А.Н., Пашкина Г.А., Чеботарева Г.А., Савчук Е.А., Зеленская Н.Я., Шмыкова Л.А. в г. Таганроге, Ростовской области | 2022 | 0,4 кВ и ниже | 7 | 83 | 165.0251
2775 | 8.2.1. | Строительство системы учета для технологического присоединения энергопринимающих устройств Заявителя: ИП Романенко М.Б., в г. Таганроге, Ростовской области | 2022 | 0,4 кВ и ниже | 1 | 40 | 35.395
2787 | 8.2.1. | Установка системы учета для технологического присоединения энергопринимающих устройств Заявителей: Петраковская А.К., Хавранян А.О., Степикин В.В., Хатламаджиян Г.А., Рыжков Н.Н., Беляков В.В., Келешян К.Х., Стрельникова Т.А., Копосова Л.А., Горюнов А.А., Коновалова Ю.А., Седых С.А., Дорошенко Н.И., Кулаков А.А., Козориз Р.А., Берекчиян Х.В., Теснозуб А.А. в Мясниковском районе Ростовской области (17 шт.) | 2022 | 0,4 кВ и ниже | 17 | 197 | 277.1633
2790 | 8.2.1. | Строительство системы учета для технологического присоединения энергопринимающих устройств Заявителей: Яновская Г.В., Малинская Н.Н., Тороп М.А., Акинина Н.А., Грищенко Т.М., в г.Таганроге, Ростовской области | 2022 | 0,4 кВ и ниже | 5 | 59 | 139.5247
2791 | 8.2.1. | Установка системы учета для технологического присоединения энергопринимающих устройств Заявителей: Карапетян Э.С., Колянчук Т.Н., Бакаева Р.Р., Макаренко В.В., Мирзоян А.В., Крохмаленко Е.А., Немичев Н.В., Нагдалян М.О., Тикунова Е.В., Мащенко С.А., Петинская А.В., Бабиян Г.С., Сафарян А.А., Шаникова О.С., Пучков О.А., Дубинин О.П., Исраелян Э.К., Асланян Д.А., Подольский Д.О., Бабаков С. А., Солодовникова С.В., Тютюнник С.Ю., Мануйлов И.И., Арсененков С.Ю., ИП Беньяминов А.В., Песцова Г.Б., ИП Манучарян Г.А., Алексанян З.А. в Мясниковском районе Ростовской области (28 шт.) | 2022 | 0,4 кВ и ниже | 28 | 388 | 472.5106
2800 | 8.2.1. | Установка системы учета для технологического присоединения энергопринимающих устройств Заявителя: ИП Баранников Ю.Г. в г. Таганроге, Ростовской области (1 шт) | 2022 | 0,4 кВ и ниже | 1 | 58 | 40.9186
2817 | 8.2.1. | Установка системы учета для технологического присоединения энергопринимающих устройств Заявителя Баранов М.С. в Куйбышевском районе Ростовской области (1 шт) | 2022 | 0,4 кВ и ниже | 1 | 10 | 29.5
2818 | 8.2.1. | Установка системы учета для технологического присоединения энергопринимающих устройств Заявителя: Турбина Н.А. в Мясниковском районе Ростовской области (1 шт.) | 2022 | 0,4 кВ и ниже | 1 | 15 | 18.1763
2819 | 8.2.1. | Установка системы учета для технологического присоединения энергопринимающих устройств Заявителей: ИП Кравченко С.Н. в г. Таганроге, Ростовской области (1 шт) | 2022 | 0,4 кВ и ниже | 1 | 20 | 18.9201
2820 | 8.2.1. | Установка системы учета для технологического присоединения энергопринимающих устройств Заявителей: Пеков С.А., Атоян Р.С., Ерохина Э.В., Костюк Л.Ю., Чекрыгина М.В., Далалян Г.Э. в Мясниковском районе Ростовской области (7 шт.) | 2022 | 0,4 кВ и ниже | 7 | 90 | 102.4296
2821 | 8.2.1. | Установка системы учета для технологического присоединения энергопринимающих устройств Заявителей: Овчаров А.В., Дивнич А.А., Едуш П.П., Потик Н.Н. в Неклиновском районе Ростовской области (4 шт.). | 2022 | 0,4 кВ и ниже | 4 | 60 | 73.4022
2822 | 8.2.1. | Установка системы учета для технологического присоединения энергопринимающих устройств Заявителя: ИП Абалян Д.С. в Неклиновском районе Ростовской области (1 шт.). | 2022 | 0,4 кВ и ниже | 1 | 60 | 18.2087
2823 | 8.2.1. | Установка системы учета для технологического присоединения энергопринимающих устройств Заявителя: ИП Диченко А.Г. в г. Таганроге, Ростовской области (1 шт) | 2022 | 0,4 кВ и ниже | 1 | 40 | 27.1429
2825 | 8.2.1. | Установка системы учета для технологического присоединения энергопринимающих устройств Заявителей Хижняк В.С., Павлюкова С.А. в Куйбышевском районе Ростовской области (2 шт) | 2022 | 0,4 кВ и ниже | 2 | 25 | 39.406
2826 | 8.2.1. | Установка системы учета для технологического присоединения энергопринимающих устройств Заявителей: Ковалев В.С., Горобец В.Л., Мартиросова Ф.Л., Ткачев А.И., Русанов Д.С., Яппаров Р.И., Черняева Е.Б., Галуза А.Ю. в Неклиновском районе Ростовской области (8 шт.). | 2022 | 0,4 кВ и ниже | 8 | 105 | 103.2105
2827 | 8.2.1. | Установка системы учета для технологического присоединения энергопринимающих устройств Заявителей: Стулин А.Н., Айдинян А.Э., Демерджиев А.Б., Бобоев Б.Х. в Мясниковском районе Ростовской области (4 шт.) | 2022 | 0,4 кВ и ниже | 4 | 47 | 63.695
2828 | 8.2.1. | Установка системы учета для технологического присоединения энергопринимающих устройств Заявителей: Кошелев Р.С., Дядюра Н.А., в Матвеево Курганском районе Ростовской области – 2 шт. | 2022 | 0,4 кВ и ниже | 2 | 16 | 29.5663
2829 | 8.2.1. | Установка системы учета для технологического присоединения энергопринимающих устройств Заявителей: Таганрогский Торговый Потребительский Кооператив в Неклиновском районе Ростовской области (1 шт.) | 2022 | 0,4 кВ и ниже | 1 | 50 | 18.0963
2830 | 8.2.1. | Установка системы учета для технологического присоединения энергопринимающих устройств Заявителей: Овсянникова Т.Д., Рудаков А.И. в Неклиновском районе Ростовской области (2 шт.). | 2022 | 0,4 кВ и ниже | 2 | 24 | 36.701
2832 | 8.2.1. | Установка системы учета для технологического присоединения энергопринимающих устройств Заявителей: ИП Волченко А.А., Хачатрян Н.Р., Бокарев Д.С. в Неклиновском районе Ростовской области (3 шт.). | 2022 | 0,4 кВ и ниже | 3 | 45 | 54.8288
2833 | 8.2.1. | Установка системы учета для технологического присоединения энергопринимающих устройств Заявителей: Дзиваян М.В., Дзиваян А.А., Акопян М.А., Бурлуцкий А.А., Крохмаленко А.М., Немцова И.Ю., Панжиев А.В., Цатурян В.А., Карапетян А.С., Павлов А.С., Губанов А.Н., Налбандян С.С., Назаретян Т.А. в Мясниковском районе Ростовской области (13 шт.) | 2022 | 0,4 кВ и ниже | 13 | 150 | 166.8615
2834 | 8.2.1. | Установка системы учета для технологического присоединения энергопринимающих устройств Заявителя: ООО «Автограф» в Мясниковском районе Ростовской области (1 шт.) | 2022 | 0,4 кВ и ниже | 1 | 50 | 24.7917
2835 | 8.2.1. | Установка системы учета для технологического присоединения энергопринимающих устройств Заявителя Гамова Ю.В. в г.Таганроге, Ростовской области (1 шт) | 2022 | 0,4 кВ и ниже | 1 | 15 | 25.6498
2836 | 8.2.1. | Установка системы учета для технологического присоединения энергопринимающих устройств Заявителя: Коваленко В.С. в г. Таганроге, Ростовской области (1 шт) | 2022 | 0,4 кВ и ниже | 1 | 15 | 25.6498
2838 | 8.2.1. | Установка системы учета для технологического присоединения энергопринимающих устройств Заявителей: Костин Н.В., Заика Л.В., Шевчук Н.П., в Матвеево Курганском районе Ростовской области – 3 шт. | 2022 | 0,4 кВ и ниже | 3 | 29 | 58.0144
2849 | 8.2.1. | Установка системы учета для технологического присоединения энергопринимающих устройств Заявителя: Колесник Г.В. в г. Таганроге, Ростовской области (1 шт) | 2022 | 0,4 кВ и ниже | 1 | 15 | 25.9088
2854 | 8.2.1. | Установка системы учета для технологического присоединения энергопринимающих устройств Заявителя: ИП Черватюк В.В. в г. Таганроге, Ростовской области (1 шт) | 2022 | 0,4 кВ и ниже | 1 | 15 | 26.4902
2856 | 8.2.1. | Установка системы учета для технологического присоединения энергопринимающих устройств Заявителя: Игитян Г.П., в Матвеево Курганском районе Ростовской области – 1 шт. | 2022 | 0,4 кВ и ниже | 1 | 10 | 25.418
2857 | 8.2.1. | Установка системы учета для технологического присоединения энергопринимающих устройств Заявителя: ИП Казимиров И.В., в Матвеево Курганском районе Ростовской области – 1 шт. | 2022 | 0,4 кВ и ниже | 1 | 15 | 25.418
2864 | 8.2.1. | Установка системы учета для технологического присоединения энергопринимающих устройств Заявителя: Духанин В.М. в г. Таганроге, Ростовской области (1 шт) | 2022 | 0,4 кВ и ниже | 1 | 15 | 36.076
2865 | 8.2.1. | Установка системы учета для технологического присоединения энергопринимающих устройств Заявителя: ООО «Проммонтаж» в Неклиновском районе Ростовской области (1 шт.). | 2022 | 0,4 кВ и ниже | 1 | 45 | 26.0986
2871 | 8.2.1. | Установка системы учета для технологического присоединения энергопринимающих устройств Заявителя: ИП Антипов А.А. в г. Таганроге, Ростовской области (1 шт) | 2022 | 0,4 кВ и ниже | 1 | 42 | 34.6424
2872 | 8.2.1. | Установка системы учета для технологического присоединения энергопринимающих устройств Заявителя: Червякова Л.В., Гросс Б.Л. в Матвеево Курганском районе Ростовской области – 2 шт. | 2022 | 0,4 кВ и ниже | 2 | 5 | 38.0779
2873 | 8.2.1. | Установка системы учета для технологического присоединения энергопринимающих устройств Заявителя: ООО «Раздолье» в Неклиновском районе Ростовской области (1 шт.). | 2022 | 0,4 кВ и ниже | 1 | 35 | 26.0473
2874 | 8.2.1. | Установка системы учета для технологического присоединения энергопринимающих устройств Заявителей: ИП Панкова Е.В. в г. Таганроге, Ростовской области (1 шт) | 2022 | 0,4 кВ и ниже | 1 | 90 | 38.6487
2875 | 8.2.1. | Установка системы учета для технологического присоединения энергопринимающих устройств Заявителей: Осадчий А.Н., Захарченко А.П., в Матвеево Курганском районе Ростовской области – 2 шт. | 2022 | 0,4 кВ и ниже | 2 | 7 | 37.9825
2877 | 8.2.1. | Установка системы учета для технологического присоединения энергопринимающих устройств Заявителя: Весенин А.В. в г. Таганроге, Ростовской области (1 шт) | 2022 | 0,4 кВ и ниже | 1 | 15 | 34.742
2891 | 8.2.1. | Установка системы учета для технологического присоединения энергопринимающих устройств Заявителя: Прокопенко И.И. в г. Таганроге, Ростовской области (1 шт) | 2022 | 0,4 кВ и ниже | 1 | 15 | 25.0114
2892 | 8.2.1. | Установка системы учета для технологического присоединения энергопринимающих устройств Заявителей: Анцифиров В.Н., Горшков С.Ю., в Матвеево Курганском районе Ростовской области – 2 шт | 2022 | 0,4 кВ и ниже | 2 | 8 | 38.0779
2893 | 8.2.1. | Установка системы учета для технологического присоединения энергопринимающих устройств Заявителя: ООО «Простая кухня» в г. Таганроге, Ростовской области (1 шт) | 2022 | 0,4 кВ и ниже | 1 | 50 | 25.0791
2896 | 8.2.1. | Установка системы учета для технологического присоединения энергопринимающих устройств Заявителя: Камнев Сергей Владимирович в г. Таганроге, Ростовской области (1 шт) | 2022 | 0,4 кВ и ниже | 1 | 15 | 24.9098
2898 | 8.2.1. | Установка системы учета для технологического присоединения энергопринимающих устройств Заявителей: ООО «Синара-Городские Транспортные Решения Таганрог», Ростовской области (1 шт) -(61-1-21-00591123) | 2022 | 0,4 кВ и ниже | 1 | 2 | 25.0791
2899 | 8.2.1. | Установка системы учета для технологического присоединения энергопринимающих устройств Заявителей: ООО «Синара-Городские Транспортные Решения Таганрог», Ростовской области (1 шт) -(61-1-21-00591621) | 2022 | 0,4 кВ и ниже | 1 | 2 | 25.0423
2900 | 8.2.1. | Установка системы учета для технологического присоединения энергопринимающих устройств Заявителей: ООО «Синара-Городские Транспортные Решения Таганрог», Ростовской области (1 шт) -(61-1-21-00592213) | 2022 | 0,4 кВ и ниже | 1 | 2 | 26.6044
2901 | 8.2.1. | Установка системы учета для технологического присоединения энергопринимающих устройств Заявителей: ООО «Синара-Городские Транспортные Решения Таганрог», Ростовской области (1 шт) -(61-1-21-00592537) | 2022 | 0,4 кВ и ниже | 1 | 2 | 24.9775
2902 | 8.2.1. | Установка системы учета для технологического присоединения энергопринимающих устройств Заявителей: ООО «Синара-Городские Транспортные Решения Таганрог», Ростовской области (1 шт) -(61-1-21-00592843) | 2022 | 0,4 кВ и ниже | 1 | 2 | 25.0114
2903 | 8.2.1. | Установка системы учета для технологического присоединения энергопринимающих устройств Заявителей: ООО «Синара-Городские Транспортные Решения Таганрог», Ростовской области (1 шт) -(61-1-21-00592845) | 2022 | 0,4 кВ и ниже | 1 | 2 | 25.0545
2904 | 8.2.1. | Установка системы учета для технологического присоединения энергопринимающих устройств Заявителей: ООО «Синара-Городские Транспортные Решения Таганрог», Ростовской области (1 шт) -(61-1-21-00593013) | 2022 | 0,4 кВ и ниже | 1 | 2 | 24.9098
2905 | 8.2.1. | Установка системы учета для технологического присоединения энергопринимающих устройств Заявителей: ООО «Синара-Городские Транспортные Решения Таганрог», Ростовской области (1 шт) -(61-1-21-00593379) | 2022 | 0,4 кВ и ниже | 1 | 2.8 | 25.0791
2907 | 8.2.1. | Установка системы учета для технологического присоединения энергопринимающих устройств Заявителей: Лялькина В.А., Урецкий О.Ю., Гречишников В.В., Маноле О.П., Асцатрян Л.С., Берекчиян М.А., Щаева Д.Д., Килафян А.А., Моисеенко Э.С., Скорикова Е.С. в Мясниковском районе Ростовской области (10 шт.) | 2022 | 0,4 кВ и ниже | 10 | 134 | 154.5051
2933 | 8.2.1. | Строительство системы учета для технологического присоединения энергопринимающих устройств Заявителей: ООО «Авиатор», Литвинова З.Г., Думич А.А. в Неклиновском районе Ростовской области | 2022 | 0,4 кВ и ниже | 3 | 35 | 46.1347
2936 | 8.2.1. | Строительство системы учета для технологического присоединения энергопринимающих устройств Заявителя Долгополов А.М., расположенных Ростовская обл., р-н. Куйбышевский, с. Куйбышево, ул. Калинина, д. 26 | 2022 | 0,4 кВ и ниже | 1 | 10 | 23.1078
2937 | 8.2.1. | Строительство системы учета для технологического присоединения энергопринимающих устройств Заявителей: Берекчиян В.К., Скоба С.В., Солянкин А.Н., Шахмурадян Г.В., Чубаров А.М., Черанев А.С., Вавилов А.А., Лебедев С.С., Ковалев А.В., Белый А.Ю., Прокофьева Н.Э., Ушакова Ю.А. в Мясниковском районе Ростовской области | 2022 | 0,4 кВ и ниже | 12 | 145 | 196.9091
2938 | 8.2.1. | Строительство системы учета для технологического присоединения энергопринимающих устройств Заявителей: Галицкая Л.П., Булгакова В.П, Михалев С.Г., Пучков Д.Д., Шелист И.А., Хрипунов В.В., Грачев А.И. в Неклиновском районе Ростовской области | 2022 | 0,4 кВ и ниже | 7 | 80 | 99.816
2941 | 8.2.1. | Строительство системы учета для технологического присоединения энергопринимающих устройств Заявителей: Кудашева Е.А., ИП Свиридов В.П., ИП Ващенко И.А., в г.Таганроге, Ростовской области | 2022 | 0,4 кВ и ниже | 3 | 40 | 89.138
2942 | 8.2.1. | Строительство системы учета для технологического присоединения энергопринимающих устройств Заявителей: Семак С.В., Аветисян Г.Р., Яковлев А.В., Коробков А.А., Лисоченко О.М., Мелихова М.Е., Тороп Д.В., Маштак Р.А., Крымов О.А., Беньяминов Д.С. в Неклиновском районе Ростовской области | 2022 | 0,4 кВ и ниже | 10 | 112 | 131.8865
2943 | 8.2.1. | Строительство системы учета для технологического присоединения энергопринимающих устройств Заявителей: Барыкин Е.М., Путулян Л.Л., Меликян С.К., Безменов А.А., Ковтунова В.А., Новиков С.С., Ишангалиев Ф.А., Дорошенко Н.И., Габриелян А.Г., Дзиваян М.А., Мариненков А.В., Хачатрян А.М., Парибек В.В., Пусенков А.В., Изосимова А.А., Какорина А.В., Сердюк Д.С., Микоян А.А., Крупина А.В., Кукса А.А., Арзуманян Б.М., Хантимерян К.Р., Алексанян А.А., Голубева Е.А., Хараян А.Э., Максименко Е.Е., Таран Е.И., Богданова Е.А., Серов А.В., Понимаш С.А., Абовян Г.А., Секизян С.Е., Бабиев Г.К., Магирина Л.К., Колесникова М.А. в Мясниковском районе Ростовской области» (35 шт) | 2022 | 0,4 кВ и ниже | 35 | 385 | 491.9148
2946 | 8.2.1. | Установка системы учета для технологического присоединения энергопринимающих устройств Заявителей: Администрация Неклиновского района, Кушнаренко Г.С. в Неклиновском районе Ростовской области (4 шт.) | 2022 | 0,4 кВ и ниже | 4 | 28.12 | 49.8781
2947 | 8.2.1. | Установка системы учета для технологического присоединения энергопринимающих устройств Заявителей: Баранов В.Л., Цындра Д.А., Рожков А.В. в Неклиновском районе Ростовской области (3 шт.). | 2022 | 0,4 кВ и ниже | 3 | 35 | 62.2598
2948 | 8.2.1. | Установка системы учета для технологического присоединения энергопринимающих устройств Заявителей: Гладунова Т.В., Сорокина А.С., Братухин Д.А. в Неклиновском районе Ростовской области (3 шт.) | 2022 | 0,4 кВ и ниже | 3 | 40 | 73.4624
2949 | 8.2.1. | Установка системы учета для технологического присоединения энергопринимающих устройств Заявителей: Коржов А.Н., Пантелеева М.А., в Неклиновском районе Ростовской области (2 шт) | 2022 | 0,4 кВ и ниже | 2 | 25 | 51.5897
2950 | 8.2.1. | Установка системы учета для технологического присоединения энергопринимающих устройств Заявителей: Лабурцев Р.В., Татаренков А.А., ИП Черепанов О.А. в г.Таганроге, Ростовской области (3 шт) | 2022 | 0,4 кВ и ниже | 3 | 66 | 62.8257
2951 | 8.2.1. | Установка системы учета для технологического присоединения энергопринимающих устройств Заявителей: Лещенко С.С., Глазунов А.Г., Деркачева В.В. в Неклиновском районе Ростовской области (3 шт) | 2022 | 0,4 кВ и ниже | 3 | 37 | 73.1026
2953 | 8.2.1. | Установка системы учета для технологического присоединения энергопринимающих устройств Заявителей: ПраймТелеком ЮГ, Стеблов А.А. в г. Таганроге, Ростовской области (2 шт) | 2022 | 0,4 кВ и ниже | 2 | 21 | 43.3687
2956 | 8.2.1. | Установка системы учета для технологического присоединения энергопринимающих устройств Заявителей: Сыроватский В.М., Скляренко И.П., Кузнецова Т.О. в г.Таганроге, Ростовской области (3 шт) | 2022 | 0,4 кВ и ниже | 3 | 20 | 64.5676
2960 | 8.2.1. | Установка системы учета для технологического присоединения энергопринимающих устройств Заявителей: Анохина Н.В., Кудряшов В.А. в г. Таганроге, Ростовской области (2 шт) | 2022 | 0,4 кВ и ниже | 2 | 25 | 58.8054
2961 | 8.2.1. | Установка системы учета для технологического присоединения энергопринимающих устройств Заявителя Каркалев Н.И. в Куйбышевском районе Ростовской области (1 шт) | 2022 | 0,4 кВ и ниже | 1 | 10 | 23.1078
2963 | 8.2.1. | Установка системы учета для технологического присоединения энергопринимающих устройств Заявителя Трушникова Н.Е. в Неклиновском районе Ростовской области (1 шт.) | 2022 | 0,4 кВ и ниже | 1 | 15 | 32.344
2967 | 8.2.1. | Установка системы учета для технологического присоединения энергопринимающих устройств Заявителя: ИП Бабенко Ю.И. в г. Таганроге, Ростовской области (1 шт) | 2022 | 0,4 кВ и ниже | 1 | 74 | 22.4446
2969 | 8.2.1. | Установка системы учета для технологического присоединения энергопринимающих устройств Заявителей: Шатова И.Л., Однороб С.В., Кедыч А.В., Корбут Н.А., Латиш А., Латиш Д. Багаджиян С.В., Медведева Т.Н., Миличенко А.В., Исаков В.В., Демьянов А.О., Коновалова Т.Г., Берданова В.Н., Кузьмина Е.Ю., Арзуманян С.Г., Бадальянц С.М., Ваць М.В. в Мясниковском районе Ростовской области (17 шт.) | 2022 | 0,4 кВ и ниже | 17 | 178 | 241.7363
2970 | 8.2.1. | Установка системы учета для технологического присоединения энергопринимающих устройств Заявителей: Агаджанова Э.В., Биатова Е.В., ИП Коннов А. в Неклиновском районе Ростовской области (3 шт.) | 2022 | 0,4 кВ и ниже | 3 | 40 | 24.9195
2971 | 8.2.1. | Установка системы учета для технологического присоединения энергопринимающих устройств Заявителей: Алексанян Т.А., Кочарян Г.А., Ковылин Г.Н., Бочко В.В., Семенченко С.А., Адамян М.С., Соковая К.С., Дюргерян М.К., Беленков А.П., Балабанян О.В., Васильченко Ю.О. в Мясниковском районе Ростовской области (13 шт.) | 2022 | 0,4 кВ и ниже | 13 | 160 | 219.5869
2972 | 8.2.1. | Установка системы учета для технологического присоединения энергопринимающих устройств Заявителей: Анненко А.И., Кивик А.А., Худолеев В.В., Прудникова О.Н., Рякина А.С., Хечоян Г.А., Харахашян И.А., Скоков А.А., Авакян Г.С., Князькова Т.В., ИП Бабахов В.А., Лапотанова Л.Ю., Клименкова О.Х., Ованесов Д.К., Насибян А.А., Садовничья З.А., Климович С.Г., Кутилина А.С., Командина Е.А., Багринцев Д.А., Бардачев А.С., ТСЖ «КП Приозерье», Хачатрян С.С., Хантимерян О.А., Грекова И.А., Хочхарян О.Х., Прокопенко А.Р., Кротова А.П., Семенченко О.В., Бахарь Е.В. в Мясниковском районе Ростовской области (30 шт.) | 2022 | 0,4 кВ и ниже | 30 | 326 | 436.7557
2973 | 8.2.1. | Установка системы учета для технологического присоединения энергопринимающих устройств Заявителей: Волкова Н.Н., Ткаченко Е.Б., Болдякова М.Н., Киракосян А.С., Кузьменко И.Ю. в Неклиновском районе Ростовской области (5 шт.) | 2022 | 0,4 кВ и ниже | 5 | 60 | 46.3612
2974 | 8.2.1. | Установка системы учета для технологического присоединения энергопринимающих устройств Заявителей: ИП Гукасян Х.Ф., Тугушев М.Р., Шевченко Л.А., Шевченко М.А., Багдасарян Р.Ц., Акопян А.А., Козаченко В.А., ИП Закинян Ю.Д., Микоян А.А., Мардян Н.А., Оланян С.О., Чориян Х.А., Сущенко Е.В., Пудова Ю.И., Хатламаджиян Г.А., Шклярская Я.В. в Мясниковском районе Ростовской области (17 шт.) | 2022 | 0,4 кВ и ниже | 17 | 243 | 257.1545
2975 | 8.2.1. | Установка системы учета для технологического присоединения энергопринимающих устройств Заявителей: ИП Колупаев Г.А., Нимовец А.В., Смирнова Т.Г., Смирнова Т.Г., Федотова М.В., Ткачук Д.О., Миняйлов А.Г., Исаджанян А.З., Шарганов Н.Ю., Захаров М.Б., Минько В.В., Сухомлинов Н.Н., Филипенко Э.Г., Сулина Е.Г, Разинкова А.В., Короткова Ю.Н., Саркисян Н.Г. в Неклиновском районе Ростовской области (17 шт) | 2022 | 0,4 кВ и ниже | 17 | 208 | 127.5607
2976 | 8.2.1. | Установка системы учета для технологического присоединения энергопринимающих устройств Заявителей: Кабалян А.К, Лаптев А.В., Харламенков А.С., Темирханова Н.К., Колотев Г.М., ООО «Аметис», Васильченко Н.А. в Неклиновском районе Ростовской области (7 шт) | 2022 | 0,4 кВ и ниже | 7 | 87 | 60.8214
2977 | 8.2.1. | Установка системы учета для ТП энергопринимающих устройств: Кривова М.В., Шапошникова Е.В., Малородная В.И., Сычев В.Н.,Римский Е.П. | 2022 | 0,4 кВ и ниже | 5 | 70 | 85.8296
2978 | 8.2.1. | Установка системы учета для технологического присоединения энергопринимающих устройств Заявителей: Панюхина Н.М, Помазанова Е.В., Колесников Г.Д., Данькина И.В., Кузьменко Е.Т., Хырмызы Н.Н. в Неклиновском районе Ростовской области (6 шт) | 2022 | 0,4 кВ и ниже | 6 | 65 | 67.0462
2979 | 8.2.1. | Установка системы учета для технологического присоединения энергопринимающих устройств Заявителей: Петракова Н.Н., Козловский С.А., Лопаткин А.В., Швалева Н.А., Карауш Е.Ю., Лопатюк Г.В., ИП Архипенко В.В. в Неклиновском районе Ростовской области (7 шт) | 2022 | 0,4 кВ и ниже | 7 | 110 | 95.4655
2980 | 8.2.1. | Установка системы учета для технологического присоединения энергопринимающих устройств Заявителей: Печерская И.С., Бабицкий О.В., ИП Порядин А.М., Мазуренко М.К., Бутина А.Я., Магомедова А.Т., Коротков П.А., Бондаренко Ю.С., Богатова О.Г. в Неклиновском районе Ростовской области (9 шт) | 2022 | 0,4 кВ и ниже | 9 | 110 | 73.4039
2981 | 8.2.1. | Установка системы учета для технологического присоединения энергопринимающих устройств Заявителей: Снисаренко Л.Н., ИП Ключко А.В., Петров А.О., Поважный А.А., Ефименко Д.П. в Неклиновском районе Ростовской области (5 шт) | 2022 | 0,4 кВ и ниже | 5 | 65 | 36.2849
2982 | 8.2.1. | Установка системы учета для технологического присоединения энергопринимающих устройств Заявителей: Экизян З.Д., Мирзаян К.А., Исаков В.В., Тур О.Г., Беликов М.В., Пузина О.А., Париева Е.О., Пикуль Е.Н., Зубков А.А. в Мясниковском районе Ростовской области (9 шт.) | 2022 | 0,4 кВ и ниже | 9 | 92 | 120.8441
2987 | 8.2.1. | Строительство системы учета для технологического присоединения энергопринимающих устройств Заявителей Забродний А.В., Диденко Л.А расположенных в Куйбышевском районе Ростовской области | 2022 | 0,4 кВ и ниже | 1 | 27 | 23.99
2988 | 8.2.1. | Строительство системы учета для технологического присоединения энергопринимающих устройств Заявителей Скилевая Т.Ю, Мелкумян В.З. в Куйбышевском районе Ростовской области | 2022 | 0,4 кВ и ниже | 2 | 30 | 45.7556
3017 | 8.2.1. | Установка системы учета для технологического присоединения энергопринимающих устройств Заявителя Ульмасов Р.Е. в Куйбышевском районе Ростовской области (1 шт) | 2022 | 0,4 кВ и ниже | 1 | 10 | 19.1657
3018 | 8.2.1. | Установка системы учета для технологического присоединения энергопринимающих устройств Заявителя Министерство транспорта Ростовской области в Куйбышевском районе Ростовской области (1 шт) | 2022 | 0,4 кВ и ниже | 1 | 15 | 19.1657
3019 | 8.2.1. | Установка системы учета для технологического присоединения энергопринимающих устройств Заявителя Горохова Е.П. в Куйбышевском районе Ростовской области (1 шт) | 2022 | 0,4 кВ и ниже | 1 | 10 | 18.9358
3024 | 8.2.1. | Установка системы учета для технологического присоединения энергопринимающих устройств Заявителей Матвиенко А.Н., Борцов П.В. в Куйбышевском районе Ростовской области (2 шт) | 2022 | 0,4 кВ и ниже | 2 | 17 | 29.9338
3025 | 8.2.1. | Установка системы учета для технологического присоединения энергопринимающих устройств Заявителя Гречко Н.М. по адресу Ростовская обл., р-н. Куйбышевский, с. Куйбышево, ул. Театральная, д. 87 (1 шт) | 2022 | 0,4 кВ и ниже | 1 | 11 | 28.6467
3026 | 8.2.1. | Установка системы учета для технологического присоединения энергопринимающих устройств Заявителя Литовченко Р.В. по адресу Ростовская обл., Куйбышевский район, х. Новая Надежда, ул. Новая, д. 29 (1шт) | 2022 | 0,4 кВ и ниже | 1 | 10 | 18.2236
3027 | 8.2.1. | Установка системы учета для технологического присоединения энергопринимающих устройств Заявителя МУЗ «ЦРБ Куйбышевского района» по адресу Ростовская обл., Куйбышевский район, с. Куйбышево, ул. Миусская, д. 3 (1 шт) | 2022 | 0,4 кВ и ниже | 1 | 14 | 19.1657
3029 | 8.2.1. | Установка системы учета для технологического присоединения энергопринимающих устройств Заявителя ИП Пикалов С.А. по адресу Ростовская обл., Куйбышевский район, с. Куйбышево, ул. Крутоярская, 13/1 (1 шт) | 2022 | 0,4 кВ и ниже | 1 | 15 | 19.1657
3030 | 8.2.1. | Установка системы учета для технологического присоединения энергопринимающих устройств Заявителя Зинченко Н.В. по адресу Ростовская обл., Куйбышевский район, с. Куйбышево, ул. Пушкинская, д.17 (1шт) | 2022 | 0,4 кВ и ниже | 1 | 7 | 19.1657
3031 | 8.2.1. | на выполнение проектной и рабочей документации Установка системы учета для технологического присоединения энергопринимающих устройств Заявителя (Яковенко И.Л.) по адресу: Ростовская область, Куйбышевский район, с. Куйбышево, ул. Дьяковская, д. 2, к.н. 61:19:0010126:14 (1 шт.) | 2022 | 0,4 кВ и ниже | 1 | 12 | 19.1657
3032 | 8.2.1. | Установка системы учета для технологического присоединения энергопринимающих устройств Заявителя (ПАО «Ростелеком») по адресу: Ростовская область, Куйбышевский район, с. Новиковка (1 шт.) | 2022 | 0,4 кВ и ниже | 1 | 14 | 19.1657
3033 | 8.2.1. | Установка системы учета для технологического присоединения энергопринимающих устройств Заявителя (ПАО «Ростелеком») по адресу: Ростовская область, Куйбышевский район, с. Русское (1 шт.) | 2022 | 0,4 кВ и ниже | 1 | 14 | 18.9358
3034 | 8.2.1. | Установка системы учета для технологического присоединения энергопринимающих устройств Заявителя Ключиков В.В. по адресу Ростовская обл., Куйбышевский район, с. Новиковка, ул. Победы, д. 28б, к.н. 61:19:0050401:683 (1шт). | 2022 | 0,4 кВ и ниже | 1 | 10 | 18.9358
3037 | 8.2.1. | Установка системы учета для технологического присоединения энергопринимающих устройств Заявителя (Еременко А.В.) по адресу Ростовская обл., р-н. Куйбышевский, х. Новоольховский, севернее х. Новоольховский к.н: 61:19:0600005:1555 (1шт) | 2022 | 0,4 кВ и ниже | 1 | 15 | 18.9358
3038 | 8.2.1. | Установка системы учета для технологического присоединения энергопринимающих устройств Заявителя (Еременко О.В.) по адресу Ростовская обл., р-н. Куйбышевский, с. Куйбышево, ул. Пролетарская, д.180, к.н: 61:19:0010192:10 (1шт). | 2022 | 0,4 кВ и ниже | 1 | 14 | 18.9358
3040 | 8.2.1. | Установка системы учета для технологического присоединения энергопринимающих устройств Заявителя (Литвинов П.В.) по адресу Ростовская обл., р-н. Куйбышевский, с. Куйбышево, ул. Театральная, д. 77-в, к.н: 61:19:0010138:282 (1шт) | 2022 | 0,4 кВ и ниже | 1 | 10 | 18.9358
3041 | 8.2.1. | Установка системы учета для технологического присоединения энергопринимающих устройств Заявителя (Пруглова В.Д.) по адресу Ростовская обл., р-н. Куйбышевский, с. Куйбышево, ул. Мало-Садовая, д. 31, к.н: 61:19:0010147:7 (1шт) | 2022 | 0,4 кВ и ниже | 1 | 15 | 18.9358
3045 | 8.2.1. | Установка системы учета для технологического присоединения энергопринимающих устройств Заявителя (ООО «Лека») по адресу Ростовская обл., Куйбышевский р-н, х. Ясиновский, к.н: 61:19:0600002:1148 (1шт) | 2022 | 0,4 кВ и ниже | 1 | 14 | 19.1657
3046 | 8.2.1. | Установка системы учета для технологического присоединения энергопринимающих устройств Заявителя (Орлов В.С.) по адресу Ростовская обл., Куйбышевский р-н, с. Куйбышево, ул. Свободы, д. 7, к.н: 61:19:0010153:3 (1шт) | 2022 | 0,4 кВ и ниже | 1 | 15 | 19.1657
3047 | 8.2.1. | на выполнение проектной и рабочей документации Установка системы учета для технологического присоединения энергопринимающих устройств Заявителя (Чернобай Г.Д.) по адресу Ростовская обл., р-н. Куйбышевский, с. Новоспасовка, ул. Северная, д. 12, к.н: 61:19:0030401:91 (1шт) | 2022 | 0,4 кВ и ниже | 1 | 10 | 19.1657
3048 | 8.2.1. | Установка системы учета для технологического присоединения энергопринимающих устройств Заявителя (КХ «Деметра») по адресу: Ростовская область, Куйбышевский район х. Новоивановский, к.н: 61:19:0600001:112 (1 шт.) | 2022 | 0,4 кВ и ниже | 1 | 10 | 19.1657
3049 | 8.2.1. | Установка системы учета для технологического присоединения энергопринимающих устройств Заявителя (Семенцов С.А.) по адресу: Ростовская область, Куйбышевский район, с. Куйбышево, ул. Кузьменко, д. 38, к.н. 61:19:0010137:23 (1 шт.) | 2022 | 0,4 кВ и ниже | 1 | 15 | 13.3847
3050 | 8.2.1. | Установка системы учета для технологического присоединения энергопринимающих устройств Заявителя (Власова И.А.) по адресу: Ростовская обл., Куйбышевский р-н., с. Куйбышево, ул. Дмитриевская, д. 93, к.н: 61:19:0010109:3 (1 шт.) | 2022 | 0,4 кВ и ниже | 1 | 15 | 13.3847
3051 | 8.2.1. | Установка системы учета для технологического присоединения энергопринимающих устройств Заявителя (Маслова Г.В.) по адресу: Ростовская обл., Куйбышевский р-н., с. Куйбышево, ул. Дмитриевская, д. 53а, к.н: 61:19:0010109:338 (1 шт.) | 2022 | 0,4 кВ и ниже | 1 | 15 | 13.3847
3052 | 8.2.1. | Установка системы учета для технологического присоединения энергопринимающих устройств Заявителя (АО "Почта России") по адресу: Ростовская обл., Куйбышевский р-н., с. Лысогорка, ул. Кооперативная, д. 12, к.н: 61:19:0030101:810 (1 шт.) | 2022 | 0,4 кВ и ниже | 1 | 15 | 13.3847
3053 | 8.2.1. | Установка системы учета для технологического присоединения энергопринимающих устройств Заявителя (АО "Почта России") по адресу: Ростовская обл., Куйбышевский р-н., х. Новая Надежда, ул. Советская, д. 3 (1 шт.) | 2022 | 0,4 кВ и ниже | 1 | 15 | 13.3847
3054 | 8.2.1. | Установка системы учета для технологического присоединения энергопринимающих устройств Заявителя (АО "Почта России") по адресу: Ростовская обл., Куйбышевский р-н., х. Кринично-Лугский, ул. Молодежная, д. 28, к.н: 61:19:0000000:556 (1 шт.) | 2022 | 0,4 кВ и ниже | 1 | 15 | 13.3837
3056 | 8.2.1. | Установка системы учета для технологического присоединения энергопринимающих устройств Заявителя: Высоцкая Н.С., Чередникова Е.Н., в Матвеево Курганском районе Ростовской области – 2 шт. | 2022 | 0,4 кВ и ниже | 2 | 20 | 35.3663
3057 | 8.2.1. | Установка системы учета для технологического присоединения энергопринимающих устройств Заявителя: Ивлев И.И., в Матвеево Курганском районе Ростовской области – 1 шт. | 2022 | 0,4 кВ и ниже | 1 | 6 | 17.8062
3058 | 8.2.1. | Установка системы учета для технологического присоединения энергопринимающих устройств Заявителей: Михайленко А.А., в Матвеево Курганском районе Ростовской области – 1 шт. | 2022 | 0,4 кВ и ниже | 1 | 15 | 17.8062
3059 | 8.2.1. | Установка системы учета для технологического присоединения энергопринимающих устройств Заявителей: Русина М.В., в Матвеево Курганском районе Ростовской области – 1 шт. | 2022 | 0,4 кВ и ниже | 1 | 10 | 17.8062
3060 | 8.2.1. | Установка системы учета для технологического присоединения энергопринимающих устройств Заявителей: Потеенок Н.А., в Матвеево Курганском районе Ростовской области – 1 шт. | 2022 | 0,4 кВ и ниже | 1 | 15 | 17.8062
3062 | 8.2.1. | Установка системы учета для технологического присоединения энергопринимающих устройств Заявителей: Гриценко Н.А, Ткаченко А.В., в Матвеево Курганском районе Ростовской области – 2 шт. | 2022 | 0,4 кВ и ниже | 2 | 12 | 27.802
3064 | 8.2.1. | Установка системы учета для технологического присоединения энергопринимающих устройств Заявителя: Новичихина О.В., в Матвеево Курганском районе Ростовской области – 1 шт. | 2022 | 0,4 кВ и ниже | 1 | 15 | 17.8062
3065 | 8.2.1. | Установка системы учета для технологического присоединения энергопринимающих устройств Заявителя: Васильева Е.А., в Матвеево Курганском районе Ростовской области – 1 шт. | 2022 | 0,4 кВ и ниже | 1 | 15 | 17.8062
3066 | 8.2.1. | Установка системы учета для технологического присоединения энергопринимающих устройств Заявителя: ИП Григорян Р.С., в Матвеево Курганском районе Ростовской области – 1 шт. | 2022 | 0,4 кВ и ниже | 1 | 15 | 17.8062
3067 | 8.2.1. | Установка системы учета для технологического присоединения энергопринимающих устройств Заявителя: Шленчак И.В., в Матвеево Курганском районе Ростовской области – 1 шт. | 2022 | 0,4 кВ и ниже | 1 | 15 | 17.8062
3068 | 8.2.1. | Установка системы учета для технологического присоединения энергопринимающих устройств Заявителя: Годагарян А.Ф., в Матвеево Курганском районе Ростовской области – 1 шт. | 2022 | 0,4 кВ и ниже | 1 | 15 | 17.8062
3070 | 8.2.1. | Установка системы учета для технологического присоединения энергопринимающих устройств Заявителя: Пащенко А.В., в Матвеево Курганском районе Ростовской области – 1 шт. | 2022 | 0,4 кВ и ниже | 1 | 12 | 17.8062
3072 | 8.2.1. | Установка системы учета для технологического присоединения энергопринимающих устройств Заявителя: Бужинский А.И., в Матвеево Курганском районе Ростовской области – 1 шт. | 2022 | 0,4 кВ и ниже | 1 | 5 | 17.8041
3073 | 8.2.1. | Установка системы учета для технологического присоединения энергопринимающих устройств Заявителя: Мкртчян С.К., в Матвеево Курганском районе Ростовской области – 1 шт. | 2022 | 0,4 кВ и ниже | 1 | 5 | 17.8041
3074 | 8.2.1. | Установка системы учета для технологического присоединения энергопринимающих устройств Заявителя: Наумчук А.В., Гапоненко С.П., в Матвеево Курганском районе Ростовской области – 2 шт. | 2022 | 0,4 кВ и ниже | 2 | 27 | 35.3663
3075 | 8.2.1. | Установка системы учета для технологического присоединения энергопринимающих устройств Заявителя: Высоцкий В.А, в Матвеево Курганском районе Ростовской области – 1 шт | 2022 | 0,4 кВ и ниже | 1 | 10 | 17.8062
3076 | 8.2.1. | Установка системы учета для технологического присоединения энергопринимающих устройств Заявителя: Ломтева Л.В, в Матвеево Курганском районе Ростовской области – 1 шт. | 2022 | 0,4 кВ и ниже | 1 | 15 | 17.8062
3078 | 8.2.1. | Установка системы учета для технологического присоединения энергопринимающих устройств Заявителей: Шаповалов В.А., Засоба И.И., в Матвеево Курганском районе Ростовской области – 2 шт. | 2022 | 0,4 кВ и ниже | 2 | 20 | 27.802
3079 | 8.2.1. | Установка системы учета для технологического присоединения энергопринимающих устройств Заявителей: Габеев Н.В., в Матвеево Курганском районе Ростовской области – 1 шт. | 2022 | 0,4 кВ и ниже | 1 | 15 | 17.8062
3080 | 8.2.1. | Установка системы учета для технологического присоединения энергопринимающих устройств Заявителя: ИП Беджанян Л.Г., в Матвеево Курганском районе Ростовской области – 1 шт. | 2022 | 0,4 кВ и ниже | 1 | 15 | 17.8062
3081 | 8.2.1. | Установка системы учета для технологического присоединения энергопринимающих устройств Заявителей: ИП Кривобокова Е.В., в Матвеево Курганском районе Ростовской области – 1 шт. | 2022 | 0,4 кВ и ниже | 1 | 11 | 17.8062
3083 | 8.2.1. | Установка системы учета для технологического присоединения энергопринимающих устройств Заявителя: МУК «Центральная клубная система» Матвеево-Курганского сельского поселения., в Матвеево Курганском районе Ростовской области – 1 шт. | 2022 | 0,4 кВ и ниже | 1 | 10 | 17.8062
3087 | 8.2.1. | Установка системы учета для технологического присоединения энергопринимающих устройств Заявителя: Антонова Е.Л., в Матвеево Курганском районе Ростовской области – 1 шт. | 2022 | 0,4 кВ и ниже | 1 | 15 | 17.8062
3088 | 8.2.1. | Установка системы учета для технологического присоединения энергопринимающих устройств Заявителя: Иванченко К.П., в Матвеево Курганском районе Ростовской области – 1 шт. | 2022 | 0,4 кВ и ниже | 1 | 15 | 17.8062
3089 | 8.2.1. | Установка системы учета для технологического присоединения энергопринимающих устройств Заявителей: Миненко А.Н., в Матвеево Курганском районе Ростовской области – 1 шт. | 2022 | 0,4 кВ и ниже | 1 | 12 | 17.8062
3092 | 8.2.1. | Установка системы учета для технологического присоединения энергопринимающих устройств Заявителя: ООО «ДонСвязьКонструкция», в Матвеево Курганском районе Ростовской области – 1 шт. | 2022 | 0,4 кВ и ниже | 1 | 10 | 17.8062
3093 | 8.2.1. | Установка системы учета для технологического присоединения энергопринимающих устройств Заявителя (Лебедь Е.А.) по адресу: Ростовская область, Матвеево-Курганский район, х. Криничный, ул. Садовая, д. 12, к.н. 61:21:011301:7 (1 шт.) | 2022 | 0,4 кВ и ниже | 1 | 7 | 17.8062
3094 | 8.2.1. | Установка системы учета для технологического присоединения энергопринимающих устройств Заявителя (ООО «Миус-торг».) по адресу: Ростовская область, Матвеево-Курганский район, п. Подлесный, пер. Кувшинный, д. 4, к.н. 61:21:0030901:602 (1 шт.) | 2022 | 0,4 кВ и ниже | 1 | 15 | 17.8062
3095 | 8.2.1. | Установка системы учета для технологического присоединения энергопринимающих устройств Заявителя (ИП Литвинова Я.А.) по адресу: Ростовская область, Матвеево-Курганский район, п. М-Курган, ул. Советская, д. 10, к.н. 61:21:0010152:57 (1 шт.) | 2022 | 0,4 кВ и ниже | 1 | 15 | 17.8062
3097 | 8.2.1. | Установка системы учета для технологического присоединения энергопринимающих устройств Заявителя (Гогуев С.З.) по адресу: Ростовская область, Матвеево-Курганский район, х. Дараганов, ул. Подгорная, д. 41, к.н. 61:21:0010201:213 (1 шт.) | 2022 | 0,4 кВ и ниже | 1 | 15 | 17.8062
3098 | 8.2.1. | Установка системы учета для технологического присоединения энергопринимающих устройств Заявителя (ИП Нарожний Г.П.) по адресу: Ростовская область, Матвеево-Курганский район, 330 м в восточном направлении от жилого дома №15 ул. Первомайская, с. Греково-Тимофеевка, к.н. 61:21:0600014:1305 (1 шт.) | 2022 | 0,4 кВ и ниже | 1 | 7 | 17.8062
3099 | 8.2.1. | Установка системы учета для технологического присоединения энергопринимающих устройств Заявителя (ИП Мкрдумян Л.Ш.) по адресу: Ростовская область, Матвеево-Курганский район, п. Матвеев Курган, ул. Таганрогская, д. 33, к.н. 61:21:0019125:491 (1 шт.) | 2022 | 0,4 кВ и ниже | 1 | 30 | 17.8062
3103 | 8.2.1. | Установка системы учета для технологического присоединения энергопринимающих устройств Заявителя (Пучка Н.И.) по адресу: Ростовская область, Матвеево-Курганский район, с. Новониколаевка, ул. Ленина, д. 92, к.н. 61:21:0050101:409 (1 шт.) | 2022 | 0,4 кВ и ниже | 1 | 15 | 17.6832
3104 | 8.2.1. | Установка системы учета для технологического присоединения энергопринимающих устройств Заявителя (Турицын А.Д.) по адресу: Ростовская область, Матвеево-Курганский район, с. Марфинка, ул. Производственная, д. 24, к.н. 61:21:0040301:857 (1 шт.) | 2022 | 0,4 кВ и ниже | 1 | 12 | 17.6832
3106 | 8.2.1. | Установка системы учета для технологического присоединения энергопринимающих устройств Заявителя (Сергеев А. А.) по адресу: Ростовская область, Матвеево-Курганский район, примерно в 6100м по направлению на юго-восток от ориентира п. Крынка, ул. Ветеранов, д. 9, к.н. 61:21:0600021:450 (1 шт.) | 2022 | 0,4 кВ и ниже | 1 | 14 | 17.6832
3107 | 8.2.1. | Установка системы учета для технологического присоединения энергопринимающих устройств Заявителя (ИП Игитян Г.П.) по адресу: Ростовская область, М-Курганский район, п. Матвеев Курган, ул. 1 Мая, д. 13, к.н.ЗУ: 61:21:0010145:65 (1 шт.) | 2022 | 0,4 кВ и ниже | 1 | 10 | 17.6832
3108 | 8.2.1. | Установка системы учета для технологического присоединения энергопринимающих устройств Заявителя (ИП Нагерняк С.А.) по адресу: Ростовская область, Матвеево-Курганский район, 600м по направлению на север от ул. Степная, д. 36, х. Степанов, к.н. 61:21:0600003:3376 (1 шт.) | 2022 | 0,4 кВ и ниже | 1 | 15 | 17.6832
3109 | 8.2.1. | Установка системы учета для технологического присоединения энергопринимающих устройств Заявителя (Шаповалова Е.А.) по адресу: Ростовская область, М-Курганский район, с. Анастасиевка, пер. Степной д. 14, к.н.: 61:21:040101:1260 (1 шт.) | 2022 | 0,4 кВ и ниже | 1 | 15 | 17.6832
3111 | 8.2.1. | Установка системы учета для технологического присоединения энергопринимающих устройств Заявителя (ПАО «Ростелеком») по адресу: Ростовская область, М-Курганский район, х. Малоекатериновка, 47.501200.38.344100. (1 шт.) | 2022 | 0,4 кВ и ниже | 1 | 14 | 17.6832
3112 | 8.2.1. | Установка системы учета для технологического присоединения энергопринимающих устройств Заявителя (ПАО «Ростелеком») по адресу: Ростовская область, М-Курганский район, п. Крынка, к.н 47.611423.38.793795. (1 шт.) | 2022 | 0,4 кВ и ниже | 1 | 14 | 17.6832
3113 | 8.2.1. | Установка системы учета для технологического присоединения энергопринимающих устройств Заявителя (ПАО «Ростелеком») по адресу: Ростовская область, М-Курганский район, с. Марьевка, 47.592081.39.136356. (1 шт.) | 2022 | 0,4 кВ и ниже | 1 | 14 | 17.8062
3114 | 8.2.1. | Установка системы учета для технологического присоединения энергопринимающих устройств Заявителя (Карташев С.А.) по адресу: Ростовская область, М-Курганский район, х. Большая Кирсановка, ул. Советская, д. 78, к.н.ЗУ: 61:21:0110101:2468 (1 шт.) | 2022 | 0,4 кВ и ниже | 1 | 9 | 17.8062
3115 | 8.2.1. | Установка системы учета для технологического присоединения энергопринимающих устройств Заявителя (Казимиров А.П.) по адресу: Ростовская область, М-Курганский район, п. Матвеев Курган, ул. Украинская, д. 7, к.н. 61:21:0010119:125 (1 шт.) | 2022 | 0,4 кВ и ниже | 1 | 6 | 17.8062
3116 | 8.2.1. | Установка системы учета для технологического присоединения энергопринимающих устройств Заявителя (Кудряшов Н.В.) по адресу: Ростовская область, М-Курганский район, х. Большая Кирсановка, ул. Садовая, д. 2, к.н. 61:21:0110101:412 (1 шт.) | 2022 | 0,4 кВ и ниже | 1 | 10 | 17.8062
3117 | 8.2.1. | Установка системы учета для технологического присоединения энергопринимающих устройств Заявителя (Димитров А.В.) по адресу: Ростовская область, М-Курганский район, с. Григорьевка, ул. Советская, д. 7, к.н. 61:21:0080401:410 (1 шт.) | 2022 | 0,4 кВ и ниже | 1 | 10 | 17.8062
3118 | 8.2.1. | Установка системы учета для технологического присоединения энергопринимающих устройств Заявителя (Иванов В.В.) по адресу: Ростовская область, М-Курганский район, х. Петрополье, ул. Пудовкина, д. 33, к.н.: 61:21:0110701:326 (1 шт.) | 2022 | 0,4 кВ и ниже | 1 | 5 | 17.8062
3120 | 8.2.1. | Установка системы учета для технологического присоединения энергопринимающих устройств Заявителя (Пак В.Б.) по адресу: Ростовская область, М-Курганский район, п. М-Курган, ул. Интернациональная, д. 27, к.н.: 61:21:0010117:70 (1 шт.) | 2022 | 0,4 кВ и ниже | 1 | 15 | 17.8062
3121 | 8.2.1. | Установка системы учета для технологического присоединения энергопринимающих устройств Заявителя (Воронцов В.А.) по адресу: Ростовская область, М-Курганский район, х. Демидовка, ул. Подгорная, д. 35, к.н. 61:21:0030601:83 (1 шт.) | 2022 | 0,4 кВ и ниже | 1 | 15 | 17.8061
3123 | 8.2.1. | Установка системы учета для технологического присоединения энергопринимающих устройств Заявителя (ИП Галиченко И.И.) по адресу: Ростовская область, М-Курганский район, примерно в 30 м по направлению на восток от х. Большая Кирсановка, к.н. 61:21:0600005:982 (1 шт.) | 2022 | 0,4 кВ и ниже | 1 | 15 | 17.8061
3125 | 8.2.1. | Установка системы учета для технологического присоединения энергопринимающих устройств Заявителя (Шереверов П.В.) по адресу: Ростовская область, М-Курганский район, п. Матвеев Курган, ул. Кирова, д. 66, к.н. 61:21:0010110:122 (1 шт.) | 2022 | 0,4 кВ и ниже | 1 | 12 | 17.8061
3126 | 8.2.1. | Установка системы учета для технологического присоединения энергопринимающих устройств Заявителя (Бержанский А.А.) по адресу: Ростовская область, М-Курганский район, п. Матвеев Курган, ул. Русская, д. 43, к.н.: 61:21:0010161:187 (1 шт.) | 2022 | 0,4 кВ и ниже | 1 | 7 | 17.8061
3127 | 8.2.1. | Установка системы учета для технологического присоединения энергопринимающих устройств Заявителя (Михайлова И.В.) по адресу: Ростовская область, М-Курганский район, п.Матвеев Курган, ул. Полевого, д. 19, к.н. 61:21:0010103:119 (1 шт.) | 2022 | 0,4 кВ и ниже | 1 | 5 | 17.6831
3128 | 8.2.1. | Установка системы учета для технологического присоединения энергопринимающих устройств Заявителя (ПАО «Ростелеком») по адресу: Ростовская область, М-Курганский район, х. Лесной, примерно 10 м по направлению на юг от границы уч. 61:21:0070901:80, ул. Юбилейная 24, к.н.: 00:00:0000000 (1 шт.) | 2022 | 0,4 кВ и ниже | 1 | 7.5 | 17.6831
3129 | 8.2.1. | Установка системы учета для технологического присоединения энергопринимающих устройств Заявителя (ПАО «Ростелеком») по адресу: Ростовская область, М-Курганский район, х. Иваново-Ясиновка, примерно 21 м по направлению на юго-запад от границы участка пер. Ясиновский 2, к.н.: 00:00:0000000 (1 шт.) | 2022 | 0,4 кВ и ниже | 1 | 7.5 | 17.6831
3130 | 8.2.1. | Установка системы учета для технологического присоединения энергопринимающих устройств Заявителя (ПАО «Ростелеком») по адресу: Ростовская область, М-Курганский район, х. Красная Горка, примерно 20 м по направлению на восток от границы участка ул. Школьная 2А, к.н.: 00:00:0000000 (1 шт.) | 2022 | 0,4 кВ и ниже | 1 | 7.5 | 17.6831
3131 | 8.2.1. | Установка системы учета для технологического присоединения энергопринимающих устройств Заявителя (Безгласный Г.В.) по адресу: Ростовская область, М-Курганский район, с. Екатериновка, ул. Пролетарская, д. 21а, к.н.: 61:21:0060101:1543 (1 шт.) | 2022 | 0,4 кВ и ниже | 1 | 6 | 17.6831
3132 | 8.2.1. | Установка системы учета для технологического присоединения энергопринимающих устройств Заявителя (ИП Геворгян А.Я.) по адресу: Ростовская область, М-Курганский район, п. Матвеев Курган, ул. Таганрогская, д. 151, к.н.: 61:21:0010142:98 (1 шт.) | 2022 | 0,4 кВ и ниже | 1 | 15 | 17.6831
3133 | 8.2.1. | Установка системы учета для технологического присоединения энергопринимающих устройств Заявителя (ИП Ульянов В.А.) по адресу: Ростовская область, М-Курганский район, п. Матвеев Курган, ул. Октябрьская, д. 42, к.н.: 61:21:0010113:477 (1 шт.) | 2022 | 0,4 кВ и ниже | 1 | 15 | 17.6831
3134 | 8.2.1. | Установка системы учета для технологического присоединения энергопринимающих устройств Заявителя (Роменская З.В.) по адресу: Ростовская область, М-Курганский район, с. Малокирсановка, ул. Пролетарская, д. 31, к.н.: 61:21:0080101:2068 (1 шт.) | 2022 | 0,4 кВ и ниже | 1 | 15 | 17.6831
3136 | 8.2.1. | Установка системы учета для технологического присоединения энергопринимающих устройств Заявителя (Ткаченко В.П.) по адресу: Ростовская область, М-Курганский район, п. Матвеев Курган, ул. Советская, д. 27, к.н.: 61:21:0010301:713 (1 шт.) | 2022 | 0,4 кВ и ниже | 1 | 12 | 17.6831
3139 | 8.2.1. | Установка системы учета для технологического присоединения энергопринимающих устройств Заявителя (Назаров А.В.) по адресу: Ростовская область, М-Курганский район, п. М-Курган, ул. Гагарина, д. 3, к.н. 61:21:0010146:29 (1 шт.) | 2022 | 0,4 кВ и ниже | 1 | 12 | 17.6831
3143 | 8.2.1. | Установка системы учета для технологического присоединения энергопринимающих устройств Заявителя (Лукашова А.М.) по адресу: Ростовская область, М-Курганский район, с. Авило-Успенка, пер. Успенский, д. 24, к.н.: 61:21:0050201:993 (1 шт.) | 2022 | 0,4 кВ и ниже | 1 | 15 | 17.6831
3144 | 8.2.1. | Установка системы учета для технологического присоединения энергопринимающих устройств Заявителя (Мартыненко В.Д.) по адресу: Ростовская область, М-Курганский район, с. Анастасиевка, пер. Степной, д. 21, к.н.: 61:21:0040101:2790 (1 шт.) | 2022 | 0,4 кВ и ниже | 1 | 15 | 17.6831
3146 | 8.2.1. | Установка системы учета для технологического присоединения энергопринимающих устройств Заявителя (Лукашова О.А.) по адресу: Ростовская область, М-Курганский район, х. Староротовка, ул. Интернациональная, д. 26, к.н.: 61:21:0010401:467 (1 шт.) | 2022 | 0,4 кВ и ниже | 1 | 10 | 17.6831
3147 | 8.2.1. | Установка системы учета для технологического присоединения энергопринимающих устройств Заявителя (ИП Артюхова Э.В.) по адресу: Ростовская область, М-Курганский район, с. Новониколаевка, ул. Ленина, д. 54, к.н.:61:21:0050101:422 (1 шт.) | 2022 | 0,4 кВ и ниже | 1 | 15 | 17.6831
3148 | 8.2.1. | Установка системы учета для технологического присоединения энергопринимающих устройств Заявителя (Нефедова Н.Г.) по адресу: Ростовская область, М-Курганский район, с. Анастасиевка, ул. Ленина, д. 75, к.н.: 61:21:0040101:2577 (1шт.)» | 2022 | 0,4 кВ и ниже | 1 | 15 | 17.6831
3149 | 8.2.1. | Установка системы учета для технологического присоединения энергопринимающих устройств Заявителя (ИП Бойченко О.Н.) по адресу: Ростовская область, М-Курганский район примыкает с южной стороны к земельному участку, по адресу: п. М-Курган, ул. Донецкая д. 49, к.н. 61:21:0600001:3555 (1 шт.) | 2022 | 0,4 кВ и ниже | 1 | 15 | 17.6831
3150 | 8.2.1. | Установка системы учета для технологического присоединения энергопринимающих устройств Заявителя (ИП Полушкин С.А.) по адресу: Ростовская область, М-Курганский район с. Авило-Успенка, ул. Кооперативная, д.47 корп. а, к.н. 61:21:0050201:479 (1 шт.) | 2022 | 0,4 кВ и ниже | 1 | 12 | 17.6831
3151 | 8.2.1. | Установка системы учета для технологического присоединения энергопринимающих устройств Заявителя (Хараин А.Е.) по адресу: Ростовская область, М-Курганский район, п. Гвардейский, ул. Миусская, д. 17, к.н.: 61:21:0031001:125 (1шт.) | 2022 | 0,4 кВ и ниже | 1 | 10 | 17.6831
3152 | 8.2.1. | Установка системы учета для технологического присоединения энергопринимающих устройств Заявителя (Юров А.А.) по адресу: Ростовская область, М-Курганский район п. М-Курган, ул. 1 Мая, д. 43, к.н. 61:21:0010143:115 (1 шт.) | 2022 | 0,4 кВ и ниже | 1 | 15 | 17.6831
3154 | 8.2.1. | Установка системы учета для технологического присоединения энергопринимающих устройств Заявителя (Кошман К.А.) по адресу: Ростовская область, М-Курганский район х. Староротовка, ул. Молодежная, д. 8, кв.2 к.н. 61:21:0010401:662 (1 шт.) | 2022 | 0,4 кВ и ниже | 1 | 5 | 17.6831
3155 | 8.2.1. | Установка системы учета для технологического присоединения энергопринимающих устройств Заявителя (Беликова Г.М.) по адресу: Ростовская область, М-Курганский район, п. Матвеев Курган, ул. Фрунзе, д. 65, к.н. 61:21:0010110:27 (1 шт.) | 2022 | 0,4 кВ и ниже | 1 | 8 | 17.6831
3157 | 8.2.1. | Установка системы учета для технологического присоединения энергопринимающих устройств Заявителей: Ткачева Т.А., Инасаридзе В.Ш., Конивец Д.В., Новоселова Н.В., Бомбина Т.Н. в Неклиновском районе Ростовской области (5 шт.). | 2022 | 0,4 кВ и ниже | 5 | 63 | 125.9312
3160 | 8.2.1. | Установка системы учета для технологического присоединения энергопринимающих устройств Заявителей: Трелис Е.А., Трелис Н.А. в Неклиновском районе Ростовской области (2 шт.). | 2022 | 0,4 кВ и ниже | 2 | 20 | 34.3925
3162 | 8.2.1. | Установка системы учета для технологического присоединения энергопринимающих устройств Заявителей: Мостовой Я.Ю., Мамченко Е.В., Зудилова Л.Ю., Руссу Л.Н. в Неклиновском районе Ростовской области (4 шт.). | 2022 | 0,4 кВ и ниже | 4 | 35 | 50.2629
3163 | 8.2.1. | Установка системы учета для технологического присоединения энергопринимающих устройств Заявителей: Тарасенко И.В., Беседин Ю.П. в Неклиновском районе Ростовской области (2 шт.). | 2022 | 0,4 кВ и ниже | 2 | 25 | 20.5524
3164 | 8.2.1. | Установка системы учета для технологического присоединения энергопринимающих устройств Заявителя: Чарыков А.В. в Неклиновском районе Ростовской области (1 шт.). | 2022 | 0,4 кВ и ниже | 1 | 15 | 10.3706
3166 | 8.2.1. | Установка системы учета для технологического присоединения энергопринимающих устройств Заявителя: Рудь П.С. в Неклиновском районе Ростовской области (1 шт.). | 2022 | 0,4 кВ и ниже | 1 | 15 | 10.3706
3167 | 8.2.1. | Установка системы учета для технологического присоединения энергопринимающих устройств Заявителя: Кравченко А.Г. в Неклиновском районе Ростовской области (1 шт.). | 2022 | 0,4 кВ и ниже | 1 | 15 | 17.8832
3168 | 8.2.1. | Установка системы учета для технологического присоединения энергопринимающих устройств Заявителя: Николаев М.Е. в Неклиновском районе Ростовской области (1 шт.). | 2022 | 0,4 кВ и ниже | 1 | 15 | 17.6381
3169 | 8.2.1. | Установка системы учета для технологического присоединения энергопринимающих устройств Заявителей: Чучиян О.Т., Забежайло И.А. в Неклиновском районе Ростовской области (2 шт.). | 2022 | 0,4 кВ и ниже | 2 | 25 | 35.0874
3170 | 8.2.1. | Установка системы учета для технологического присоединения энергопринимающих устройств Заявителя: Изотов В.В. в Неклиновском районе Ростовской области (1 шт.). | 2022 | 0,4 кВ и ниже | 1 | 15 | 10.3706
3171 | 8.2.1. | Установка системы учета для технологического присоединения энергопринимающих устройств Заявителей: Середин И.А., Агафонова Л.А. в Неклиновском районе Ростовской области (2 шт.). | 2022 | 0,4 кВ и ниже | 2 | 30 | 38.7345
3172 | 8.2.1. | Установка системы учета для технологического присоединения энергопринимающих устройств Заявителей: Головань Е.Н., Боцман Д.Ф. в Неклиновском районе Ростовской области (2 шт.). | 2022 | 0,4 кВ и ниже | 2 | 25 | 20.5524
3173 | 8.2.1. | Установка системы учета для технологического присоединения энергопринимающих устройств Заявителей: Азизов Э.Т., Белик Л.П., Баумбах С.Р. в Неклиновском районе Ростовской области (3 шт.). | 2022 | 0,4 кВ и ниже | 3 | 45 | 29.6067
3174 | 8.2.1. | Установка системы учета для технологического присоединения энергопринимающих устройств Заявителя: Морозов Н.А. в Неклиновском районе Ростовской области (1 шт.). | 2022 | 0,4 кВ и ниже | 1 | 15 | 20.5568
3175 | 8.2.1. | Установка системы учета для технологического присоединения энергопринимающих устройств Заявителей: Пономарев Н.Д., Щербаков В.А., Гоголадзе Е.А. в Неклиновском районе Ростовской области (3 шт.). | 2022 | 0,4 кВ и ниже | 3 | 35 | 46.5866
3176 | 8.2.1. | Установка системы учета для технологического присоединения энергопринимающих устройств Заявителей: Кондакова Н.С., Мелехов Е.В., Харповицкий В.Г., Помысов Е.Н. в Неклиновском районе Ростовской области (4 шт.). | 2022 | 0,4 кВ и ниже | 4 | 50 | 61.2886
3177 | 8.2.1. | Установка системы учета для технологического присоединения энергопринимающих устройств Заявителей: Конюхова Э.С., Иванов Р.В., Коник А.В., Кружков Т.А. в Неклиновском районе Ростовской области (4 шт.). | 2022 | 0,4 кВ и ниже | 4 | 55 | 69.3859
3178 | 8.2.1. | Установка системы учета для технологического присоединения энергопринимающих устройств Заявителя: Гахраманов Н.Г. Оглы в Неклиновском районе Ростовской области (1 шт.). | 2022 | 0,4 кВ и ниже | 1 | 15 | 17.3545
3179 | 8.2.1. | Установка системы учета для технологического присоединения энергопринимающих устройств Заявителей: Дедуль И.А., Бош И.А. в Неклиновском районе Ростовской области (2 шт.). | 2022 | 0,4 кВ и ниже | 2 | 15 | 20.9266
3180 | 8.2.1. | Установка системы учета для технологического присоединения энергопринимающих устройств Заявителей: Тихоненко Д.В., Белоусова И.А. в Неклиновском районе Ростовской области (2 шт.) | 2022 | 0,4 кВ и ниже | 2 | 25 | 20.9266
3181 | 8.2.1. | Установка системы учета для технологического присоединения энергопринимающих устройств Заявителей: Кузьменко О.В., Саргсян Ж.С., Филиппова Е.Ю., Мамаева И.А., Самойлова И.В., Любомищенко А.Н., Кузьменко О.В. в Неклиновском районе Ростовской области (7 шт.). | 2022 | 0,4 кВ и ниже | 7 | 83 | 99.7981
3182 | 8.2.1. | Установка системы учета для технологического присоединения энергопринимающих устройств Заявителей: Демченко С.А., Красса С.А. в Неклиновском районе Ростовской области (2 шт.). | 2022 | 0,4 кВ и ниже | 2 | 20 | 18.8085
3183 | 8.2.1. | Установка системы учета для технологического присоединения энергопринимающих устройств Заявителей: Крючкова Н.И., Виноградов К.А., Ильина А.Ю., Тищенко В.В. в Неклиновском районе Ростовской области (4 шт.). | 2022 | 0,4 кВ и ниже | 4 | 50 | 63.1943
3184 | 8.2.1. | Установка системы учета для технологического присоединения энергопринимающих устройств Заявителей: Кульпека Н.Е., Левин А.В., Фоменко С.В., Касаткина Т.И. в Неклиновском районе Ростовской области (4 шт.). | 2022 | 0,4 кВ и ниже | 4 | 55 | 54.8058
3186 | 8.2.1. | Установка системы учета для технологического присоединения энергопринимающих устройств Заявителей: Низов А.В., Антюхин А.Г., Гелдаш А.Г. в Неклиновском районе Ростовской области (3 шт.). | 2022 | 0,4 кВ и ниже | 3 | 35 | 48.6924
3187 | 8.2.1. | Установка системы учета для технологического присоединения энергопринимающих устройств Заявителя: Дерюга Е.В. в Неклиновском районе Ростовской области (1 шт.). | 2022 | 0,4 кВ и ниже | 1 | 15 | 19.4295
3188 | 8.2.1. | Установка системы учета для технологического присоединения энергопринимающих устройств Заявителей: ИП Терзян А.Е., Соловьев ИА. в Неклиновском районе Ростовской области (2 шт.). | 2022 | 0,4 кВ и ниже | 2 | 25 | 32.0689
3189 | 8.2.1. | Установка системы учета для технологического присоединения энергопринимающих устройств Заявителей: Синицина Е.А., Судариков С.В., Бенидзе М.А., Тороп А.В. в Неклиновском районе Ростовской области (4шт.). | 2022 | 0,4 кВ и ниже | 4 | 45 | 38.455
3190 | 8.2.1. | Установка системы учета для технологического присоединения энергопринимающих устройств Заявителей: Кульпина Н.Н., Савенко О.Г., Кузнецов И.П., Демченко А.С. в Неклиновском районе Ростовской области (4 шт.) | 2022 | 0,4 кВ и ниже | 4 | 45 | 48.411
3191 | 8.2.1. | Установка системы учета для технологического присоединения энергопринимающих устройств Заявителей: ИП Вилонина Е.С., Муравченко А.Ю. в Неклиновском районе Ростовской области (2 шт.) | 2022 | 0,4 кВ и ниже | 2 | 26 | 35.5629
3192 | 8.2.1. | Установка системы учета для технологического присоединения энергопринимающих устройств Заявителя: Гребенюк В.Д. в Неклиновском районе Ростовской области (1 шт.). | 2022 | 0,4 кВ и ниже | 1 | 15 | 17.5213
3194 | 8.2.1. | Установка системы учета для технологического присоединения энергопринимающих устройств Заявителей: Моисеенко Е.А., Жукова О.М. в Неклиновском районе Ростовской области (2 шт.). | 2022 | 0,4 кВ и ниже | 2 | 29 | 35.4
3195 | 8.2.1. | Установка системы учета для технологического присоединения энергопринимающих устройств Заявителя: ООО «Базовые Минерал Технологии» в Неклиновском районе Ростовской области (1 шт.). | 2022 | 0,4 кВ и ниже | 1 | 100 | 17.7
3196 | 8.2.1. | Установка системы учета для технологического присоединения энергопринимающих устройств Заявителя: Бровкин А.Н. в Неклиновском районе Ростовской области (1 шт.). | 2022 | 0,4 кВ и ниже | 1 | 15 | 17.7
3199 | 8.2.1. | Установка системы учета для технологического присоединения энергопринимающих устройств Заявителей: ООО «ВЕСТА-А», Воскун Р.Ю. в Неклиновском районе Ростовской области (2 шт.). | 2022 | 0,4 кВ и ниже | 2 | 25 | 26.2509
3200 | 8.2.1. | Установка системы учета для технологического присоединения энергопринимающих устройств Заявителей: Воробьева Л.А., Воропай И.Г., Манташян Н.А., Мищенко С.Л. в Неклиновском районе Ростовской области (4 шт.). | 2022 | 0,4 кВ и ниже | 4 | 50 | 71.6255
3201 | 8.2.1. | Установка системы учета для технологического присоединения энергопринимающих устройств Заявителей: Дидика Е.В., Раюшкина Е.В., Савицкая Н.В., Амирханян В.С., ИП Ляшова Е.А. в Неклиновском районе Ростовской области (5 шт.). | 2022 | 0,4 кВ и ниже | 5 | 60 | 63.5505
3203 | 8.2.1. | Установка системы учета для технологического присоединения энергопринимающих устройств Заявителей: Клюкин М.Н., Захаров М.Б., Волженин А.Ю., Жукова И.М., Бушуева Л.М. в Неклиновском районе Ростовской области (5 шт.). | 2022 | 0,4 кВ и ниже | 5 | 55 | 55.2633
3204 | 8.2.1. | Установка системы учета для технологического присоединения энергопринимающих устройств Заявителя: Назарян К.М. в Неклиновском районе Ростовской области (1 шт.). | 2022 | 0,4 кВ и ниже | 1 | 15 | 16.6408
3205 | 8.2.1. | Установка системы учета для технологического присоединения энергопринимающих устройств Заявителей: Пушенко А.В., Скрипникова Е.О., Белиба Е.А., ООО «Связь-Информ-Сервис», Алимова И.В., Михайлов В.А., Власенко Д.В. в Неклиновском районе Ростовской области (7 шт.). | 2022 | 0,4 кВ и ниже | 7 | 91 | 89.2871
3208 | 8.2.1. | Установка системы учета для технологического присоединения энергопринимающих устройств Заявителя (Администрация Покровского сельского поселения) в Неклиновском районе Ростовской области (1 шт.) | 2022 | 0,4 кВ и ниже | 1 | 15 | 16.6408
3209 | 8.2.1. | Установка системы учета для технологического присоединения энергопринимающих устройств Заявителя (Администрация Синявского с.п.) в Неклиновском районе Ростовской области (1 шт.) | 2022 | 0,4 кВ и ниже | 1 | 15 | 17.2574
3210 | 8.2.1. | Установка системы учета для технологического присоединения энергопринимающих устройств Заявителя (Бирюкова С.В.) в Неклиновском районе Ростовской области (1 шт.) | 2022 | 0,4 кВ и ниже | 1 | 15 | 17.2574
3213 | 8.2.1. | Установка системы учета для технологического присоединения энергопринимающих устройств Заявителя (Глушко О.Ю.) в Неклиновском районе Ростовской области (1 шт.) | 2022 | 0,4 кВ и ниже | 1 | 15 | 16.6408
3214 | 8.2.1. | Установка системы учета для технологического присоединения энергопринимающих устройств Заявителя (Голотина Л.Н.) в г. Таганрог Ростовской области (1 шт.) | 2022 | 0,4 кВ и ниже | 1 | 15 | 16.6408
3215 | 8.2.1. | Установка системы учета для технологического присоединения энергопринимающих устройств Заявителя (Демина О.С.) в Неклиновском районе Ростовской области (1шт.) | 2022 | 0,4 кВ и ниже | 1 | 15 | 16.6408
3218 | 8.2.1. | Установка системы учета для технологического присоединения энергопринимающих устройств Заявителя (ИП Саркисян Г.Г.) в Неклиновском районе Ростовской области (1 шт.) | 2022 | 0,4 кВ и ниже | 1 | 15 | 19.1484
3219 | 8.2.1. | Установка системы учета для технологического присоединения энергопринимающих устройств Заявителей: Костарева Т.А., Фоменко Н.С., Миротин В.В. в Неклиновском районе Ростовской области (3 шт.). | 2022 | 0,4 кВ и ниже | 3 | 35 | 36.0178
3221 | 8.2.1. | Установка системы учета для технологического присоединения энергопринимающих устройств Заявителя (Кочергин Г.Б.) в Неклиновском районе Ростовской области (1 шт.) | 2022 | 0,4 кВ и ниже | 1 | 15 | 16.6641
3223 | 8.2.1. | Установка системы учета для технологического присоединения энергопринимающих устройств Заявителя (Курбанов Н.Т.) в Неклиновском районе Ростовской области (1 шт.) | 2022 | 0,4 кВ и ниже | 1 | 15 | 16.6641
3224 | 8.2.1. | Установка системы учета для технологического присоединения энергопринимающих устройств Заявителя (Лысенко А.Б.) в Неклиновском районе Ростовской области (1шт.) | 2022 | 0,4 кВ и ниже | 1 | 15 | 16.6641
3226 | 8.2.1. | Установка системы учета для технологического присоединения энергопринимающих устройств Заявителей: Мамонова Ю.Г. в Неклиновском районе Ростовской области (1 шт.). | 2022 | 0,4 кВ и ниже | 1 | 15 | 16.6641
3228 | 8.2.1. | Установка системы учета для технологического присоединения энергопринимающих устройств Заявителя (Муха А.П.) в Неклиновском районе Ростовской области (1шт.) | 2022 | 0,4 кВ и ниже | 1 | 15 | 16.6641
3229 | 8.2.1. | Установка системы учета для технологического присоединения энергопринимающих устройств Заявителя (Надолинская И.В.) в Неклиновском районе Ростовской области (1шт.) | 2022 | 0,4 кВ и ниже | 1 | 10 | 9.8656
3230 | 8.2.1. | Установка системы учета для технологического присоединения энергопринимающих устройств Заявителя (Нарбеков А.А.) в Неклиновском районе Ростовской области (1 шт.) | 2022 | 0,4 кВ и ниже | 1 | 15 | 16.6641
3237 | 8.2.1. | Установка системы учета для технологического присоединения энергопринимающих устройств Заявителей: Руденков С.Б. в Неклиновском районе Ростовской области (1 шт.). | 2022 | 0,4 кВ и ниже | 1 | 15 | 16.6641
3240 | 8.2.1. | Установка системы учета для технологического присоединения энергопринимающих устройств Заявителя (Семин Е.Г.) в Неклиновском районе Ростовской области (1шт.) | 2022 | 0,4 кВ и ниже | 1 | 15 | 16.6641
3241 | 8.2.1. | Установка системы учета для технологического присоединения энергопринимающих устройств Заявителя (Сербин В.Ю.) в Неклиновском районе Ростовской области (1 шт.) | 2022 | 0,4 кВ и ниже | 1 | 15 | 16.6641
3242 | 8.2.1. | Установка системы учета для технологического присоединения энергопринимающих устройств Заявителя (Силюкова К.В.) в Неклиновском районе Ростовской области (1 шт.) | 2022 | 0,4 кВ и ниже | 1 | 15 | 16.6641
3243 | 8.2.1. | Установка системы учета для технологического присоединения энергопринимающих устройств Заявителя (Соснов А.А.) в Неклиновском районе Ростовской области (1 шт.) | 2022 | 0,4 кВ и ниже | 1 | 15 | 16.6641
3248 | 8.2.1. | Установка системы учета для технологического присоединения энергопринимающих устройств Заявителя (Федянина А.Г.) в Неклиновском районе Ростовской области (1шт.) | 2022 | 0,4 кВ и ниже | 1 | 15 | 18.2569
3249 | 8.2.1. | Установка системы учета для технологического присоединения энергопринимающих устройств Заявителя (Фомин Н.И.) в Неклиновском районе Ростовской области (1 шт.) | 2022 | 0,4 кВ и ниже | 1 | 15 | 18.2569
3251 | 8.2.1. | Установка системы учета для технологического присоединения энергопринимающих устройств Заявителя (Мхоян С.Г.) в Неклиновском районе Ростовской области (1 шт.) | 2022 | 0,4 кВ и ниже | 1 | 15 | 18.2569
3254 | 8.2.1. | Установка системы учета для технологического присоединения энергопринимающих устройств Заявителя (Шишкина С.Е.) в Неклиновском районе Ростовской области (1 шт.) | 2022 | 0,4 кВ и ниже | 1 | 15 | 18.2569
3257 | 8.2.1. | Установка системы учета для технологического присоединения энергопринимающих устройств Заявителя (Шпорт Ю.А.) в Неклиновском районе Ростовской области (1 шт.) | 2022 | 0,4 кВ и ниже | 1 | 15 | 17.9437
3258 | 8.2.1. | Установка системы учета для технологического присоединения энергопринимающих устройств Заявителя (Жилин Е.Е.) в Неклиновском районе Ростовской области (1 шт.) | 2022 | 0,4 кВ и ниже | 1 | 15 | 18.2569
3259 | 8.2.1. | Установка системы учета для технологического присоединения энергопринимающих устройств Заявителя (Конопий С.Ю.) в Неклиновском районе Ростовской области (1 шт.) | 2022 | 0,4 кВ и ниже | 1 | 15 | 18.2569
3261 | 8.2.1. | Установка системы учета для технологического присоединения энергопринимающих устройств Заявителя (Растегаева Е.П.) в Неклиновском районе Ростовской области (1 шт.) | 2022 | 0,4 кВ и ниже | 1 | 15 | 18.2569
3262 | 8.2.1. | Установка системы учета для технологического присоединения энергопринимающих устройств Заявителя (Авакян Н.А.) по адресу: Ростовская область, Неклиновский район,с. Николаевка, ул. Юности, д. 14, к.н. 61:26:0110101:10012 (1 шт.) | 2022 | 0,4 кВ и ниже | 1 | 15 | 9.8656
3265 | 8.2.1. | Установка системы учета для технологического присоединения энергопринимающих устройств Заявителя (Алленов В.Ю.) по адресу: Ростовская область, Неклиновский район, с. Новобессергеневка, ул. Морозова, д. 6-А, к.н. 61:26:0600024:2884 (1 шт.) | 2022 | 0,4 кВ и ниже | 1 | 15 | 10.1176
3266 | 8.2.1. | Установка системы учета для технологического присоединения энергопринимающих устройств Заявителя (Архипенко А.А.) в Неклиновском районе Ростовской области (1 шт.) | 2022 | 0,4 кВ и ниже | 1 | 15 | 10.1121
3269 | 8.2.1. | Установка системы учета для технологического присоединения энергопринимающих устройств Заявителя (Верещак А.А.) по адресу: Ростовская область, Неклиновский район, с. Боцманово, ул. Седова, д. 23, к.н. 61:26:0070801:189 (1 шт.) | 2022 | 0,4 кВ и ниже | 1 | 15 | 16.6641
3270 | 8.2.1. | Установка системы учета для технологического присоединения энергопринимающих устройств Заявителя (Гармаш А.Б.) в Неклиновском районе Ростовской области (1 шт.) | 2022 | 0,4 кВ и ниже | 1 | 15 | 8.6663
3271 | 8.2.1. | Установка системы учета для технологического присоединения энергопринимающих устройств Заявителя (Голощапова Е.С.) в Неклиновском районе Ростовской области (1 шт.) | 2022 | 0,4 кВ и ниже | 1 | 15 | 16.6641
3275 | 8.2.1. | Установка системы учета для технологического присоединения энергопринимающих устройств Заявителя (Жосан В.И.) по адресу: Ростовская область, г. Таганрог, ул. Варданяна, д. 67/пер. Лавровский, д. 6, к.н. 61:58:0006027:811 (1 шт.) | 2022 | 0,4 кВ и ниже | 1 | 15 | 16.6641
3277 | 8.2.1. | Установка системы учета для технологического присоединения энергопринимающих устройств Заявителя (ИП Батюльев С.Н.) в городе Таганрог Ростовской области (1 шт.) | 2022 | 0,4 кВ и ниже | 1 | 15 | 29.5866
3278 | 8.2.1. | Установка системы учета для технологического присоединения энергопринимающих устройств Заявителя (Казанина И.Ф.) по адресу: Ростовская область, неклиновский район, х. Красный Десант, ул. Чкалова, д. 16, к.н. 61:26:0070101:669 (1 шт.) | 2022 | 0,4 кВ и ниже | 1 | 15 | 16.6641
3282 | 8.2.1. | Установка системы учета для технологического присоединения энергопринимающих устройств Заявителя (Кондрашова Д.Н.) по адресу: Ростовская область, неклиновский район, с. Николаевка, ул. Гоголя, д. 34-А, к.н. 61:26:0110101:301 (1 шт.) | 2022 | 0,4 кВ и ниже | 1 | 15 | 18.3983
3284 | 8.2.1. | Установка системы учета для технологического присоединения энергопринимающих устройств Заявителя (Кружкова Т.В.) по адресу: Ростовская область, г. Таганрог, ул. Шишкина, д. 16-б, к.н. 61:58:0006027:660 (1 шт.) | 2022 | 0,4 кВ и ниже | 1 | 15 | 19.1575
3286 | 8.2.1. | Установка системы учета для технологического присоединения энергопринимающих устройств Заявителя (Лысенко С.А.) в Неклиновском районе Ростовской области (1 шт.) | 2022 | 0,4 кВ и ниже | 1 | 15 | 19.118
3287 | 8.2.1. | Установка системы учета для технологического присоединения энергопринимающих устройств Заявителя (Лысогорский В.И.) по адресу: Ростовская область, Неклиновский район, х. Русский Колодец, ул. Дзержинского, 63, к.н. 61:26:0070701:335 (1 шт.) | 2022 | 0,4 кВ и ниже | 1 | 15 | 19.118
3288 | 8.2.1. | Установка системы учета для технологического присоединения энергопринимающих устройств Заявителя (Макаров А.Р.) по адресу: Ростовская область, Неклиновский район,с. Николаевка, ул. Юности, д. 22, к.н. 61:26:0110101:2325 (1 шт.) | 2022 | 0,4 кВ и ниже | 1 | 15 | 17.4233
3293 | 8.2.1. | Установка системы учета для технологического присоединения энергопринимающих устройств Заявителя (Чуприн В.В.) по адресу: Ростовская область, Неклиновский район, х. Атамановка, ул. Свободы, д. 22, к.н. 61:26:0170201:99 (1 шт.) | 2022 | 0,4 кВ и ниже | 1 | 15 | 19.118
3295 | 8.2.1. | Установка системы учета для технологического присоединения энергопринимающих устройств Заявителя (Антоненко С.Н.) по адресу: Ростовская область, Неклиновский район, с. Боцманово, ул. Седова, д. 24, к.н. 61:26:0070801:188 (1 шт.) | 2022 | 0,4 кВ и ниже | 1 | 15 | 16.6641
3298 | 8.2.1. | Установка системы учета для технологического присоединения энергопринимающих устройств Заявителя (Данильченко С.А.) по адресу: Ростовская область, Неклиновский район, с. Большая Неклиновка, ул. Школьная, д. 105, к.н. 61:26:0130101:229 (1 шт.) | 2022 | 0,4 кВ и ниже | 1 | 15 | 18.5611
3299 | 8.2.1. | Установка системы учета для технологического присоединения энергопринимающих устройств Заявителя (Казанцев Ю.С.) по адресу: Ростовская область, Неклиновский район, с. Боцманово, ул. Красного Десанта, д. 52-А, к.н. 61:26:0070801:2314 (1 шт.) | 2022 | 0,4 кВ и ниже | 1 | 15 | 11.6721
3301 | 8.2.1. | Установка системы учета для технологического присоединения энергопринимающих устройств Заявителя (Бендеберя А.А.) по адресу: Ростовская область, Неклиновский район, с. Николаевка, ул. Юности, д. 3, к.н. 61:26:0110101:446 (1 шт.) | 2022 | 0,4 кВ и ниже | 1 | 15 | 18.5611
3306 | 8.2.1. | Установка системы учета для технологического присоединения энергопринимающих устройств Заявителя (Бибич Л.М.) по адресу: Ростовская область, Неклиновский район, с. Петрушино, ул. Заводская, д. 1-д, к.н. 61:26:0180201:3952 (1 шт.) | 2022 | 0,4 кВ и ниже | 1 | 15 | 18.8825
3307 | 8.2.1. | Установка системы учета для технологического присоединения энергопринимающих устройств Заявителя (Бородин С.В.) по адресу: Ростовская область, Неклиновский район, с. Николаевка, ул. Парковая, д. 91, к.н. 61:26:0110101:1105 (1 шт.) | 2022 | 0,4 кВ и ниже | 1 | 15 | 16.9869
3308 | 8.2.1. | Установка системы учета для технологического присоединения энергопринимающих устройств Заявителя (Калинина Д.Г.) по адресу: Ростовская область, Неклиновский район, с. Покровское, ул. Маяковского, д. 20, к.н. 61:26:0050112:6 (1 шт.) | 2022 | 0,4 кВ и ниже | 1 | 15 | 10.1884
3311 | 8.2.1. | Установка системы учета для технологического присоединения энергопринимающих устройств Заявителя (Сергеева Л.А.) по адресу: Ростовская область, Неклиновский район, х. Красный Десант, ул. Степная, д. 27, к.н. 61:26:0070101:268 (1 шт.) | 2022 | 0,4 кВ и ниже | 1 | 15 | 16.9869
3316 | 8.2.1. | Установка системы учета для технологического присоединения энергопринимающих устройств Заявителя (Лахман Л.В.) по адресу: Ростовская область, Неклиновский р-н, х. Красный Десант, ул. Чкалова, д. 17, к.н. 61:26:0070101:684 (1 шт.) | 2022 | 0,4 кВ и ниже | 1 | 14.5 | 17.1787
3322 | 8.2.1. | Установка системы учета для технологического присоединения энергопринимающих устройств Заявителя (ИП Атоян Л.С.) по адресу: Ростовская область, Неклиновский район, с. Покровское, ул. Ленина, д. 280, этаж №1, к.н. 61:26:0050124:182 (1 шт.) | 2022 | 0,4 кВ и ниже | 1 | 15 | 18.8108
3323 | 8.2.1. | Установка системы учета для технологического присоединения энергопринимающих устройств Заявителя (ИП Дергачева Н.И.) по адресу: Ростовская область, Неклиновский район, с. Покровское, ул. Привокзальная, д. 108-Д, к.н. 61:26:0050139:226 (1 шт.) | 2022 | 0,4 кВ и ниже | 1 | 15 | 17.1176
3324 | 8.2.1. | Установка системы учета для технологического присоединения энергопринимающих устройств Заявителя (Покашкина Л.О.) по адресу: Ростовская область, Неклиновский район, с. Новобессергеневка, ул. Горького, д. 1-е, к.н. 61:26:0180101:4715 (1 шт.) | 2022 | 0,4 кВ и ниже | 1 | 15 | 10.3177
3325 | 8.2.1. | Установка системы учета для технологического присоединения энергопринимающих устройств Заявителя (Коваленко Н.А.) по адресу: Ростовская область, Неклиновский район, с. Покровское, пер. Горный, д. 45, к.н. 61:26:0050137:269 (1 шт.) | 2022 | 0,4 кВ и ниже | 1 | 15 | 16.988
3326 | 8.2.1. | Установка системы учета для технологического присоединения энергопринимающих устройств Заявителя (Кострик В.В.) по адресу: Ростовская область, Неклиновский район, с. Кошкино, ул. Береговая, д. 68-а, к.н. 61:26:0010301:15 (1 шт.) | 2022 | 0,4 кВ и ниже | 1 | 15 | 16.988
3329 | 8.2.1. | Установка системы учета для технологического присоединения энергопринимающих устройств Заявителя (Литвиненко Г.М.) по адресу: Ростовская область, Неклиновский район, с. Николаевка, ул. Ленина, д. 384, к.н. 61:26:0110101:6875 (1 шт.) | 2022 | 0,4 кВ и ниже | 1 | 15 | 17.6303
3330 | 8.2.1. | Установка системы учета для технологического присоединения энергопринимающих устройств Заявителя (Меркульева Т.А.) по адресу: Ростовская область, Неклиновский район, с. Александрова Коса, ул. Набережная, д. 4-А, к.н. 61:26:0180601:1223 (1 шт.) | 2022 | 0,4 кВ и ниже | 1 | 15 | 17.6303
3338 | 8.2.1. | Установка системы учета для технологического присоединения энергопринимающих устройств Заявителя (Лопатин А.Н.) по адресу: Ростовская область, Неклиновский район, х. Дарагановка, ул. Спортивная, д. 38, к.н. 61:26:0180701:438 (1 шт.) | 2022 | 0,4 кВ и ниже | 1 | 15 | 17.6303
3339 | 8.2.1. | Установка системы учета для технологического присоединения энергопринимающих устройств Заявителя (Татаров М.Б.) по адресу: Ростовская область, Неклиновский район, с. Новобессергеневка, ул. Лескова, д. 30, к.н. 61:26:0600024:821 (1 шт.) | 2022 | 0,4 кВ и ниже | 1 | 15 | 17.2184
3342 | 8.2.1. | Установка системы учета для технологического присоединения энергопринимающих устройств Заявителя (Зайцева В.А.) по адресу: Ростовская область, Неклиновский район, с. Русская Слободка, ул. Октябрьская, д. 103, к.н. 61:26:0070201:995 (1 шт.) | 2022 | 0,4 кВ и ниже | 1 | 15 | 18.7116
3349 | 8.2.1. | Установка системы учета для технологического присоединения энергопринимающих устройств Заявителя (Савченко С.А.) по адресу: Ростовская область, Неклиновский район, с. Троицкое, ул. Новая, д. 53-А, к.н. 61:26:0010101:1380 (1 шт.) | 2022 | 0,4 кВ и ниже | 1 | 15 | 18.6719
3351 | 8.2.1. | Установка системы учета для технологического присоединения энергопринимающих устройств Заявителя (Ерохин А.А.) по адресу: Ростовская область, Неклиновский район, с. Покровское, ул. О.Кошевого, д. 22/2, к.н. 61:26:0050137:1943 (1 шт.) | 2022 | 0,4 кВ и ниже | 1 | 15 | 17.5666
3353 | 8.2.1. | Установка системы учета для технологического присоединения энергопринимающих устройств Заявителя (Клименко О.С.) по адресу: Ростовская область, Неклиновский район, с. Новобессергеневка, ул. Садовая, д. 71, к.н. 61:26:0180101:2120 (1 шт.) | 2022 | 0,4 кВ и ниже | 1 | 15 | 17.5666
3355 | 8.2.1. | Установка системы учета для технологического присоединения энергопринимающих устройств Заявителя (Харитонов А.Ю.) по адресу: Ростовская область, Неклиновский район, х. Рожок, ул. Южная, д. 8, к.н. 61:26:0100401:151 (1 шт.) | 2022 | 0,4 кВ и ниже | 1 | 15 | 29.1406
3356 | 8.2.1. | Установка системы учета для технологического присоединения энергопринимающих устройств Заявителя (ИП Григорян А.Л.) по адресу: Ростовская область, Неклиновский район, с. Николаевка, ул. Ленина, д. 309-ш, к.н. 61:26:0513501:58 (1 шт.) | 2022 | 0,4 кВ и ниже | 1 | 15 | 17.5666
3358 | 8.2.1. | Установка системы учета для технологического присоединения энергопринимающих устройств Заявителя (Серенко П.Г.) по адресу: Ростовская область, Неклиновский район, п. Комаровка, ул. Советская, д. 1-Б, к.н. 61:26:0180301:902 (1 шт.) | 2022 | 0,4 кВ и ниже | 1 | 15 | 17.5666
3362 | 8.2.1. | Установка системы учета для технологического присоединения энергопринимающих устройств Заявителя (Еворенко Е.Г.) по адресу: Ростовская область, Неклиновский район, с. Троицкое, ул. Кавказкая, д. 76, к.н. 61:26:0010101:1061 (1 шт.) | 2022 | 0,4 кВ и ниже | 1 | 15 | 17.1548
3363 | 8.2.1. | Установка системы учета для технологического присоединения энергопринимающих устройств Заявителя (Лебедев Ю.И.) по адресу: Ростовская область, Неклиновский район, х. Мержаново, пер. 7-й Комсомольский, д. 8, к.н. 61:26:0060301:329 (1 шт.) | 2022 | 0,4 кВ и ниже | 1 | 15 | 17.1548
3364 | 8.2.1. | Установка системы учета для технологического присоединения энергопринимающих устройств Заявителя (Старенко О.Ф.) по адресу: Ростовская область, Неклиновский район, с. Александрова Коса, ул. Набережная, д. 53-А, к.н. 61:26:0180601:1643 (1 шт.) | 2022 | 0,4 кВ и ниже | 1 | 15 | 17.1944
3366 | 8.2.1. | Установка системы учета для технологического присоединения энергопринимающих устройств Заявителя (Омельчук О.Е.) по адресу: Ростовская область, Неклиновский район, с. Покровское, ул. Цветочная, д. 31, к.н. 61:26:0050114:660 (1 шт.). | 2022 | 0,4 кВ и ниже | 1 | 15 | 17.1416
3369 | 8.2.1. | Установка системы учета для технологического присоединения энергопринимающих устройств Заявителя (ИП Алексеенко Д.В.) по адресу: Ростовская область, Неклиновский район, с. Покровское, пер. 1-й Проезд, д. 1, к.н. 61:26:0050114:865 (1 шт.) | 2022 | 0,4 кВ и ниже | 1 | 15 | 17.1416
3370 | 8.2.1. | Установка системы учета для технологического присоединения энергопринимающих устройств Заявителя (Карпенко О.В.) по адресу: Ростовская область, Неклиновский район, с. Золотарево, ул. Лиманная, д. 82, к.н. 61:26:0090301:25 (1 шт.) | 2022 | 0,4 кВ и ниже | 1 | 15 | 17.141
3371 | 8.2.1. | Установка системы учета для технологического присоединения энергопринимающих устройств Заявителя (Концевенко Д.А.) по адресу: Ростовская область, Неклиновский район, с. Лакедемоновка, ул. Зречная, д. 14, к.н. 61:26:0160101:527 (1 шт.) | 2022 | 0,4 кВ и ниже | 1 | 15 | 17.1416
3372 | 8.2.1. | Установка системы учета для технологического присоединения энергопринимающих устройств Заявителя (Кравченко Л.В.) по адресу: Ростовская область, Неклиновский район, с. Покровское, пер. Транспортный, д. 19, к.н. 61:26:0050135:78 (1 шт.) | 2022 | 0,4 кВ и ниже | 1 | 14 | 17.1416
3374 | 8.2.1. | Установка системы учета для технологического присоединения энергопринимающих устройств Заявителя (Буш Н.Н.) по адресу: Ростовская область, Неклиновский район, с. Вареновка, ул. Садовая, д. 20, к.н. 61:26:0040101:777 (1 шт.) | 2022 | 0,4 кВ и ниже | 1 | 15 | 17.1416
3375 | 8.2.1. | Установка системы учета для технологического присоединения энергопринимающих устройств Заявителя (ИП Тараненко А.В.) по адресу: Ростовская область, Неклиновский район, с. Самбек, ул. Кооперативная, д. 100, к.н. 61:26:0020101:143 (1 шт.) | 2022 | 0,4 кВ и ниже | 1 | 100 | 10.3484
3376 | 8.2.1. | Установка системы учета для технологического присоединения энергопринимающих устройств Заявителей: ИП Пудеян В.Х., ИП Иванов П.Г., в г.Таганроге Ростовской области (2 шт) | 2022 | 0,4 кВ и ниже | 1 | 27 | 18.9524
3377 | 8.2.1. | Установка системы учета для технологического присоединения энергопринимающих устройств Заявителей: ПАО «МТС», Соколова Ю.О. в г. Таганроге, Ростовской области (2 шт) | 2022 | 0,4 кВ и ниже | 2 | 25 | 54.1304
3378 | 8.2.1. | Установка системы учета для технологического присоединения энергопринимающих устройств Заявителей: Донченко О.Н., Мишекин А.А. в г. Таганроге, Ростовской области (2 шт) | 2022 | 0,4 кВ и ниже | 2 | 25 | 53.9812
3379 | 8.2.1. | Установка системы учета для технологического присоединения энергопринимающих устройств Заявителя: ИП Шевцов А.В. в г.Таганроге, Ростовской области (1 шт) | 2022 | 0,4 кВ и ниже | 1 | 60 | 33.9507
3380 | 8.2.1. | Установка системы учета для технологического присоединения энергопринимающих устройств Заявителей: Савин К.К. в г. Таганроге, Ростовской области (1 шт) | 2022 | 0,4 кВ и ниже | 1 | 15 | 27.7157
3381 | 8.2.1. | Установка системы учета для технологического присоединения энергопринимающих устройств Заявителя: Мирошниченко Л.К. в г. Таганроге, Ростовской области (1 шт) | 2022 | 0,4 кВ и ниже | 1 | 15 | 19.7326
3382 | 8.2.1. | Установка системы учета для технологического присоединения энергопринимающих устройств Заявителей: Крючек О.Б. в г. Таганроге, Ростовской области (1 шт) | 2022 | 0,4 кВ и ниже | 1 | 15 | 18.038
3383 | 8.2.1. | Установка системы учета для технологического присоединения энергопринимающих устройств Заявителей: ИП Пропастина Т.А. в г. Таганроге, Ростовской области (1 шт) | 2022 | 0,4 кВ и ниже | 1 | 15 | 18.714
3384 | 8.2.1. | Установка системы учета для технологического присоединения энергопринимающих устройств Заявителей: Шкута И.А. в г. Таганроге, Ростовской области (1 шт) | 2022 | 0,4 кВ и ниже | 1 | 15 | 18.714
3385 | 8.2.1. | Установка системы учета для технологического присоединения энергопринимающих устройств Заявителя: Дыба Л.Д. в г. Таганроге, Ростовской области (1 шт) | 2022 | 0,4 кВ и ниже | 1 | 10 | 18.4197
3386 | 8.2.1. | Установка системы учета для технологического присоединения энергопринимающих устройств Заявителя: ИП Думик Ю.А. в г. Таганроге, Ростовской области (1 шт) | 2022 | 0,4 кВ и ниже | 1 | 1 | 18.2051
3387 | 8.2.1. | Установка системы учета для технологического присоединения энергопринимающих устройств Заявителей: Давтян А.К. в г. Таганроге, Ростовской области (1 шт) | 2022 | 0,4 кВ и ниже | 1 | 15 | 19.9723
3388 | 8.2.1. | Установка системы учета для технологического присоединения энергопринимающих устройств Заявителя: Мамченко А.Н. в г. Таганроге, Ростовской области (1 шт) | 2022 | 0,4 кВ и ниже | 1 | 10 | 29.9174
3390 | 8.2.1. | Установка системы учета для технологического присоединения энергопринимающих устройств Заявителя: ИП Лядов К.Е. в г. Таганроге, Ростовской области (1 шт | 2022 | 0,4 кВ и ниже | 1 | 150 | 27.8705
3391 | 8.2.1. | Установка системы учета для технологического присоединения энергопринимающих устройств Заявителя: Черняков С.В. в г. Таганроге, Ростовской области (1 шт) | 2022 | 0,4 кВ и ниже | 1 | 10 | 28.4642
3392 | 8.2.1. | Установка системы учета для технологического присоединения энергопринимающих устройств Заявителя: Филимонов Д.В. в г. Таганроге, Ростовской области (1 шт) | 2022 | 0,4 кВ и ниже | 1 | 15 | 28.4642
3394 | 8.2.1. | Установка системы учета для технологического присоединения энергопринимающих устройств Заявителя: ИП Баранников Ю.Г. в г. Таганроге, Ростовской области (1 шт) | 2022 | 0,4 кВ и ниже | 1 | 15 | 28.4642
3395 | 8.2.1. | Установка системы учета для технологического присоединения энергопринимающих устройств Заявителя: Бондаренко А.А. в г. Таганроге, Ростовской области (1 шт) | 2022 | 0,4 кВ и ниже | 1 | 15 | 28.652
3396 | 8.2.1. | Установка системы учета для технологического присоединения энергопринимающих устройств Заявителя: ООО «СТРОЙМОНТАЖСЕРВИС-ЮГ» в г. Таганроге, Ростовской области (1 шт) | 2022 | 0,4 кВ и ниже | 1 | 15 | 28.1146
3397 | 8.2.1. | Установка системы учета для технологического присоединения энергопринимающих устройств Заявителей: Кузьменко О.В. в г. Таганроге, Ростовской области (1 шт) | 2022 | 0,4 кВ и ниже | 1 | 15 | 27.145
3398 | 8.2.1. | Установка системы учета для технологического присоединения энергопринимающих устройств Заявителя: ИП Лукина К.С. в г. Таганроге, Ростовской области (1 шт) | 2022 | 0,4 кВ и ниже | 1 | 10 | 27.145
3400 | 8.2.1. | Установка системы учета для технологического присоединения энергопринимающих устройств Заявителя: Белый А.В. в г. Таганроге, Ростовской области (1 шт) | 2022 | 0,4 кВ и ниже | 1 | 15 | 17.4673
3401 | 8.2.1. | Установка системы учета для технологического присоединения энергопринимающих устройств Заявителя: Андреенко Е.А. в г. Таганроге, Ростовской области (1 шт) | 2022 | 0,4 кВ и ниже | 1 | 14 | 27.145
3402 | 8.2.1. | Установка системы учета для технологического присоединения энергопринимающих устройств Заявителя: Пятопал Е.Е. в г. Таганроге, Ростовской области (1 шт) | 2022 | 0,4 кВ и ниже | 1 | 15 | 27.145
3403 | 8.2.1. | Установка системы учета для технологического присоединения энергопринимающих устройств Заявителей: Шапарчук В.П. в г. Таганроге, Ростовской области (1 шт) | 2022 | 0,4 кВ и ниже | 1 | 15 | 27.145
3404 | 8.2.1. | Установка системы учета для технологического присоединения энергопринимающих устройств Заявителя: Савчук М.И. в г. Таганроге, Ростовской области (1 шт) | 2022 | 0,4 кВ и ниже | 1 | 15 | 27.145
3405 | 8.2.1. | Установка системы учета для технологического присоединения энергопринимающих устройств Заявителя: Степаненко Д.Е. в г. Таганроге, Ростовской области (1 шт) | 2022 | 0,4 кВ и ниже | 1 | 10 | 27.145
3406 | 8.2.1. | Установка системы учета для технологического присоединения энергопринимающих устройств Заявителя: ООО «ПраймТелекомЮг» в г. Таганроге ул. 4-я Линия, 111, Ростовской области (1 шт) | 2022 | 0,4 кВ и ниже | 1 | 10 | 27.145
3407 | 8.2.1. | Установка системы учета для технологического присоединения энергопринимающих устройств Заявителя: ООО «ПраймТелекомЮг» в г. Таганроге ул. Л. Чайкиной, 42, Ростовской области (1 шт) | 2022 | 0,4 кВ и ниже | 1 | 10 | 27.145
3408 | 8.2.1. | Установка системы учета для технологического присоединения энергопринимающих устройств Заявителя: Морозова А.В. в г. Таганроге, Ростовской области (1 шт) | 2022 | 0,4 кВ и ниже | 1 | 11 | 27.145
3409 | 8.2.1. | Установка системы учета для технологического присоединения энергопринимающих устройств Заявителя: ИП Ярызько С.А. в г. Таганроге, Ростовской области (1 шт) | 2022 | 0,4 кВ и ниже | 1 | 15 | 27.145
3411 | 8.2.1. | Установка системы учета для технологического присоединения энергопринимающих устройств Заявителей: ИП Шумейко О.В. в г. Таганроге, Ростовской области (1 шт) | 2022 | 0,4 кВ и ниже | 1 | 130 | 31.1512
3412 | 8.2.1. | Установка системы учета для технологического присоединения энергопринимающих устройств Заявителя: Зуев А.В. в г. Таганроге, Ростовской области (1 шт) | 2022 | 0,4 кВ и ниже | 1 | 15 | 27.145
3413 | 8.2.1. | Установка системы учета для технологического присоединения энергопринимающих устройств Заявителя: Синяев А.В. в г. Таганроге, Ростовской области (1 шт) | 2022 | 0,4 кВ и ниже | 1 | 10 | 27.145
3414 | 8.2.1. | Установка системы учета для технологического присоединения энергопринимающих устройств Заявителя: Минченко Л.В. в г. Таганроге, Ростовской области (1 шт) | 2022 | 0,4 кВ и ниже | 1 | 15 | 27.145
3415 | 8.2.1. | Установка системы учета для технологического присоединения энергопринимающих устройств Заявителя: Филонова Д.Б. в г. Таганроге, Ростовской области (1 шт) | 2022 | 0,4 кВ и ниже | 1 | 15 | 17.4673
3416 | 8.2.1. | Установка системы учета для технологического присоединения энергопринимающих устройств Заявителей: Николенко С.А. в г. Таганроге, Ростовской области (1 шт) | 2022 | 0,4 кВ и ниже | 1 | 15 | 17.4673
3417 | 8.2.1. | Установка системы учета для технологического присоединения энергопринимающих устройств Заявителей: Литвиненко М.В. в г. Таганроге, Ростовской области (1 шт) | 2022 | 0,4 кВ и ниже | 1 | 15 | 27.145
3418 | 8.2.1. | Установка системы учета для технологического присоединения энергопринимающих устройств Заявителей: Жиляков В.И. в г. Таганроге, Ростовской области (1 шт) | 2022 | 0,4 кВ и ниже | 1 | 15 | 27.145
3420 | 8.2.1. | Установка системы учета для технологического присоединения энергопринимающих устройств Заявителей: Носова И.В. в г. Таганроге, Ростовской области (1 шт) | 2022 | 0,4 кВ и ниже | 1 | 10 | 27.145
3422 | 8.2.1. | Установка системы учета для технологического присоединения энергопринимающих устройств Заявителей: Гончарук И.Р. в г. Таганроге, Ростовской области (1 шт) | 2022 | 0,4 кВ и ниже | 1 | 11 | 27.145
3423 | 8.2.1. | Установка системы учета для технологического присоединения энергопринимающих устройств Заявителя: Зыбарев А.П. в г. Таганроге, Ростовской области (1 шт) | 2022 | 0,4 кВ и ниже | 1 | 15 | 27.145
3425 | 8.2.1. | Установка системы учета для технологического присоединения энергопринимающих устройств Заявителя: ООО "ГЕРМЕС-ТЕЛЕКОМ" в г. Таганроге, Ростовской области (1 шт) | 2022 | 0,4 кВ и ниже | 1 | 15 | 27.145
3426 | 8.2.1. | Установка системы учета для технологического присоединения энергопринимающих устройств Заявителей: Лаптев И.Н. в г. Таганроге, Ростовской области (1 шт) | 2022 | 0,4 кВ и ниже | 1 | 15 | 27.145
3431 | 8.2.1. | Установка системы учета для технологического присоединения энергопринимающих устройств Заявителя: ООО «ЛУКОЙЛ-Югнефтепродукт» в г. Таганроге, Ростовской области (1 шт) | 2022 | 0,4 кВ и ниже | 1 | 15 | 19.1619
3432 | 8.2.1. | Установка системы учета для технологического присоединения энергопринимающих устройств Заявителя: Яновская Анна Романовна в г. Таганроге, Ростовской области (1 шт) | 2022 | 0,4 кВ и ниже | 1 | 10 | 17.4673
3433 | 8.2.1. | Установка системы учета для технологического присоединения энергопринимающих устройств Заявителя: Караваев Владимир Валентинович в г. Таганроге, Ростовской области (1 шт) | 2022 | 0,4 кВ и ниже | 1 | 15 | 17.4673
3434 | 8.2.1. | Установка системы учета для технологического присоединения энергопринимающих устройств Заявителя: Проскурин Виталий Юрьевич в г. Таганроге, Ростовской области (1 шт) | 2022 | 0,4 кВ и ниже | 1 | 12 | 19.1619
3435 | 8.2.1. | Установка системы учета для технологического присоединения энергопринимающих устройств Заявителя: Башмаков Михаил Станиславович в г. Таганроге, Ростовской области (1 шт) | 2022 | 0,4 кВ и ниже | 1 | 10 | 17.4673
3436 | 8.2.1. | Установка системы учета для технологического присоединения энергопринимающих устройств Заявителя: Индивидуальный предприниматель Думик Юрий Анатольевич в г. Таганроге, Ростовской области (1 шт) | 2022 | 0,4 кВ и ниже | 1 | 15 | 17.4673
3437 | 8.2.1. | Установка системы учета для технологического присоединения энергопринимающих устройств Заявителей: ООО «ГЕРМЕС-ТЕЛЕКОМ», Ростовской области (1 шт) | 2022 | 0,4 кВ и ниже | 1 | 15 | 17.4673
3438 | 8.2.1. | Установка системы учета для технологического присоединения энергопринимающих устройств Заявителей: ООО «ГЕРМЕС-ТЕЛЕКОМ», Ростовской области (1 шт) | 2022 | 0,4 кВ и ниже | 1 | 15 | 17.4673
3440 | 8.2.1. | Установка системы учета для технологического присоединения энергопринимающих устройств Заявителей: Кубраковский Н.Н. в г.Таганроге, Ростовской области (1 шт) | 2022 | 0,4 кВ и ниже | 1 | 10 | 17.4673
3441 | 8.2.1. | Установка системы учета для технологического присоединения энергопринимающих устройств Заявителей: Шевчук Л.Н. Ростовской области (1 шт) | 2022 | 0,4 кВ и ниже | 1 | 15 | 17.4673
3442 | 8.2.1. | Установка системы учета для технологического присоединения энергопринимающих устройств Заявителей: ООО «Синара-Городские Транспортные Решения Таганрог» (Договор №61-1-21-00613011 от 24.11.2021) в г. Таганрог Ростовской области (1 шт) | 2022 | 0,4 кВ и ниже | 1 | 2 | 17.4673
3443 | 8.2.1. | Установка системы учета для технологического присоединения энергопринимающих устройств Заявителей: ООО «Синара-Городские Транспортные Решения Таганрог», Ростовской области (1 шт) | 2022 | 0,4 кВ и ниже | 1 | 2 | 17.4673
3444 | 8.2.1. | Установка системы учета для технологического присоединения энергопринимающих устройств Заявителя ООО «Синара-Городские Транспортные Решения Таганрог» (Договор № 61-1-21-00611491 от 30.03.2022г.), Ростовской области (1 шт) | 2022 | 0,4 кВ и ниже | 1 | 2 | 19.1619
3445 | 8.2.1. | Установка системы учета для технологического присоединения энергопринимающих устройств Заявителя: ООО «Синара-Городские Транспортные Решения Таганрог» (Договор №61-1-21-00613009 от 24.11.2021) в г. Таганрог Ростовской области (1 шт) | 2022 | 0,4 кВ и ниже | 1 | 2 | 17.4673
3446 | 8.2.1. | Установка системы учета для технологического присоединения энергопринимающих устройств Заявителя: ООО «Синара-Городские Транспортные Решения Таганрог» (Договор №61-1-21-00614407 от 29.11.2021) в г. Таганрог Ростовской области (1 шт) | 2022 | 0,4 кВ и ниже | 1 | 2 | 17.4673
3447 | 8.2.1. | Установка системы учета для технологического присоединения энергопринимающих устройств Заявителя: ООО «Синара-Городские Транспортные Решения Таганрог» (Договор №61-1-21-00615585 от 08.12.2021), в г. Таганроге Ростовской области (1 шт) | 2022 | 0,4 кВ и ниже | 1 | 2 | 17.4673
3448 | 8.2.1. | Установка системы учета для технологического присоединения энергопринимающих устройств Заявителя: ООО «Синара-Городские Транспортные Решения Таганрог» (Договор №61-1-21-00615643 от 08.12.2021), в г. Таганроге Ростовской области (1 шт) | 2022 | 0,4 кВ и ниже | 1 | 2 | 17.7346
3449 | 8.2.1. | Установка системы учета для технологического присоединения энергопринимающих устройств Заявителей: ИП Иванова В.Ю., в г. Таганроге, Ростовской области (1 шт) | 2022 | 0,4 кВ и ниже | 1 | 15 | 19.1619
3450 | 8.2.1. | Установка системы учета для технологического присоединения энергопринимающих устройств Заявителей: Андрейченко Н.П., Ростовской области (1 шт) | 2022 | 0,4 кВ и ниже | 1 | 15 | 19.1619
3452 | 8.2.1. | Установка системы учета для технологического присоединения энергопринимающих устройств Заявителей: Дымковская Н.Н., Ростовской области (1 шт) | 2022 | 0,4 кВ и ниже | 1 | 15 | 17.4673
3453 | 8.2.1. | Установка системы учета для технологического присоединения энергопринимающих устройств Заявителей: Дытченков Н.П. Ростовской области (1 шт) | 2022 | 0,4 кВ и ниже | 1 | 15 | 17.4673
3454 | 8.2.1. | Установка системы учета для технологического присоединения энергопринимающих устройств Заявителей: Запорожан А.В. в г. Таганроге, Ростовской области (1 шт) | 2022 | 0,4 кВ и ниже | 1 | 12 | 17.4673
3456 | 8.2.1. | Установка системы учета для технологического присоединения энергопринимающих устройств Заявителей: ИП Ларина И.А., Ростовской области (1 шт) | 2022 | 0,4 кВ и ниже | 1 | 45 | 36.6801
3457 | 8.2.1. | Установка системы учета для технологического присоединения энергопринимающих устройств Заявителей: ИП Уразгильдеев И.Ф. Ростовской области (1 шт) | 2022 | 0,4 кВ и ниже | 1 | 25 | 17.4673
3458 | 8.2.1. | Установка системы учета для технологического присоединения энергопринимающих устройств Заявителя: Климков Дмитрий Александрович в г. Таганроге, Ростовской области (1 шт) | 2022 | 0,4 кВ и ниже | 1 | 10 | 17.4673
3459 | 8.2.1. | Установка системы учета для технологического присоединения энергопринимающих устройств Заявителей: ПАО «Мобильные ТелеСистемы» г. Таганрог, ул. Ветренная, 45, Ростовской области (1 шт) | 2022 | 0,4 кВ и ниже | 1 | 15 | 17.4673
3460 | 8.2.1. | Установка системы учета для технологического присоединения энергопринимающих устройств Заявителей: ПАО «Мобильные ТелеСистемы» г. Таганрог, пер. Красный, 26, Ростовской области (1 шт) | 2022 | 0,4 кВ и ниже | 1 | 13 | 17.4673
3462 | 8.2.1. | Установка системы учета для технологического присоединения энергопринимающих устройств Заявителей: ООО «Синара-Городские Транспортные Решения Таганрог» остановка Площадь Восстания, г. Таганрог Ростовской области (1 шт) | 2022 | 0,4 кВ и ниже | 1 | 2 | 18.6057
3463 | 8.2.1. | Установка системы учета для технологического присоединения энергопринимающих устройств Заявителей: ООО «Синара-Городские Транспортные Решения Таганрог», Ростовской области (договор №61-1-21-00588055) (1 шт) | 2022 | 0,4 кВ и ниже | 1 | 2.4 | 17.4673
3464 | 8.2.1. | Установка системы учета для технологического присоединения энергопринимающих устройств Заявителя: (ООО «Синара-Городские Транспортные Решения Таганрог») договор №61-1-21-00588103 от 26.07.2021 г. Таганрог Ростовской области (1 шт) | 2022 | 0,4 кВ и ниже | 1 | 2 | 17.4673
3465 | 8.2.1. | Установка системы учета для технологического присоединения энергопринимающих устройств Заявителей: ООО «Синара-Городские Транспортные Решения Таганрог», Ростовской области (договор №61-1-21-00588109) (1 шт) | 2022 | 0,4 кВ и ниже | 1 | 2.7 | 17.4673
3466 | 8.2.1. | Установка системы учета для технологического присоединения энергопринимающих устройств Заявителя: (ООО «Синара-Городские Транспортные Решения Таганрог) договор №61-1-21-00588111 от 26.07.2021 г. Таганрог Ростовской области (1 шт) | 2022 | 0,4 кВ и ниже | 1 | 2 | 17.4673
3467 | 8.2.1. | Установка системы учета для технологического присоединения энергопринимающих устройств Заявителя: (ООО «Синара-Городские Транспортные Решения Таганрог) договор №61-1-21-00588371от 26.07.2021 г. Таганрог Ростовской области (1 шт) | 2022 | 0,4 кВ и ниже | 1 | 2 | 17.4673
3468 | 8.2.1. | Установка системы учета для технологического присоединения энергопринимающих устройств Заявителей: ООО «Синара-Городские Транспортные Решения Таганрог», Ростовской области (договор №61-1-21-00588373) (1 шт) | 2022 | 0,4 кВ и ниже | 1 | 2 | 17.4673
3469 | 8.2.1. | Установка системы учета для технологического присоединения энергопринимающих устройств Заявителей: ООО «Синара-Городские Транспортные Решения Таганрог», Ростовской области (договор №61-1-21-00588375) (1 шт) | 2022 | 0,4 кВ и ниже | 1 | 2 | 17.4673
3470 | 8.2.1. | Установка системы учета для технологического присоединения энергопринимающих устройств Заявителей: ООО «Синара-Городские Транспортные Решения Таганрог», Ростовской области (договор №61-1-21-00588419) (1 шт) | 2022 | 0,4 кВ и ниже | 1 | 2.8 | 17.4673
3471 | 8.2.1. | Установка системы учета для технологического присоединения энергопринимающих устройств Заявителей: ООО «Синара-Городские Транспортные Решения Таганрог», Ростовской области (договор №61-1-21-00588437) (1 шт) | 2022 | 0,4 кВ и ниже | 1 | 2.7 | 17.4673
3472 | 8.2.1. | Установка системы учета для технологического присоединения энергопринимающих устройств Заявителя: Антипов А.А. в г. Таганроге, Ростовской области (1 шт) | 2022 | 0,4 кВ и ниже | 1 | 15 | 17.4673
3473 | 8.2.1. | Установка системы учета для технологического присоединения энергопринимающих устройств Заявителя: Апресян Елена Александровна в г. Таганроге, Ростовской области (1 шт) | 2022 | 0,4 кВ и ниже | 1 | 15 | 17.4673
3476 | 8.2.1. | Установка системы учета для технологического присоединения энергопринимающих устройств Заявителя: Иванов Вадим Владимирович в г. Таганроге, Ростовской области (1 шт) | 2022 | 0,4 кВ и ниже | 1 | 15 | 17.4673
3477 | 8.2.1. | Установка системы учета для технологического присоединения энергопринимающих устройств Заявителей: Кошарный А.И. в г. Таганроге, Ростовской области (1 шт) | 2022 | 0,4 кВ и ниже | 1 | 15 | 17.4673
3481 | 8.2.1. | Установка системы учета для технологического присоединения энергопринимающих устройств Заявителя: Шутова В.А. в г. Таганроге, Ростовской области (1 шт) | 2022 | 0,4 кВ и ниже | 1 | 15 | 17.4723
3483 | 8.2.1. | Установка системы учета для технологического присоединения энергопринимающих устройств Заявителей: Слюченко А.В. в г. Таганроге, Ростовской области (1 шт) | 2022 | 0,4 кВ и ниже | 1 | 15 | 17.3948
3485 | 8.2.1. | Установка системы учета для технологического присоединения энергопринимающих устройств Заявителя (Беликов А.Е) по адресу: Ростовская область, г. Таганрог, ул. Энергетическая, д. 173, к.н. 61:58:0008072:159 (1 шт.) | 2022 | 0,4 кВ и ниже | 1 | 15 | 17.4723
3488 | 8.2.1. | Установка системы учета для технологического присоединения энергопринимающих устройств Заявителей: Иванов В.М. в г. Таганроге, Ростовской области (1 шт) | 2022 | 0,4 кВ и ниже | 1 | 15 | 17.4723
3489 | 8.2.1. | Установка системы учета для технологического присоединения энергопринимающих устройств Заявителя (ИП Акименко В.В.) по адресу: Ростовская область, г. Таганрог, ул. Петровская, д. 88, к.н. 61:58:0001131:9 (1 шт.) | 2022 | 0,4 кВ и ниже | 1 | 150 | 26.2127
3490 | 8.2.1. | Установка системы учета для технологического присоединения энергопринимающих устройств Заявителей: Манджаари К.Р. в г. Таганроге, Ростовской области (1 шт) | 2022 | 0,4 кВ и ниже | 1 | 15 | 17.4723
3494 | 8.2.1. | Установка системы учета для технологического присоединения энергопринимающих устройств Заявителя (Швецова Г.С.) по адресу: Ростовская область, г. Таганрог, ул. Тургеневский, д. 4, к.н. 61:58:0001096:332 (1 шт.) | 2022 | 0,4 кВ и ниже | 1 | 15 | 17.4723
3495 | 8.2.1. | Установка системы учета для технологического присоединения энергопринимающих устройств Заявителя (ООО «Южный берег» по адресу: Ростовская область, г. Таганрог, ул. Ленинградская, д. 43, к.н. 61:58:0002272:173 (1 шт.) | 2022 | 0,4 кВ и ниже | 1 | 15 | 17.4723
3496 | 8.2.1. | Установка системы учета для технологического присоединения энергопринимающих устройств Заявителя (Запорожцев И.С.) по адресу: Ростовская область, г.Таганрог, ул. Щаденко д. 43, к.н.: 61:58:0003387:28 (1 шт.) | 2022 | 0,4 кВ и ниже | 1 | 15 | 17.4723
3497 | 8.2.1. | Установка системы учета для технологического присоединения энергопринимающих устройств Заявителя (Колесникова В.Н.) по адресу: Ростовская область, г. Таганрог, ул. Мало-Набережная, д. 61, к.н. 61:58:0003015:225 (1 шт.) | 2022 | 0,4 кВ и ниже | 1 | 15 | 17.4723
3498 | 8.2.1. | Установка системы учета для технологического присоединения энергопринимающих устройств Заявителя (Лагутин Д.В.) по адресу: Ростовская область, г. Таганрога, ул. 21-й Переулок/ул. Александровская, д. 27/212, кв. 10, 11, 12 к.н.: 61:58:0002203:66 (1 шт.) | 2022 | 0,4 кВ и ниже | 1 | 15 | 17.4723
3503 | 8.2.1. | Установка системы учета для технологического присоединения энергопринимающих устройств Заявителя (Голов М.Е.) по адресу: Ростовская область, г. Таганрог, ул. Доменская, д.25, к.н. 61:58:0003056:42 (1 шт.) | 2022 | 0,4 кВ и ниже | 1 | 15 | 17.4723
3504 | 8.2.1. | Установка системы учета для технологического присоединения энергопринимающих устройств Заявителя (ИП Анцыбор И.Н.) по адресу: Ростовская область, г. Таганрог, ул. Петровская, д. 69/ пер. Антона Глушко д.6, к.н. 61:58:0001128:0:6/1(1 шт.) | 2022 | 0,4 кВ и ниже | 1 | 15 | 17.4723
3505 | 8.2.1. | Установка системы учета для технологического присоединения энергопринимающих устройств Заявителя (ИП Бареян Г.Р.) по адресу: Ростовская область, г. Таганрог, ул. Вишневая, д. 15-1, к.н. 61:58:0005274:3007 (1 шт.) | 2022 | 0,4 кВ и ниже | 1 | 10 | 17.4723
3506 | 8.2.1. | Установка системы учета для технологического присоединения энергопринимающих устройств Заявителя (ИП Жидков О.М.) по адресу: Ростовская область, г. Таганрог, пер. Некрасовский, д. 9-а, (1 шт.) | 2022 | 0,4 кВ и ниже | 1 | 15 | 17.4723
3508 | 8.2.1. | Установка системы учета для технологического присоединения энергопринимающих устройств Заявителя (Мардахаев А.З.) по адресу: Ростовская область, г. Таганрог, пер. 23-й, д. 24, к.н. 61:58:0002219:3 (1 шт.) | 2022 | 0,4 кВ и ниже | 1 | 15 | 17.4723
3510 | 8.2.1. | Установка системы учета для технологического присоединения энергопринимающих устройств Заявителя (Сушкин Н.А.) по адресу: Ростовская область, г. Таганрог, пер. 7-й Новый, д. 100-5, к.н. 61:58:0004479:85 (1 шт.) | 2022 | 0,4 кВ и ниже | 1 | 15 | 17.4723
3512 | 8.2.1. | Установка системы учета для технологического присоединения энергопринимающих устройств Заявителя (Миков В.М.) по адресу: Ростовская область, г. Таганрог, ул. Шмидта/пер. Добролюбовский, д. 21/1, кв. 4, к.н.61:58:0001053:216 (1 шт.) | 2022 | 0,4 кВ и ниже | 1 | 15 | 17.4723
3513 | 8.2.1. | Установка системы учета для технологического присоединения энергопринимающих устройств Заявителя (МКУ «Благоустройство») по адресу: Ростовская область, г. Таганрог, ул. М. Жукова, д.2-б , к.н. 61:58:0000000:45625 (1 шт.) | 2022 | 0,4 кВ и ниже | 1 | 6.6 | 11.9024
3514 | 8.2.1. | Установка системы учета для технологического присоединения энергопринимающих устройств Заявителя (МУП «Городское хозяйство») по адресу: Ростовская область, г. Таганрог, ул. Петровская, д. 104 (1 шт.) | 2022 | 0,4 кВ и ниже | 1 | 3.5 | 17.4723
3517 | 8.2.1. | Установка системы учета для технологического присоединения энергопринимающих устройств Заявителя (Тисленко А.В.) по адресу: Ростовская область, г. Таганрог, ул. Р. Люксембург, д. 32, к.н. 61:58:0001076:160 (1 шт.) | 2022 | 0,4 кВ и ниже | 1 | 10 | 17.4724
3518 | 8.2.1. | Установка системы учета для технологического присоединения энергопринимающих устройств Заявителя: ООО «Синара-Городские Транспортные Решения Таганрог» (Договор №61-1-21-00615693 от 08.12.2021), в г. Таганроре Ростовской области (1 шт) | 2022 | 0,4 кВ и ниже | 1 | 2 | 17.4723
3519 | 8.2.1. | Установка системы учета для технологического присоединения энергопринимающих устройств Заявителя: ООО «Синара-Городские Транспортные Решения Таганрог» (Договор №61-1-21-00615697 от 08.12.2021), в г. Таганроге Ростовской области (1 шт) | 2022 | 0,4 кВ и ниже | 1 | 2 | 17.4723
3523 | 8.2.1. | Установка системы учета для технологического присоединения энергопринимающих устройств Заявителя (ИП Андреев А.М..) по адресу: Ростовская область, г. Таганрог, пер. 7-й Новый, д.83-1, к.н. 61:58:0004447:48 (1 шт.) | 2022 | 0,4 кВ и ниже | 1 | 15 | 17.4724
3524 | 8.2.1. | Установка системы учета для технологического присоединения энергопринимающих устройств Заявителя (ИП Андреев А.М..) по адресу: Ростовская область, г. Таганрог, Поляковское шоссе, д.15-д, к.н. 61:58:0002500:279 (1 шт.) | 2022 | 0,4 кВ и ниже | 1 | 15 | 17.4387
3525 | 8.2.1. | Установка системы учета для технологического присоединения энергопринимающих устройств Заявителя (ИП Шелестов Н.Ю.) по адресу: Ростовская область, г. Таганрог, пер. 1-й Новый, д.8, к.н. 61:58:0004469:59 (1 шт.) | 2022 | 0,4 кВ и ниже | 1 | 15 | 17.408
3527 | 8.2.1. | Установка системы учета для технологического присоединения энергопринимающих устройств Заявителя (Лисовенко С.А.) по адресу: Ростовская область, г. Таганрог, пер. 7-й Мариупольский, д.18, к.н. 61:58:0005219:11 (1 шт.) | 2022 | 0,4 кВ и ниже | 1 | 15 | 17.408
3530 | 8.2.1. | Установка системы учета для технологического присоединения энергопринимающих устройств Заявителя Мирзоева Е.С. в г.Таганроге, Ростовской области, ул. Вокзальная/Садовая, д. 39/2, к.н. 61:58:0004230:53 (1 шт) | 2022 | 0,4 кВ и ниже | 1 | 15 | 17.4079
3531 | 8.2.1. | Установка системы учета для технологического присоединения энергопринимающих устройств Заявителя (Морозов Г.А.) по адресу: Ростовская область, г. Таганрог, шс. Мариупольское, 15/а, к.н. 61:58:0005270:2836 (1 шт.) | 2022 | 0,4 кВ и ниже | 1 | 15 | 11.838
3534 | 8.2.1. | Установка системы учета для технологического присоединения энергопринимающих устройств Заявителя (Сычева Г.М..) по адресу: Ростовская область, г. Таганрог, ул. Дачная, д.134, к.н. 61:58:0004459:23 (1 шт.) | 2022 | 0,4 кВ и ниже | 1 | 15 | 17.4079
3535 | 8.2.1. | Установка системы учета для технологического присоединения энергопринимающих устройств Заявителя (Чепурнова Е.В.) по адресу: Ростовская область, г. Таганрог, ул. Щаденко, д. 19-б к.н. 61:58:0003388:341 (1 шт.) | 2022 | 0,4 кВ и ниже | 1 | 15 | 17.408
3538 | 8.2.1. | Установка системы учета для технологического присоединения энергопринимающих устройств Заявителя (Колчина А.В.) по адресу: Ростовская область, г. Таганрог, ул. Р. Люксембург, д.264-а, к.н. 61:58:0005006:72 (1 шт.) | 2022 | 0,4 кВ и ниже | 1 | 15 | 17.4079
3539 | 8.2.1. | Установка системы учета для технологического присоединения энергопринимающих устройств Заявителя (Скалиух А.П.) по адресу: Ростовская область, г. Таганрог, ул. 3-я Линия, д.169, к.н. 61:58:0004182:33 (1 шт.) | 2022 | 0,4 кВ и ниже | 1 | 15 | 17.408
3540 | 8.2.1. | Установка системы учета для технологического присоединения энергопринимающих устройств Заявителя (Архипенко А.А..) по адресу: Ростовская область, г. Таганрог, ул. Чехова, д. 121, к.н. 61:58:0001138:205 (1 шт.) | 2022 | 0,4 кВ и ниже | 1 | 15 | 17.4217
3541 | 8.2.1. | Установка системы учета для технологического присоединения энергопринимающих устройств Заявителя (Севиян В.Х.) по адресу: Ростовская область, г. Таганрог, ул. Чехова, к.н. 61:58:0002316:285 (1 шт.) | 2022 | 0,4 кВ и ниже | 1 | 15 | 29.5797
3542 | 8.2.1. | Установка системы учета для технологического присоединения энергопринимающих устройств Заявителя (Гуров А.Б.) по адресу: Ростовская область, г. Таганрог, ул. Больничная, д.13 (1 шт.) | 2022 | 0,4 кВ и ниже | 1 | 15 | 17.4425
3547 | 8.2.1. | Установка системы учета для технологического присоединения энергопринимающих устройств Заявителя (Савинова Н.Г.) по адресу: Ростовская область, г. Таганрог, ул. Ватутина, д.2-б, к.н: 61:58:0005011:52 (1 шт.) | 2022 | 0,4 кВ и ниже | 1 | 15 | 10.4419
3548 | 8.2.1. | Установка системы учета для технологического присоединения энергопринимающих устройств Заявителя (Черная М.Д.) по адресу: Ростовская область, г. Таганрог, ул. Шевченко, д.36-в, к.н: 61:58:0001019:3 (1 шт.) | 2022 | 0,4 кВ и ниже | 1 | 10 | 17.4514
3549 | 8.2.1. | Установка системы учета для технологического присоединения энергопринимающих устройств Заявителя (ИП Албатова Е.Н.) по адресу: Ростовская область, г. Таганрог, ул. Морозова, д.11, к.н.: 61:58:0003279:1225 (1 шт.) | 2022 | 0,4 кВ и ниже | 1 | 15 | 16.8969
3553 | 8.2.1. | Установка системы учета для технологического присоединения энергопринимающих устройств Заявителя (Халилов Т.В.о) по адресу: Ростовская область, г. Таганрог, ул. М. Жукова, д.2-б, к.н: 61:58:0004349:2253 (1 шт.) | 2022 | 0,4 кВ и ниже | 1 | 15 | 16.8969
3557 | 8.2.1. | Установка системы учета для технологического присоединения энергопринимающих устройств Заявителя (Имамвердиев Э.М.о.) по адресу: Ростовская область, г. Таганрог, ул. Ломоносова, д.55, помещение №46а,63, 63а, 66-68, 70, 71, 73-76, 86, к.н. 61:58:0005138:1165 (1 шт.) | 2022 | 0,4 кВ и ниже | 1 | 15 | 16.8969
3558 | 8.2.1. | Установка системы учета для технологического присоединения энергопринимающих устройств Заявителя (Быкадоров А.А.) по адресу: Ростовская область, г. Таганрог, пер. Каркасный, д. 9 а, к.н 61:58:0000000:8926 (1 шт.) | 2022 | 0,4 кВ и ниже | 1 | 15 | 16.8969
3559 | 8.2.1. | Установка системы учета для технологического присоединения энергопринимающих устройств Заявителя (ИП Марков И.В.) по адресу: Ростовская область, г. Таганрог, ул. Театральная, д. 43, к.н 61:58:0005278:8 (1 шт.) | 2022 | 0,4 кВ и ниже | 1 | 150 | 16.8969
3560 | 8.2.1. | Установка системы учета для технологического присоединения энергопринимающих устройств Заявителя (ИП Ткаченко П.В.) по адресу: Ростовская область, г. Таганрог, ул. С. Шило, д.167-3, 61:58:0005011:680 (1 шт.) | 2022 | 0,4 кВ и ниже | 1 | 15 | 16.8969
3561 | 8.2.1. | Установка системы учета для технологического присоединения энергопринимающих устройств Заявителя (ИП Самохвалов Д.В.) по адресу: Ростовская область, г. Таганрог, пл. Северная, д. 3-2, к.н. 61:58:0002234:252 (1 шт.) | 2022 | 0,4 кВ и ниже | 1 | 15 | 16.8969
3563 | 8.2.1. | Установка системы учета для технологического присоединения энергопринимающих устройств Заявителя (Кудашева Е.А.) по адресу: Ростовская область, г. Таганрог, пер. 4-й Новый, к.н. 61:58:0004036:84 (1 шт.) | 2022 | 0,4 кВ и ниже | 1 | 15 | 17.4514
3564 | 8.2.1. | Установка системы учета для технологического присоединения энергопринимающих устройств Заявителя (Ларина И.А.) по адресу: Ростовская область, г. Таганрог, ул. Морозова, д.25, к.н. 61:58:0003484:003:3-428-7/А:1/58828 (1 шт.) | 2022 | 0,4 кВ и ниже | 1 | 15 | 16.8969
3565 | 8.2.1. | Установка системы учета для технологического присоединения энергопринимающих устройств Заявителя (Автономная некоммерческая организация по предоставлению социально-культурных услуг «Луч Надежды» по адресу: Ростовская область, г. Таганрог, ул. Дзержинского, д.171-2 (1 шт.) | 2022 | 0,4 кВ и ниже | 1 | 15 | 16.8969
3572 | 8.2.1. | Установка системы учета для технологического присоединения энергопринимающих устройств Заявителя (Ткаченко П.В.) по адресу: Ростовская область, г. Таганрог, ул. Петровская, д.109, к.н. 61:58:0003007:319 (1 шт.) | 2022 | 0,4 кВ и ниже | 1 | 15 | 17.4514
3573 | 8.2.1. | Установка системы учета для технологического присоединения энергопринимающих устройств Заявителя (Хачунц Г.С.) по адресу: Ростовская область, г. Таганрог, ул. Ленина, д. 195, к.н 61:58:0003181:9 (1 шт.) | 2022 | 0,4 кВ и ниже | 1 | 15 | 17.4514
3576 | 8.2.1. | Установка системы учета для технологического присоединения энергопринимающих устройств Заявителя (Закаморный В.А.) по адресу: Ростовская область, г. Таганрог, Мариупольское шоссе, д.39-1, ДНТ «Мир», уч. 16, к.н.: 61-61-42/056/2012-166 (1 шт.) | 2022 | 0,4 кВ и ниже | 1 | 15 | 17.4286
3577 | 8.2.1. | Установка системы учета для технологического присоединения энергопринимающих устройств Заявителя (ИП Кравченко А.Г.) по адресу: Ростовская область, г. Таганрог, ул. Московская, 17, корпус А (1 шт.) | 2022 | 0,4 кВ и ниже | 1 | 100 | 22.2908
3578 | 8.2.1. | Установка системы учета для технологического присоединения энергопринимающих устройств Заявителя (ИП Кузнецов В.А.) по адресу: Ростовская область, г. Таганрог, ул. Театральная, 18 (1 шт.) | 2022 | 0,4 кВ и ниже | 1 | 55 | 16.8741
3579 | 8.2.1. | Установка системы учета для технологического присоединения энергопринимающих устройств Заявителя (Кафтанов А.Г.) по адресу: Ростовская область, г. Таганрог, Северо-Западное шоссе, д.3, СНТ «Дачное-2», уч. 375, к.н.: 61:58:0006028:445 (1 шт.) | 2022 | 0,4 кВ и ниже | 1 | 15 | 17.4286
3589 | 8.2.1. | Установка системы учета для технологического присоединения энергопринимающих устройств Заявителя (ИП Лядов К.Е.) по адресу: Ростовская область, г. Таганрог, ул. Урицкого, д. 29, к.н.: 61:58:0003404:25 (1 шт.) | 2022 | 0,4 кВ и ниже | 1 | 15 | 17.4286
3591 | 8.2.1. | Установка системы учета для технологического присоединения энергопринимающих устройств Заявителя (Крючек М.И.) по адресу: Ростовская область, г. Таганрог, ул. 4-я Линия, д. 2/а, к.н.: 61:58:0000000:14555 (1 шт.) | 2022 | 0,4 кВ и ниже | 1 | 15 | 17.4286
3593 | 8.2.1. | Установка системы учета для технологического присоединения энергопринимающих устройств Заявителя (Овчаренко И.А.) по адресу: Ростовская область, г. Таганрог, ул. Транспортная, д.11, к.н.: 61:58:0002306:168 (1 шт.) | 2022 | 0,4 кВ и ниже | 1 | 15 | 17.4286
3594 | 8.2.1. | Установка системы учета для технологического присоединения энергопринимающих устройств Заявителя (ООО «Промкомплекс «Волна») по адресу: Ростовская область, г. Таганрог, ул. С. Лазо, д.1-3, к.н.: 61:58:0003438:2145 (1 шт.) | 2022 | 0,4 кВ и ниже | 1 | 15 | 16.8741
3595 | 8.2.1. | Установка системы учета для технологического присоединения энергопринимающих устройств Заявителя (ПАО «Вымпел-Коммуникации») по адресу: Ростовская область, г. Таганрог, ул. Шаумяна, д.20-1 (1 шт.) | 2022 | 0,4 кВ и ниже | 1 | 5 | 16.8741
3598 | 8.2.1. | Установка системы учета для технологического присоединения энергопринимающих устройств Заявителя (Рыбченков А.Н.)» по адресу: Ростовская область, г. Таганрог, ул. Поселковая, 57 г, к.н.: 61:58:0004202:73 (1 шт.) | 2022 | 0,4 кВ и ниже | 1 | 15 | 17.4286
3600 | 8.2.1. | Установка системы учета для технологического присоединения энергопринимающих устройств Заявителя (Дереберя И.М.) по адресу: Ростовская область, г. Таганрог, переулок 9-й, д. 20, к.н.: 61:58:0002089:4 (1 шт.) | 2022 | 0,4 кВ и ниже | 1 | 15 | 10.4191
3603 | 8.2.1. | Установка системы учета для технологического присоединения энергопринимающих устройств Заявителя (ИП Лысенко А.Ю.) по адресу: Ростовская область, г. Таганрог, ул. Чехова, д. 98, к.н. 61:58:0001124:560 (1 шт.) | 2022 | 0,4 кВ и ниже | 1 | 15 | 17.4514
3604 | 8.2.1. | Установка системы учета для технологического присоединения энергопринимающих устройств Заявителя (ИП Печеный А.А.) по адресу: Ростовская область, г. Таганрог, ул. Мариупольское шоссе, д 53-а, к.н. 61:58:0005303:35 (1 шт.) | 2022 | 0,4 кВ и ниже | 1 | 10 | 17.4286
3605 | 8.2.1. | Установка системы учета для технологического присоединения энергопринимающих устройств Заявителя (Карпенко Р.А.) по адресу: Ростовская область, г. Таганрог, ул. 3-я Линия, д. 215, к.н. 61:58:0004180:19 (1 шт.) | 2022 | 0,4 кВ и ниже | 1 | 15 | 17.4286
3607 | 8.2.1. | Установка системы учета для технологического присоединения энергопринимающих устройств Заявителя (ИП Васильева Т.А.) по адресу: Ростовская область, г. Таганрог, ул. Петровская, 66-б, к.н.: 61:58:0001096:27 (1 шт.) | 2022 | 0,4 кВ и ниже | 1 | 35 | 16.8969
3608 | 8.2.1. | Установка системы учета для технологического присоединения энергопринимающих устройств Заявителя (ИП Ивашин А.Э..) по адресу: Ростовская область, г. Таганрог, Николаевское шоссе, СНТ «Радуга», аллея 13, уч.47 (1 шт.) | 2022 | 0,4 кВ и ниже | 1 | 15 | 17.4514
3610 | 8.2.1. | Установка системы учета для технологического присоединения энергопринимающих устройств Заявителя (ООО «СК Эверест») по адресу: Ростовская область, г. Таганрог, ул. Морозова, д. 11, ком. 66, 68, 69, 70, 71, 71а, 73, к.н.: 61:58:0003279:1229 (1 шт.) | 2022 | 0,4 кВ и ниже | 1 | 15 | 16.8969
3614 | 8.2.1. | Установка системы учета для технологического присоединения энергопринимающих устройств Заявителя (Чиркова Н.В.) по адресу: Ростовская область, г. Таганрог, Мариупольское шоссе, д.12, СНТ «Зеленхоз», уч. №17 (1 шт.) | 2022 | 0,4 кВ и ниже | 1 | 15 | 17.4514
3615 | 8.2.1. | Установка системы учета для технологического присоединения энергопринимающих устройств Заявителя: ООО «Синара-Городские Транспортные Решения Таганрог» (Договор № 61-1-21-00610887 от 05.04.2022), Ростовской области (1 шт) | 2022 | 0,4 кВ и ниже | 1 | 2 | 17.4514
3617 | 8.2.1. | Установка системы учета для технологического присоединения энергопринимающих устройств Заявителя (Беликова О.И.) адресу: Ростовская область, г. Таганрог, ул. Дзержинского, 105, кв.1 (1 шт.) | 2022 | 0,4 кВ и ниже | 1 | 15 | 17.4514
3619 | 8.2.1. | Установка системы учета для технологического присоединения энергопринимающих устройств Заявителя (ИП Манджаари К. Р.) адресу: Ростовская область, г. Таганрог, ул. Александровская, 120-а (1 шт.) | 2022 | 0,4 кВ и ниже | 1 | 15 | 18.6234
3620 | 8.2.1. | Установка системы учета для технологического присоединения энергопринимающих устройств Заявителя (ИП Петросян Р.А.) по адресу: Ростовская область, г. Таганрог, ст. Таганрог-1, ул. Москатова, д. 2-А, 11 км. пк 7 (1 шт.) | 2022 | 0,4 кВ и ниже | 1 | 15 | 16.8969
3621 | 8.2.1. | Установка системы учета для технологического присоединения энергопринимающих устройств Заявителя (ИП Руссель Ю.И.) по адресу: Ростовская область, г. Таганрог, пер. Спартаковский, д. 16/ул. Октябрьская, д. 18, к.н. 61:58:0003001:466 (1 шт.) | 2022 | 0,4 кВ и ниже | 1 | 15 | 17.4514
3622 | 8.2.1. | Установка системы учета для технологического присоединения энергопринимающих устройств Заявителя (Кулик Л.Ф.) по адресу: Ростовская область, г. Таганрог, ул. Бакинская, к.н. 61:58:0004523::1007 (1 шт.) | 2022 | 0,4 кВ и ниже | 1 | 15 | 17.4514
3623 | 8.2.1. | Установка системы учета для технологического присоединения энергопринимающих устройств Заявителя (Курилов Ю.М.) адресу: Ростовская область, г. Таганрог, ул. Энгельса, 53 (1 шт.) | 2022 | 0,4 кВ и ниже | 1 | 15 | 18.6234
3627 | 8.2.1. | Установка системы учета для технологического присоединения энергопринимающих устройств Заявителя (Савченко Л.Е.) адресу: Ростовская область, г. Таганрог, ул. Петровская, д. 113, к.н. 61:58:0003007:327 (1 шт. | 2022 | 0,4 кВ и ниже | 1 | 15 | 17.4514
3628 | 8.2.1. | Установка системы учета для технологического присоединения энергопринимающих устройств Заявителей: ООО «Синара-Городские Транспортные Решения Таганрог» (Договор № 61-1-22-00640119 от 19.04.2022), Ростовской области (1 шт) | 2022 | 0,4 кВ и ниже | 1 | 15 | 17.4514
3629 | 8.2.1. | Установка системы учета для технологического присоединения энергопринимающих устройств Заявителя (Сирота Е.Б.) адресу: Ростовская область, г. Таганрог, ул. Чехова, 324-б (1 шт.) | 2022 | 0,4 кВ и ниже | 1 | 100 | 18.1333
3630 | 8.2.1. | Установка системы учета для технологического присоединения энергопринимающих устройств Заявителя (Скоморохова Е.В.) адресу: Ростовская область, г. Таганрог, ул. Чехова, 17 (1 шт.) | 2022 | 0,4 кВ и ниже | 1 | 15 | 17.4514
3634 | 8.2.1. | Установка системы учета для технологического присоединения энергопринимающих устройств Заявителя: (ООО «Синара-Городские Транспортные Решения Таганрог») (Договор № 61-1-22-00643819 от 27.04.2022), Ростовской области г. Таганрог (1 шт) | 2022 | 0,4 кВ и ниже | 1 | 15 | 17.4514
3636 | 8.2.1. | Установка системы учета для технологического присоединения энергопринимающих устройств Заявителя (ИП Саркисян А.В.) адресу: Ростовская область, г. Таганрог, Николаевское шоссе, 7-а (1 шт.) | 2022 | 0,4 кВ и ниже | 1 | 15 | 17.4514
3639 | 8.2.1. | Установка системы учета для технологического присоединения энергопринимающих устройств Заявителя (ИП Греченко Е.Е.) адресу: Ростовская область, г. Таганрог, г. Таганрог, ул. Седова, д.7, к.н. 61:58:0002418:204 (1 шт.) | 2022 | 0,4 кВ и ниже | 1 | 15 | 17.4379
3642 | 8.2.1. | Установка системы учета для технологического присоединения энергопринимающих устройств Заявителя (Рожкова И.Ю.) адресу: Ростовская область, г. Таганрог, пер. 5-й Новый, д. 112, к.н 61:58:0004522:510 (1 шт.) | 2022 | 0,4 кВ и ниже | 1 | 15 | 17.4379
3644 | 8.2.1. | Установка системы учета для технологического присоединения энергопринимающих устройств Заявителя (Айрапетян Л.Ц.) адресу: Ростовская область, г. Таганрог, пр. 4-й Линейный, д. 52, к.н.: 61:58:0 41 92:12:4-192-12/Г:1/43698 (1 шт.) | 2022 | 0,4 кВ и ниже | 1 | 15 | 17.4379
3647 | 8.2.1. | Установка системы учета для технологического присоединения энергопринимающих устройств Заявителя (Болмат С.Е.) адресу: Ростовская область, г. Таганрог, пер. 6-й Новый, к.н. 61:58:0004479:93 (1 шт.) | 2022 | 0,4 кВ и ниже | 1 | 15 | 17.4379
3649 | 8.2.1. | Установка системы учета для технологического присоединения энергопринимающих устройств Заявителя (Горбанев А.А.) адресу: Ростовская область, г. Таганрог, ул. Дачная, к.н. 61:58:0004217:304 (1 шт.) | 2022 | 0,4 кВ и ниже | 1 | 15 | 17.4379
3650 | 8.2.1. | Установка системы учета для технологического присоединения энергопринимающих устройств Заявителя (Горбанев А.А.) адресу: Ростовская область, г. Таганрог, ул. Дачная, к.н. 61:58:0004217:305 (1 шт.) | 2022 | 0,4 кВ и ниже | 1 | 15 | 17.4379
3651 | 8.2.1. | Установка системы учета для технологического присоединения энергопринимающих устройств Заявителя (ИП Исаков Г.Д.) адресу: Ростовская область, г. Таганрог, пер. 7-й Новый, д. 100, к.н. 61:58:4451:478 ( 1 шт.) | 2022 | 0,4 кВ и ниже | 1 | 150 | 26.4232
3652 | 8.2.1. | Установка системы учета для технологического присоединения энергопринимающих устройств Заявителя (ИП Морозова Е.П.) адресу: Ростовская область, г. Таганрог, ул. Фрунзе, д. 62, корп. 1, кв.3, к.н. 61:58:0001130:563 ( 1 шт.) | 2022 | 0,4 кВ и ниже | 1 | 15 | 18.0207
3653 | 8.2.1. | Установка системы учета для технологического присоединения энергопринимающих устройств Заявителя (Лавриненко И.Р.) адресу: Ростовская область, г. Таганрог, ул. Бакинская, д. 85а, к.н. 61:58:0004522:255 ( 1 шт.) | 2022 | 0,4 кВ и ниже | 1 | 15 | 17.4379
3654 | 8.2.1. | Установка системы учета для технологического присоединения энергопринимающих устройств Заявителя (ООО «Донские рестораны») адресу: Ростовская область, г. Таганрог, г. Таганрог, ул. Р. Люксембург, д. 12, к.н. 61:58:0001061:236 ( 1 шт.) | 2022 | 0,4 кВ и ниже | 1 | 15 | 17.4379
3662 | 8.2.1. | Установка системы учета для технологического присоединения энергопринимающих устройств Заявителя (Куликова Н.Г.) по адресу: Ростовская область, г. Таганрог, ул. Толбухина, д.5-1 (1 шт.) | 2022 | 0,4 кВ и ниже | 1 | 15 | 18.0207
3663 | 8.2.1. | Установка системы учета для технологического присоединения энергопринимающих устройств Заявителя (Акопджанян А.С.) по адресу: Ростовская область, г. Таганрог, ул. Бакинская, к.н. 61:58:0004523:1035 (1 шт.) | 2022 | 0,4 кВ и ниже | 1 | 15 | 13.6727
3668 | 8.2.1. | Установка системы учета для технологического присоединения энергопринимающих устройств Заявителя (Цыбина Т.И.) по адресу: Ростовская область, г. Таганрог, ул. П.Е. Осипенко, д. 53, к.н. 61:58:0003277:1212 (1 шт.) | 2022 | 0,4 кВ и ниже | 1 | 15 | 18.2072
3669 | 8.2.1. | Установка системы учета для технологического присоединения энергопринимающих устройств Заявителя (ИП Рындин А.В.) по адресу: Ростовская область, г. Таганрог, ул. Транспортная, д. 61, к.н. 61:58:0005259:574 (1 шт.) | 2022 | 0,4 кВ и ниже | 1 | 15 | 18.2785
3670 | 8.2.1. | Установка системы учета для технологического присоединения энергопринимающих устройств Заявителя (ООО «Синара – Городские Транспортные Решения Таганрог») по адресу: Ростовская область, г. Таганрог, ул. Дзержинского, д. 74, к.н. 61:58:0003121:421 (1 шт.) | 2022 | 0,4 кВ и ниже | 1 | 14 | 14.983
3671 | 8.2.1. | Установка системы учета для технологического присоединения энергопринимающих устройств Заявителя (Корнильев В.В.) по адресу: Ростовская область, г. Таганрог, ул. Нахимова, д. 33, к.н. 61:58:0002291:160 (1 шт.) | 2022 | 0,4 кВ и ниже | 1 | 15 | 14.983
3672 | 8.2.1. | Установка системы учета для технологического присоединения энергопринимающих устройств Заявителя (Куликов А.Д.) по адресу: Ростовская область, г. Таганрог, ул. Ленина, д. 191-б, к.н. 61:58:0003181:41 (1 шт.) | 2022 | 0,4 кВ и ниже | 1 | 15 | 14.983
3676 | 8.2.1. | Установка системы учета для технологического присоединения энергопринимающих устройств Заявителей: Титаренко В.С., Ветров В.С., Бабиян Н.К., Журкина И.В., Саргсян Д.В., Шубин Э.В. в Мясниковском районе Ростовской области (6 шт.) | 2022 | 0,4 кВ и ниже | 6 | 58 | 66.3752
3677 | 8.2.1. | Установка системы учета для технологического присоединения энергопринимающих устройств Заявителей: Дурнев Д.Д., Вартеванян С.Г., Скороход В.В., Аветисян М.С., Лыскин В.Ф., Цыганкова О.А. в Мясниковском районе Ростовской области (6 шт.) | 2022 | 0,4 кВ и ниже | 6 | 60 | 66.3753
3678 | 8.2.1. | Установка системы учета для технологического присоединения энергопринимающих устройств Заявителя: Узунян К.В. в Мясниковском районе Ростовской области (1 шт.) | 2022 | 0,4 кВ и ниже | 1 | 20 | 17.2942
3680 | 8.2.1. | Установка системы учета для технологического присоединения энергопринимающих устройств Заявителей: Кашкин Е.В., Налбандян Г.К., Гирагосов М.А. в Мясниковском районе Ростовской области (3 шт.) | 2022 | 0,4 кВ и ниже | 3 | 37 | 43.6496
3682 | 8.2.1. | Установка системы учета для технологического присоединения энергопринимающих устройств Заявителей: Лысенко А.Ф., Хавранян О.А., Забирюченко М.А., Бердечников Ю.И., Ордян О.Р., Гульянц Н.А. в Мясниковском районе Ростовской области (6 шт.) | 2022 | 0,4 кВ и ниже | 6 | 74 | 79.8439
3683 | 8.2.1. | Установка системы учета для технологического присоединения энергопринимающих устройств Заявителей: Аветисов К.С., Порожнякова О.О., Петрушенко В.С., Воротынцева О.В., Администрация Калининского сельского поселения в Мясниковском районе Ростовской области (5 шт.) | 2022 | 0,4 кВ и ниже | 5 | 55 | 63.3272
3684 | 8.2.1. | Установка системы учета для технологического присоединения энергопринимающих устройств Заявителей: Молодова И.А., Тарасян М.А., Баткалова Л.А. в Мясниковском районе Ростовской области (3 шт.) | 2022 | 0,4 кВ и ниже | 3 | 35 | 43.6496
3685 | 8.2.1. | Установка системы учета для технологического присоединения энергопринимающих устройств Заявителей: Пантюхин С.А., Шкаброва Л.И., Порожнякова Е.В., Однороб С.В. в Мясниковском районе Ростовской области (5 шт.) | 2022 | 0,4 кВ и ниже | 5 | 58 | 70.1517
3686 | 8.2.1. | Установка системы учета для технологического присоединения энергопринимающих устройств Заявителей: Веткина Д.А., Заиченко О.С., Мнацаканян Д.А., Гарпеников Г.Г., в Мясниковском районе Ростовской области (4 шт.) | 2022 | 0,4 кВ и ниже | 4 | 47 | 53.4977
3687 | 8.2.1. | Установка системы учета для технологического присоединения энергопринимающих устройств Заявителей: Хоруженко Е.А., Бабиян М.Ф., Пчельникова И.А., Атоян А.С., Гайбарян А.А., Ялтырян А.Б. в Мясниковском районе Ростовской области (7 шт.) | 2022 | 0,4 кВ и ниже | 7 | 87 | 96.4835
3688 | 8.2.1. | Установка системы учета для технологического присоединения энергопринимающих устройств Заявителей: Дулин А.Ф., Читахян Х.К., Раков А.В., Свиридов В.Г., Петренко М.С., Чуваков В.М. в Мясниковском районе Ростовской области (6 шт.) | 2022 | 0,4 кВ и ниже | 6 | 70 | 79.9905
3689 | 8.2.1. | Установка системы учета для технологического присоединения энергопринимающих устройств Заявителей: Карташов М.С., Хрхрян Л.В., Попов А.П., Яковлева Т.Н., Поркшеян Б.О., Дзреян В.Н. в Мясниковском районе Ростовской области (6 шт.) | 2022 | 0,4 кВ и ниже | 6 | 76 | 86.6447
3690 | 8.2.1. | Установка системы учета для технологического присоединения энергопринимающих устройств Заявителей: Аршакян С.А., ИП Григорян С.Р., Арутюнян Л.В., Козлов И.В., Бакалова Э.А. в Мясниковском районе Ростовской области (5 шт.) | 2022 | 0,4 кВ и ниже | 5 | 60 | 63.4739
3691 | 8.2.1. | Установка системы учета для технологического присоединения энергопринимающих устройств Заявителей: Журавлева М.Р., Ткаченко И.Н., Межевикин И.Н., Кононенко Т.М., Цыздоев А.Х., Торпуджиян Т.А. в Мясниковском районе Ростовской области (6 шт.) | 2022 | 0,4 кВ и ниже | 6 | 68 | 79.8543
3692 | 8.2.1. | Установка системы учета для технологического присоединения энергопринимающих устройств Заявителей: Орленко В.А., Серов А.Н., Овечко А.Г. в Мясниковском районе Ростовской области (3 шт.) | 2022 | 0,4 кВ и ниже | 3 | 40 | 43.7963
3693 | 8.2.1. | Установка системы учета для технологического присоединения энергопринимающих устройств Заявителей: Кравченко М.М., Валеев В.Р., Хочкиян М.Х., Даглдиян Г.Г., ПАО «МТС» в Мясниковском районе Ростовской области (5 шт.) | 2022 | 0,4 кВ и ниже | 5 | 62 | 76.8059
3694 | 8.2.1. | Установка системы учета для технологического присоединения энергопринимающих устройств Заявителей: Ревуцкий Д.А., Головин М.И., Казарян Р.О., Мелконян М.К., Фурсов В.И., Кузнецов В.В. в Мясниковском районе Ростовской области (6 шт.) | 2022 | 0,4 кВ и ниже | 6 | 77 | 86.6327
3695 | 8.2.1. | Установка системы учета для технологического присоединения энергопринимающих устройств Заявителей: Габриелян Л.В., Тур Е.А., Гичунцева М.М, Мазниченко Е.Ю., Дорошенко Н.И., Дорошенко А.В. в Мясниковском районе Ростовской области (6 шт.) | 2022 | 0,4 кВ и ниже | 6 | 66 | 73.4125
3696 | 8.2.1. | Установка системы учета для технологического присоединения энергопринимающих устройств Заявителей: Иванова А.А., Кондрашин А.И., Кононенко Е.Н., Ломова В.В., Палий В.В., Чуваков В.М. в Мясниковском районе Ростовской области (6 шт.) | 2022 | 0,4 кВ и ниже | 6 | 67 | 73.4184
3697 | 8.2.1. | Установка системы учета для технологического присоединения энергопринимающих устройств Заявителя: Терновой Д.В. в Мясниковском районе Ростовской области (1 шт.) | 2022 | 0,4 кВ и ниже | 1 | 15 | 17.4058
3698 | 8.2.1. | Установка системы учета для технологического присоединения энергопринимающих устройств Заявителей: Фролова Н.А., Новикова А.К., Шахман А.В., Поплутин И.Ю., Куликова С.Р., Хазизян А.К. в Мясниковском районе Ростовской области (6 шт.) | 2022 | 0,4 кВ и ниже | 6 | 70 | 73.4242
3699 | 8.2.1. | Установка системы учета для технологического присоединения энергопринимающих устройств Заявителей: Азарян А.А., Збраилова С.А., Вартанян В.Г., Бодахян К.В., Додохян Х.А., Момотов С.А., Бордачев А.М. в Мясниковском районе Ростовской области (7 шт.) | 2022 | 0,4 кВ и ниже | 7 | 85 | 103.2966
3700 | 8.2.1. | Установка системы учета для технологического присоединения энергопринимающих устройств Заявителей: Мещеряков А.А., Минаков Н.А. в Мясниковском районе Ростовской области (2 шт.) | 2022 | 0,4 кВ и ниже | 2 | 30 | 34.1457
3701 | 8.2.1. | Установка системы учета для технологического присоединения энергопринимающих устройств Заявителей: Абрамов В.В. в Мясниковском районе Ростовской области (1 шт.) | 2022 | 0,4 кВ и ниже | 1 | 15 | 17.507
3702 | 8.2.1. | Установка системы учета для технологического присоединения энергопринимающих устройств Заявителей: Аскеров С.М., Бойченко Д.В., Гуляева Е.Б., Бахлян М.М., Бабаев Л.И., Нозина Г.П., Гаврилова О.А., Даниленко Д.В. в Мясниковском районе Ростовской области (8 шт.) | 2022 | 0,4 кВ и ниже | 8 | 83 | 86.4563
3703 | 8.2.1. | Установка системы учета для технологического присоединения энергопринимающих устройств Заявителей: Жаравина О.С., Шахбазян Г.А. в Мясниковском районе Ростовской области (2 шт.) | 2022 | 0,4 кВ и ниже | 2 | 30 | 34.0972
3704 | 8.2.1. | Установка системы учета для технологического присоединения энергопринимающих устройств Заявителей: Куривчак И.И., Гуликян Л.Н., Килафян Н.А., Лысов С.К., Московой Д.А., Мясникова Ж.Г., Пайлеванян А.С., Лаптева С.Н., Пантюхова Е.О., Люльчук О.Н. в Мясниковском районе Ростовской области (10 шт.) | 2022 | 0,4 кВ и ниже | 10 | 117 | 132.699
3705 | 8.2.1. | Установка системы учета для технологического присоединения энергопринимающих устройств Заявителей: Мелохаян В.О., Саргсян Р.А., Ганоцкая Ю.В., Власов Х.А., Канарская Е.В. в Мясниковском районе Ростовской области (5 шт.) | 2022 | 0,4 кВ и ниже | 5 | 74 | 83.2086
3707 | 8.2.1. | Установка системы учета для технологического присоединения энергопринимающих устройств Заявителей: Стамболян А.С., Акопян С.Ю. в Мясниковском районе Ростовской области (2 шт.) | 2022 | 0,4 кВ и ниже | 2 | 25 | 37.1676
3708 | 8.2.1. | Установка системы учета для технологического присоединения энергопринимающих устройств Заявителя: Абгарян С.Р. в х. Красный Крым, ул. 2-я Молодежная, д. 14/а Мясниковского района Ростовской области – 1 шт. | 2022 | 0,4 кВ и ниже | 1 | 10 | 17.4477
3712 | 8.2.1. | Установка системы учета для технологического присоединения энергопринимающих устройств Заявителя: Амбарцумян А.А. в х. Красный Крым, ул. Юбилейная, д. 27/б Мясниковского района Ростовской области – 1 шт. | 2022 | 0,4 кВ и ниже | 1 | 15 | 17.4101
3718 | 8.2.1. | Установка системы учета для технологического присоединения энергопринимающих устройств Заявителя: Асцатрян М.С. в с. Чалтырь, ул. Крестьянская, д. 3/а Мясниковского района Ростовской области – 1 шт. | 2022 | 0,4 кВ и ниже | 1 | 15 | 17.2871
3719 | 8.2.1. | Установка системы учета для технологического присоединения энергопринимающих устройств Заявителя: Ачарян Р.Л. в с. Чалтырь, ул. Шаумяна, д. 122/б Мясниковского района Ростовской области – 1 шт. | 2022 | 0,4 кВ и ниже | 1 | 15 | 17.4101
3721 | 8.2.1. | Установка системы учета для технологического присоединения энергопринимающих устройств Заявителя: Бабиян Л.К. в с. Крым, ул. 2-я линия, д. 27 Мясниковского района Ростовской области – 1 шт. | 2022 | 0,4 кВ и ниже | 1 | 10 | 27.201
3722 | 8.2.1. | Установка системы учета для технологического присоединения энергопринимающих устройств Заявителя: Багдасаров Р.С. в с. Большие Салы, ул. Заводская, д. 16/д Мясниковского района Ростовской области – 1 шт. | 2022 | 0,4 кВ и ниже | 1 | 15 | 17.4101
3724 | 8.2.1. | Установка системы учета для технологического присоединения энергопринимающих устройств Заявителя: Барнагян С.Х. в с. Чалтырь, ул. 5-я линия, д. 48/б Мясниковского района Ростовской области – 1 шт. | 2022 | 0,4 кВ и ниже | 1 | 15 | 17.4101
3729 | 8.2.1. | Установка системы учета для технологического присоединения энергопринимающих устройств Заявителя: Волченко А.А. в х. Красный Крым, ул. Шаумяна, д. 14/б Мясниковского района Ростовской области – 1 шт. | 2022 | 0,4 кВ и ниже | 1 | 15 | 17.4101
3730 | 8.2.1. | Установка системы учета для технологического присоединения энергопринимающих устройств Заявителя: Герасименко Г.И. в х. Ленинаван, ул. Мира, д. 18 Мясниковского района Ростовской области – 1 шт. | 2022 | 0,4 кВ и ниже | 1 | 15 | 27.201
3732 | 8.2.1. | Установка системы учета для технологического присоединения энергопринимающих устройств Заявителя: Горпинченко С.В. в х. Ленинакан, ул. Дачная, д. 2/а Мясниковского района Ростовской области – 1 шт. | 2022 | 0,4 кВ и ниже | 1 | 15 | 27.078
3734 | 8.2.1. | Установка системы учета для технологического присоединения энергопринимающих устройств Заявителя: Гуликян С.С. в х. Ленинаван, ул. Орджоникидзе, д. 8/д Мясниковского района Ростовской области – 1 шт. | 2022 | 0,4 кВ и ниже | 1 | 15 | 27.078
3739 | 8.2.1. | Установка системы учета для технологического присоединения энергопринимающих устройств Заявителя: ИП Люльчук О.Н. в х. Ленинаван Мясниковского района Ростовской области (1 шт.) | 2022 | 0,4 кВ и ниже | 1 | 60 | 17.1405
3741 | 8.2.1. | Установка системы учета для технологического присоединения энергопринимающих устройств Заявителя: Киракосян Е.Ф. в х. Калинин, ул. П.Д. Тер-Акоповой, д. 24 Мясниковского района Ростовской области – 1 шт. | 2022 | 0,4 кВ и ниже | 1 | 15 | 17.1405
3742 | 8.2.1. | Установка системы учета для технологического присоединения энергопринимающих устройств Заявителя: Коваленко В.В. в с. Крым, ул. Пролетарская, д. 23/а Мясниковского района Ростовской области – 1 шт. | 2022 | 0,4 кВ и ниже | 1 | 15 | 27.078
3748 | 8.2.1. | Установка системы учета для технологического присоединения энергопринимающих устройств Заявителя: Крячко С.А. в х. Ленинаван, ул. Ладожская, д. 13/34 Мясниковского района Ростовской области – 1 шт. | 2022 | 0,4 кВ и ниже | 1 | 15 | 17.2635
3749 | 8.2.1. | Установка системы учета для технологического присоединения энергопринимающих устройств Заявителя: Кузнецова Л.Н. в х. Ленинаван, ул. Орджоникидзе, д. 8/1 Мясниковского района Ростовской области – 1 шт. | 2022 | 0,4 кВ и ниже | 1 | 15 | 17.2635
3753 | 8.2.1. | Установка системы учета для технологического присоединения энергопринимающих устройств Заявителя: Линцов А.Н. в х. Ленинаван, ул. Суворова, д. 86 Мясниковского района Ростовской области – 1 шт. | 2022 | 0,4 кВ и ниже | 1 | 15 | 17.2635
3754 | 8.2.1. | Установка системы учета для технологического присоединения энергопринимающих устройств Заявителя: Листопадов А.В. в х. Ленинаван, ул. Мясникяна, д. 31/а Мясниковского района Ростовской области. | 2022 | 0,4 кВ и ниже | 1 | 15 | 27.201
3755 | 8.2.1. | Установка системы учета для технологического присоединения энергопринимающих устройств Заявителя: Листопадов А.В. в х. Ленинаван Мясниковского района Ростовской области. | 2022 | 0,4 кВ и ниже | 1 | 15 | 27.078
3756 | 8.2.1. | Установка системы учета для технологического присоединения энергопринимающих устройств Заявителя: Мартынова О.В. в х. Мокрый Чалтырь, ул. Ленина, д. 14 Мясниковского района Ростовской области – 1 шт. | 2022 | 0,4 кВ и ниже | 1 | 14 | 27.078
3764 | 8.2.1. | Установка системы учета для технологического присоединения энергопринимающих устройств Заявителя: Наврузова М.В. в х. Ленинаван, ул. Центральная, д. 11 Мясниковского района Ростовской области – 1 шт. | 2022 | 0,4 кВ и ниже | 1 | 15 | 17.178
3766 | 8.2.1. | Установка системы учета для технологического присоединения энергопринимающих устройств Заявителя: Носова Н.С. в х. Ленинакан, ул. Васильковая, д. 15/а Мясниковского района Ростовской области – 1 шт. | 2022 | 0,4 кВ и ниже | 1 | 15 | 17.178
3767 | 8.2.1. | Установка системы учета для технологического присоединения энергопринимающих устройств Заявителей: Оганесян В.С., Жамкочян К.М., Магомедагаева М.С., Тютюник А.Е., Игнатович А.В., Рашидов А.Г., Оланян Е.Г., в Мясниковском районе Ростовской области (7 шт.) | 2022 | 0,4 кВ и ниже | 7 | 95 | 102.7631
3768 | 8.2.1. | Установка системы учета для технологического присоединения энергопринимающих устройств Заявителя: Осипова Л.Н. в с. Чалтырь, ул. Патканяна, д. 109 Мясниковского района Ростовской области – 1 шт. | 2022 | 0,4 кВ и ниже | 1 | 15 | 17.178
3770 | 8.2.1. | Установка системы учета для технологического присоединения энергопринимающих устройств Заявителя: Позднякова Л.А. в с. Крым, ул. Маршала Жукова, д. 3 Мясниковского района Ростовской области – 1 шт. | 2022 | 0,4 кВ и ниже | 1 | 15 | 27.1155
3773 | 8.2.1. | Установка системы учета для технологического присоединения энергопринимающих устройств Заявителя: Полянский Д.А. в х. Красный Крым, ул. Юбилейная, д. 27/в Мясниковского района Ростовской области – 1 шт. | 2022 | 0,4 кВ и ниже | 1 | 15 | 17.178
3776 | 8.2.1. | Установка системы учета для технологического присоединения энергопринимающих устройств Заявителя: Ролдугин А.В. в х. Калинин, ул. Соборная, д. 6/а Мясниковского района Ростовской области – 1 шт. | 2022 | 0,4 кВ и ниже | 1 | 15 | 27.1155
3779 | 8.2.1. | Установка системы учета для технологического присоединения энергопринимающих устройств Заявителя: Сардарян В.С. в с. Чалтырь, ул. Тащияна, д. 86 Мясниковского района Ростовской области – 1 шт. | 2022 | 0,4 кВ и ниже | 1 | 15 | 27.1155
3780 | 8.2.1. | Установка системы учета для технологического присоединения энергопринимающих устройств Заявителя: Семенова Е.К. в х. Ленинакан, ул. Дачная, д. 8 Мясниковского района Ростовской области – 1 шт. | 2022 | 0,4 кВ и ниже | 1 | 15 | 27.1155
3783 | 8.2.1. | Установка системы учета для технологического присоединения энергопринимающих устройств Заявителя: Согомонян А.А. в х. Ленинаван, ул. Дружбы, д. 19 Мясниковского района Ростовской области – 1 шт. | 2022 | 0,4 кВ и ниже | 1 | 14 | 17.178
3784 | 8.2.1. | Установка системы учета для технологического присоединения энергопринимающих устройств Заявителя: Стрельцов С.П. в х. Красный Крым, ул. Юбилейная, д. 27/а Мясниковского района Ростовской области – 1 шт. | 2022 | 0,4 кВ и ниже | 1 | 15 | 17.178
3787 | 8.2.1. | Установка системы учета для технологического присоединения энергопринимающих устройств Заявителя: Тихонов В.В. в х. Недвиговка, ул. Набережная, д. 79/а Мясниковского района Ростовской области – 1 шт. | 2022 | 0,4 кВ и ниже | 1 | 15 | 27.1155
3789 | 8.2.1. | Установка системы учета для технологического присоединения энергопринимающих устройств Заявителя: Тонян М.Л. в с. Чалтырь, ул. Октябрьская Мясниковского района Ростовской области – 1 шт. | 2022 | 0,4 кВ и ниже | 1 | 15 | 17.178
3790 | 8.2.1. | Установка системы учета для технологического присоединения энергопринимающих устройств Заявителя: ИП Галай А.Г. в х. Ленинакан, ул. Торговый проспект, д. 6 Мясниковского района Ростовской области – 1 шт. | 2022 | 0,4 кВ и ниже | 1 | 15 | 27.2564
3793 | 8.2.1. | Установка системы учета для технологического присоединения энергопринимающих устройств Заявителя: Казарян А.В. в х. Калинин, ул. 1-я Кольцевая, д. 1/а Мясниковского района Ростовской области – 1 шт. | 2022 | 0,4 кВ и ниже | 1 | 15 | 17.1869
3800 | 8.2.1. | Установка системы учета для технологического присоединения энергопринимающих устройств Заявителя: Топчанов Л.Г. в с. Крым, ул. 6-я линия, д. 13 Мясниковского района Ростовской области – 1 шт. | 2022 | 0,4 кВ и ниже | 1 | 15 | 17.1499
3806 | 8.2.1. | Установка системы учета для технологического присоединения энергопринимающих устройств Заявителя: Чолий О.И. в х. Ленинакан, ул. Суворова, д. 101 Мясниковского района Ростовской области – 1 шт. | 2022 | 0,4 кВ и ниже | 1 | 7 | 16.5069
3807 | 8.2.1. | Установка системы учета для технологического присоединения энергопринимающих устройств Заявителя: Шагинов А.Л. в с. Чалтырь, ул. Урожайная, д. 28 Мясниковского района Ростовской области – 1 шт. | 2022 | 0,4 кВ и ниже | 1 | 15 | 16.5069
3811 | 8.2.1. | Установка системы учета для технологического присоединения энергопринимающих устройств Заявителя: Шкробот А.Ю. в х. Красный Крым, ул. Пушкинская, д. 14 Мясниковского района Ростовской области – 1 шт. | 2022 | 0,4 кВ и ниже | 1 | 15 | 27.0874
3814 | 8.2.1. | Установка системы учета для технологического присоединения энергопринимающих устройств Заявителя: Явруян А.А. в х. Ленинаван, ул. Орджоникидзе, д. 35/в Мясниковского района Ростовской области – 1 шт. | 2022 | 0,4 кВ и ниже | 1 | 15 | 27.0874
3815 | 8.2.1. | Установка системы учета для технологического присоединения энергопринимающих устройств Заявителя: Якина Н.Н. в х. Калинин, ул. Донская, д. 15 Мясниковского района Ростовской области – 1 шт. | 2022 | 0,4 кВ и ниже | 1 | 15 | 17.2966
3817 | 8.2.1. | Установка системы учета для технологического присоединения энергопринимающих устройств Заявителя (Абдуллаев Т.Р.) по адресу: Ростовская область, Мясниковский район, х. Ленинаван, ул. Абовяна, д. 7/в, к.н. 61:25:0030202:3140 (1 шт.) | 2022 | 0,4 кВ и ниже | 1 | 14 | 17.2966
3818 | 8.2.1. | Установка системы учета для технологического присоединения энергопринимающих устройств Заявителя (Администрация Мясниковского района) по адресу: Ростовская область, Мясниковский район, с. Чалтырь, ул. 3-я линия, д. 48, к.н. 61:25:0000000:319 (1 шт.) | 2022 | 0,4 кВ и ниже | 1 | 4.46 | 17.2966
3819 | 8.2.1. | Установка системы учета для технологического присоединения энергопринимающих устройств Заявителя: Айрапетян Н.Б. в с. Крым ул. Григора Бабияна, д. 22 Мясниковского района Ростовской области – 1 шт. | 2022 | 0,4 кВ и ниже | 1 | 15 | 17.2966
3821 | 8.2.1. | Установка системы учета для технологического присоединения энергопринимающих устройств Заявителя (Арутюнян Г.А.) по адресу: Ростовская область, Мясниковский район, с. Чалтырь, ул. Шагиняна, д. 89/2, к.н. 61:25:0600601:1364 (1 шт.) | 2022 | 0,4 кВ и ниже | 1 | 14 | 17.2966
3822 | 8.2.1. | Установка системы учета для технологического присоединения энергопринимающих устройств Заявителя (Ачарян А.М.) по адресу: Ростовская область, Мясниковский район, с. Чалтырь, ул. Комсомольская, д. 15/б, к.н. 61:25:0101323:0071 (1 шт.) | 2022 | 0,4 кВ и ниже | 1 | 15 | 17.2966
3823 | 8.2.1. | Установка системы учета для технологического присоединения энергопринимающих устройств Заявителя (Ачарян М.С.) по адресу: Ростовская область, Мясниковский район, с. Чалтырь, ул. Тащияна, д. 68/25, к.н. 61:25:0600601:1373 (1 шт.) | 2022 | 0,4 кВ и ниже | 1 | 15 | 17.2966
3833 | 8.2.1. | Установка системы учета для технологического присоединения энергопринимающих устройств Заявителя: Волоха К.А. в с. Чалтырь, ул. Мясникяна, д. 62/б Мясниковского района Ростовской области – 1 шт. | 2022 | 0,4 кВ и ниже | 1 | 15 | 27.0874
3834 | 8.2.1. | Установка системы учета для технологического присоединения энергопринимающих устройств Заявителя: Гайбарян Л.А. в с. Крым, ул. Маршала Жукова, д. 20 Мясниковского района Ростовской области – 1 шт. | 2022 | 0,4 кВ и ниже | 1 | 15 | 17.2966
3839 | 8.2.1. | Установка системы учета для технологического присоединения энергопринимающих устройств Заявителя: Джемилия Г.Н. в с. Большие Салы ул. Красноармейская, д. 12 Мясниковского района Ростовской области – 1 шт. | 2022 | 0,4 кВ и ниже | 1 | 15 | 17.2966
3847 | 8.2.1. | Установка системы учета для технологического присоединения энергопринимающих устройств Заявителя (Дудина Н.А.) по адресу: Ростовская область, Мясниковский район, с. Чалтырь, ул. Западная, д. 141/а, к.н. 61:25:0101608:322 (1 шт.) | 2022 | 0,4 кВ и ниже | 1 | 15 | 17.3082
3851 | 8.2.1. | Установка системы учета для технологического присоединения энергопринимающих устройств Заявителя: ИП Баграмян В.Е. в с. Чалтырь ул. Красноармейская, д. 82/б Мясниковского района Ростовской области – 1 шт. | 2022 | 0,4 кВ и ниже | 1 | 15 | 17.3082
3852 | 8.2.1. | Установка системы учета для технологического присоединения энергопринимающих устройств Заявителя (ИП Григорян С.А.) по адресу: Ростовская область, Мясниковский район, с. Большие Салы, земли СПК (колхоз) «Колос», к.н. 61:25:0000000:6126 (1 шт.) | 2022 | 0,4 кВ и ниже | 1 | 15 | 27.099
3853 | 8.2.1. | Установка системы учета для технологического присоединения энергопринимающих устройств Заявителя (Кадиров Т.А.) по адресу: Ростовская область, Мясниковский район, х. Калинин, ул. Донская, д. 18, к.н. 61:25:0050101:1634 (1 шт.) | 2022 | 0,4 кВ и ниже | 1 | 15 | 17.3082
3860 | 8.2.1. | Установка системы учета для технологического присоединения энергопринимающих устройств Заявителя (Козлова Л.Н.) по адресу: Ростовская область, Мясниковский район, с. Крым, ул. 25-я линия, д. 7, к.н. 61:25:0201027:65 (1 шт.) | 2022 | 0,4 кВ и ниже | 1 | 15 | 17.3082
3862 | 8.2.1. | Установка системы учета для технологического присоединения энергопринимающих устройств Заявителя: Косенко И.А. в х. Ленинакан ул. Лукашина, д. 16/б Мясниковского района Ростовской области – 1 шт. | 2022 | 0,4 кВ и ниже | 1 | 15 | 17.3082
3864 | 8.2.1. | Установка системы учета для технологического присоединения энергопринимающих устройств Заявителя (Кудрин Р.В.) по адресу: Ростовская область, Мясниковский район, х. Калинин, ул. 50 лет Победы, д. 45, к.н. 61:25:0050101:1323 (1 шт.) | 2022 | 0,4 кВ и ниже | 1 | 15 | 17.3082
3869 | 8.2.1. | Установка системы учета для технологического присоединения энергопринимающих устройств Заявителя (Майкоглуян М.А.) по адресу: Ростовская область, Мясниковский район, с. Чалтырь, ул. Шаумяна, д. 55/а, к.н. 61:25:0101110:0002 (1 шт.) | 2022 | 0,4 кВ и ниже | 1 | 15 | 17.3082
3874 | 8.2.1. | Установка системы учета для технологического присоединения энергопринимающих устройств Заявителя (Мелексетян К.С.) по адресу: Ростовская область, Мясниковский район, с. Крым, ул. Мясникяна, д. 6, к.н. 61:25:0201013:66 (1 шт.) | 2022 | 0,4 кВ и ниже | 1 | 15 | 17.3082
3877 | 8.2.1. | Установка системы учета для технологического присоединения энергопринимающих устройств Заявителя (Мурадян А.Э.) по адресу: Ростовская область, Мясниковский район, с. Крым, ул. 10-я линия, д. 36/а, к.н. 61:25:0201003:0019 (1 шт.) | 2022 | 0,4 кВ и ниже | 1 | 15 | 27.099
3882 | 8.2.1. | Установка системы учета для технологического присоединения энергопринимающих устройств Заявителя (Никиша А.С.) по адресу: Ростовская область, Мясниковский район, х. Хапры, ул. Первомайская, д. 63/а, к.н. 61:25:0070201:2611 (1 шт.) | 2022 | 0,4 кВ и ниже | 1 | 12 | 17.3082
3883 | 8.2.1. | Установка системы учета для технологического присоединения энергопринимающих устройств Заявителя (Оганисян Ж.С.) по адресу: Ростовская область, Мясниковский район, х. Ленинаван, ул. Таганрогская, д. 60, к.н. 61:25:0600401:5928 (1 шт.) | 2022 | 0,4 кВ и ниже | 1 | 15 | 27.099
3885 | 8.2.1. | Установка системы учета для технологического присоединения энергопринимающих устройств Заявителя: Пантелеева З.И. в с. Большие Салы ул. 2-я Заводская, д. 9 Мясниковского района Ростовской области – 1 шт. | 2022 | 0,4 кВ и ниже | 1 | 15 | 17.3082
3888 | 8.2.1. | Установка системы учета для технологического присоединения энергопринимающих устройств Заявителя (Рябинин В.И.) по адресу: Ростовская область, Мясниковский район, х. Ленинакан, ул. Ростовская, д. 16/1, к.н. 61:25:0030301:1343 (1 шт.) | 2022 | 0,4 кВ и ниже | 1 | 15 | 17.3082
3889 | 8.2.1. | Установка системы учета для технологического присоединения энергопринимающих устройств Заявителя (Саакян А.М.) по адресу: Ростовская область, Мясниковский район, с. Чалтырь, ул. Красноармейская, д. 11/а, к.н. 61:25:0000000:154 (1 шт.) | 2022 | 0,4 кВ и ниже | 1 | 15 | 17.3082
3890 | 8.2.1. | Установка системы учета для технологического присоединения энергопринимающих устройств Заявителя (Саркисова С.А.) по адресу: Ростовская область, Мясниковский район, с. Крым, ул. Первомайская, д. 11/г, к.н. 61:25:0201016:413 (1 шт.) | 2022 | 0,4 кВ и ниже | 1 | 15 | 17.3082
3891 | 8.2.1. | Установка системы учета для технологического присоединения энергопринимающих устройств Заявителя: Саркисьян Р.С. в с. Чалтырь ул. Мец-Чорвах, д. 1/б Мясниковского района Ростовской области – 1 шт. | 2022 | 0,4 кВ и ниже | 1 | 15 | 17.3082
3892 | 8.2.1. | Установка системы учета для технологического присоединения энергопринимающих устройств Заявителя (Серопян А.А.) по адресу: Ростовская область, Мясниковский район, х. Ленинаван, ул. Таганрогская, д. 68, к.н. 61:25:0600401:5912 (1 шт.) | 2022 | 0,4 кВ и ниже | 1 | 15 | 27.099
3895 | 8.2.1. | Установка системы учета для технологического присоединения энергопринимающих устройств Заявителя (Стрельникова Т.В.) по адресу: Ростовская область, Мясниковский район, с. Чалтырь, ул. Кристостуряна, д. 17, к.н. 61:25:0101422:33 (1 шт.) | 2022 | 0,4 кВ и ниже | 1 | 15 | 27.099
3900 | 8.2.1. | Установка системы учета для технологического присоединения энергопринимающих устройств Заявителя: Толохян И.Г. в с. Чалтырь ул. Красноармейская, д. 26/а Мясниковского района Ростовской области – 1 шт. | 2022 | 0,4 кВ и ниже | 1 | 15 | 27.1016
3903 | 8.2.1. | Установка системы учета для технологического присоединения энергопринимающих устройств Заявителя (Хаишбашян М.С.) по адресу: Ростовская область, Мясниковский район, х. Красный Крым, ул. Туманяна, д. 20, к.н. 61:25:0030101:2380 (1 шт.) | 2022 | 0,4 кВ и ниже | 1 | 15 | 17.2942
3905 | 8.2.1. | Установка системы учета для технологического присоединения энергопринимающих устройств Заявителя (Хачатурян Г.В.) по адресу: Ростовская область, Мясниковский район, с. Чалтырь, ул. Шагиняна, д. 73, к.н. 61:25:0600601:1827 (1 шт.) | 2022 | 0,4 кВ и ниже | 1 | 15 | 17.2942
3906 | 8.2.1. | Установка системы учета для технологического присоединения энергопринимающих устройств Заявителя: Чебанян А.К. в с. Большие Салы, ул. Ленина, д. 5/з Мясниковского района Ростовской области – 1 шт. | 2022 | 0,4 кВ и ниже | 1 | 15 | 17.2942
3908 | 8.2.1. | Установка системы учета для технологического присоединения энергопринимающих устройств Заявителя: Шалунц А.А. в с. Чалтырь ул. Тащияна, д. 30 Мясниковского района Ростовской области – 1 шт. | 2022 | 0,4 кВ и ниже | 1 | 15 | 17.2942
3911 | 8.2.1. | Установка системы учета для технологического присоединения энергопринимающих устройств Заявителя (Ярославцева О.А.) по адресу: Ростовская область, Мясниковский район, с. Крым, ул. Октябрьская, д. 32/в, к.н. 61:25:0201009:291 (1 шт.) | 2022 | 0,4 кВ и ниже | 1 | 15 | 17.2942
3915 | 8.2.1. | Установка системы учета для технологического присоединения энергопринимающих устройств Заявителя (Егонян С.М.) по адресу: Ростовская область, Мясниковский район, с. Большие Салы, ул. Чапчахова, д. 8, к.н. 61:25:0040101:6167 (1 шт.) | 2022 | 0,4 кВ и ниже | 1 | 15 | 27.085
3921 | 8.2.1. | Установка системы учета для технологического присоединения энергопринимающих устройств Заявителя (Магдесян Т.И.) по адресу: Ростовская область, Мясниковский район, с. Чалтырь, ул. 50 лет Победы, д. 86, к.н. 61:25:0600601:1152 (1 шт.) | 2022 | 0,4 кВ и ниже | 1 | 15 | 17.2942
3922 | 8.2.1. | Установка системы учета для технологического присоединения энергопринимающих устройств Заявителя (Марченко М.Н.) по адресу: Ростовская область, Мясниковский район, х. Ленинаван, ул. С. Хатламаджияна, д. 18, к.н. 61:25:0030202:856 (1 шт.) | 2022 | 0,4 кВ и ниже | 1 | 15 | 17.4262
3923 | 8.2.1. | Установка системы учета для технологического присоединения энергопринимающих устройств Заявителя (Омельченко Е.Б.) по адресу: Ростовская область, Мясниковский район, х. Красный Крым, ул. Братьев Баян, д. 23, к.н. 61:25:0030101:86 (1 шт.) | 2022 | 0,4 кВ и ниже | 1 | 15 | 17.2942
3930 | 8.2.1. | Установка системы учета для технологического присоединения энергопринимающих устройств Заявителя (Тихомиров И.Г.) по адресу: Ростовская область, Мясниковский район, х. Красный Крым, ул. Лермонтовская, д. 30, к.н. 61:25:0600401:17043 (1 шт.) | 2022 | 0,4 кВ и ниже | 1 | 8 | 17.2942
3931 | 8.2.1. | Установка системы учета для технологического присоединения энергопринимающих устройств Заявителя (Трахачева Л.А.) по адресу: Ростовская область, Мясниковский район, х. Красный Крым, ул. Сатхинская, д. 3, к.н. 61:25:0600401:17268 (1 шт.) | 2022 | 0,4 кВ и ниже | 1 | 8 | 17.2942
3933 | 8.2.1. | Установка системы учета для технологического присоединения энергопринимающих устройств Заявителя (Харитонов А.Е.) по адресу: Ростовская область, Мясниковский район, х. Ленинаван, ул. Мясникяна, д. 3, к.н. 61:25:0030202:1519 (1 шт.) | 2022 | 0,4 кВ и ниже | 1 | 15 | 17.2942
3936 | 8.2.1. | Установка системы учета для технологического присоединения энергопринимающих устройств Заявителя (Амбарцумян Л.В.) по адресу: Ростовская область, Мясниковский район, х. Веселый, ул. Красноармейская, д. 18, к.н. 61:25:0060101:493 (1 шт.) | 2022 | 0,4 кВ и ниже | 1 | 15 | 17.2942
3938 | 8.2.1. | Установка системы учета для технологического присоединения энергопринимающих устройств Заявителя (Барлаухян А.Р.) по адресу: Ростовская область, Мясниковский район, с. Крым, ул. Советская, д. 62, к.н. 61:25:0201018:206 (1 шт.) | 2022 | 0,4 кВ и ниже | 1 | 15 | 17.2942
3963 | 8.2.1. | Установка системы учета для технологического присоединения энергопринимающих устройств Заявителя (ИП Дорогобедов Е.В.) по адресу: Ростовская область, Мясниковский район, х. Ленинакан, ул. Суворова, д. 115, к.н. 61:25:0600401:15398 (1 шт.) | 2022 | 0,4 кВ и ниже | 1 | 15 | 17.3169
3966 | 8.2.1. | Установка системы учета для технологического присоединения энергопринимающих устройств Заявителя (Куценко Д.В.) по адресу: Ростовская область, Мясниковский район, х. Красный Крым, ул. Пшеничная, д. 6/а, к.н. 61:25:0600401:18677 (1 шт.) | 2022 | 0,4 кВ и ниже | 1 | 15 | 17.317
3971 | 8.2.1. | Установка системы учета для технологического присоединения энергопринимающих устройств Заявителя (Саргсян Г.М.) по адресу: Ростовская область, Мясниковский район, с. Крым, ул. Шаумяна, д. 59/а, к.н. 61:25:0201003:97 (1 шт.) | 2022 | 0,4 кВ и ниже | 1 | 14 | 17.317
3974 | 8.2.1. | Установка системы учета для технологического присоединения энергопринимающих устройств Заявителя (Толстых М.Б.) по адресу: Ростовская область, Мясниковский район, х. Красный Крым, ул. Туманяна, д. 5/а, к.н. 61:25:0030101:2388 (1 шт.) | 2022 | 0,4 кВ и ниже | 1 | 15 | 17.317
3975 | 8.2.1. | Установка системы учета для технологического присоединения энергопринимающих устройств Заявителя (Чибичян М.Б.) по адресу: Ростовская область, Мясниковский район, с. Чалтырь, ул. Трудовая, д. 4/а, к.н. 61:25:0101428:14 (1 шт.) | 2022 | 0,4 кВ и ниже | 1 | 15 | 17.317
3977 | 8.2.1. | Установка системы учета для технологического присоединения энергопринимающих устройств Заявителя (Шатверова Л.Ш.) по адресу: Ростовская область, Мясниковский район, х. Ленинаван, аллея Центральная, д. 31, к.н. 61:25:0600401:7230 (1 шт.) | 2022 | 0,4 кВ и ниже | 1 | 15 | 17.317
3978 | 8.2.1. | Установка системы учета для технологического присоединения энергопринимающих устройств Заявителя (Шульга Н.Д.) по адресу: Ростовская область, Мясниковский район, х. Ленинаван, ул. Таганрогская, д. 62, к.н. 61:25:0600401:5927 (1 шт.) | 2022 | 0,4 кВ и ниже | 1 | 15 | 17.317
3979 | 8.2.1. | Установка системы учета для технологического присоединения энергопринимающих устройств Заявителя (Баронян А.А.) по адресу: Ростовская область, Мясниковский район, с. Большие Салы, ул. Середкина, д. 2/а, к.н. 61:25:0040101:5425 (1 шт.) | 2022 | 0,4 кВ и ниже | 1 | 15 | 17.317
3981 | 8.2.1. | Установка системы учета для технологического присоединения энергопринимающих устройств Заявителя (Головацкая И.М.) по адресу: Ростовская область, Мясниковский район, х. Красный Крым, ул. Турмалиновая, д. 3, к.н. 61:25:0600401:4900 (1 шт.) | 2022 | 0,4 кВ и ниже | 1 | 14 | 17.317
3995 | 8.2.1. | Установка системы учета для технологического присоединения энергопринимающих устройств Заявителя (Рамазян В.Н.) по адресу: Ростовская область, Мясниковский район, с. Крым, ул. Шаумяна, д. 80, к.н. 61:25:0201008:44 (1 шт.) | 2022 | 0,4 кВ и ниже | 1 | 15 | 17.317
4001 | 8.2.1. | Установка системы учета для технологического присоединения энергопринимающих устройств Заявителя (Багрян В.Р.) по адресу: Ростовская область, Мясниковский район, с. Большие Салы, ул. Красноармейская, к.н. 61:25:0040101:6086 (1 шт.) | 2022 | 0,4 кВ и ниже | 1 | 15 | 17.317
4002 | 8.2.1. | Установка системы учета для технологического присоединения энергопринимающих устройств Заявителя (Байтяков А.П.) по адресу: Ростовская область, Мясниковский район, с. Чалтырь, ул. Патканяна, д. 132/а, к.н. 61:25:0600601:1903 (1 шт.) | 2022 | 0,4 кВ и ниже | 1 | 15 | 17.317
4005 | 8.2.1. | Установка системы учета для технологического присоединения энергопринимающих устройств Заявителя (Гукасян М.Ф.) по адресу: Ростовская область, Мясниковский район, с. Большие Салы, ул. 1-я Ленинская, д. 35/а, к.н. 61:25:0040101:6178 (1 шт.) | 2022 | 0,4 кВ и ниже | 1 | 15 | 17.317
4006 | 8.2.1. | Установка системы учета для технологического присоединения энергопринимающих устройств Заявителя (Джинибалаян Х.К.) по адресу: Ростовская область, Мясниковский район, с. Крым, ул. Пролетарская, д. 11/а, к.н. 61:25:0201024:546 (1 шт.) | 2022 | 0,4 кВ и ниже | 1 | 15 | 17.317
4014 | 8.2.1. | Установка системы учета для технологического присоединения энергопринимающих устройств Заявителя (Пешекерян О.А.) по адресу: Ростовская область, Мясниковский район, с. Чалтырь, ул. Ростовская, д. 9, к.н. 61:25:0101215:17 (1 шт.) | 2022 | 0,4 кВ и ниже | 1 | 14 | 17.317
4017 | 8.2.1. | Установка системы учета для технологического присоединения энергопринимающих устройств Заявителя (Саблин К.О.) по адресу: Ростовская область, Мясниковский район, х. Калинин, ул. Садовая, д. 27, к.н. 61:25:0050101:1808 (1 шт.) | 2022 | 0,4 кВ и ниже | 1 | 15 | 16.5273
4027 | 8.2.1. | Установка системы учета для технологического присоединения энергопринимающих устройств Заявителя (Явруян Г.А.) по адресу: Ростовская область, Мясниковский район, х. Ленинаван, ул. Абовяна, д. 7/1, к.н. 61:25:0030202:4969 (1 шт.) | 2022 | 0,4 кВ и ниже | 1 | 15 | 27.1078
4028 | 8.2.1. | Установка системы учета для технологического присоединения энергопринимающих устройств Заявителей: Ваць М.В., Фоменко Т.М., Батряк М.А., Устименко Е.Д., Минасян Г.К., Зубкова И.А., Тамаев Р.В., Булгурян Х.А., Шмакова В.В., Федоренко А.А., Гончаров С.П., Молоткина Д.А., Афонченков А.И., Павлова И.В., Колычева А.А., Гончарова А.С., Журкина И.В., Давтян Э.Р., Гайбарян С.С., Жилин В.П., Беликов М.В., Синянская Д.А. в Мясниковском районе Ростовской области (25 шт.) | 2022 | 0,4 кВ и ниже | 25 | 261 | 278.9472
4029 | 8.2.1. | Установка системы учета для технологического присоединения энергопринимающих устройств Заявителей: Хулаян В.К., Саркисян Г.О., Буракова К.А., Гизгизян М.М., Ширинян Д.Д., Харченко К.В., Женина Е.М., Кутулян С.А., Клюева Т.А., Руссова О.И., Осадченко Н.Т., Седченко А.С., Зубачёв Ю.Д, Мушихина Л.А. в Мясниковском районе Ростовской области (14 шт.) | 2022 | 0,4 кВ и ниже | 14 | 158 | 178.1217
4030 | 8.2.1. | Установка системы учета для технологического присоединения энергопринимающих устройств Заявителей: Саркисян С.А. в Мясниковском районе Ростовской области (1 шт.) | 2022 | 0,4 кВ и ниже | 1 | 10 | 18.0534
4031 | 8.2.1. | Установка системы учета для технологического присоединения энергопринимающих устройств Заявителя: МКУ «Дом культуры Чалтырского сельского поселения» в Мясниковском районе Ростовской области (1 шт.) | 2022 | 0,4 кВ и ниже | 1 | 15 | 18.0534
4033 | 8.2.1. | Установка системы учета для технологического присоединения энергопринимающих устройств Заявителей: Налгиров В.О., Хаспекян И.В., Пикулик П.В., Мосоян А., Чистяков С.Д., Карпоян А.С. в Мясниковском районе Ростовской области (6 шт.) | 2022 | 0,4 кВ и ниже | 6 | 70 | 74.9768
4034 | 8.2.1. | Установка системы учета для технологического присоединения энергопринимающих устройств Заявителей: Трегубенко А.А., Демченко А.С., Чарыков Р.В. в Неклиновском районе Ростовской области (3 шт.). | 2022 | 0,4 кВ и ниже | 3 | 45 | 52.1823
4035 | 8.2.1. | Установка системы учета для технологического присоединения энергопринимающих устройств Заявителей: Терещенко О.В., Курузян М.Т., Комиссарова Т.Н., Соболевская О.Ю., Десна В.Б., Нижниковский А.П. в Неклиновском районе Ростовской области (6 шт.). | 2022 | 0,4 кВ и ниже | 6 | 82 | 96.5122
4036 | 8.2.1. | Установка системы учета для технологического присоединения энергопринимающих устройств Заявителей: Шерасова А.В., Спасов В.Ф., Фролова Ю.В., Рогова С.А., Зубкова А.А. в Неклиновском районе Ростовской области (5 шт.). | 2022 | 0,4 кВ и ниже | 5 | 65 | 60.5511
4037 | 8.2.1. | Установка системы учета для технологического присоединения энергопринимающих устройств Заявителей: МУП «Водоканал Неклиновского района», Письменный С.И., Дроботенко М.И., Боборыкин А.А., Токарев А.А., Шелист А.И., Шелист Л.А, Шелист Г.И, Церюта Т.В., Дегтярева С.А. в Неклиновском районе Ростовской области (10 шт.) | 2022 | 0,4 кВ и ниже | 10 | 109 | 121.0532
4038 | 8.2.1. | Установка системы учета для технологического присоединения энергопринимающих устройств Заявителей: ИП Плахоткин С.А., Шевченко М.И., Троянкин А.Б., Рязанова И.С. в Неклиновском районе Ростовской области (4 шт.) | 2022 | 0,4 кВ и ниже | 4 | 45 | 47.2072
4039 | 8.2.1. | Установка системы учета для технологического присоединения энергопринимающих устройств Заявителей: Терский А.А., Серебрякова Г.В. в Неклиновском районе Ростовской области (2 шт.). | 2022 | 0,4 кВ и ниже | 2 | 25 | 27.4651
4041 | 8.2.1. | Установка системы учета для технологического присоединения энергопринимающих устройств Заявителей: Демиденко В.Ю., Надолинская В.С., Слепченко Е.С., Яковлева И.А. в Неклиновском районе Ростовской области (4 шт.). | 2022 | 0,4 кВ и ниже | 4 | 45 | 47.0778
4042 | 8.2.1. | Установка системы учета для технологического присоединения энергопринимающих устройств Заявителей: Минасова В.Ф., Панкратьева Е.С., Андрианова Е.А. в Неклиновском районе Ростовской области (3 шт.). | 2022 | 0,4 кВ и ниже | 3 | 35 | 37.2714
4043 | 8.2.1. | Установка системы учета для технологического присоединения энергопринимающих устройств Заявителей: Костенко В.В., Пукало Р.Г., Титарева О.В. в Неклиновском районе Ростовской области (3 шт.). | 2022 | 0,4 кВ и ниже | 3 | 39 | 37.7707
4044 | 8.2.1. | Установка системы учета для технологического присоединения энергопринимающих устройств Заявителя: Осипова Е.А. в Неклиновском районе Ростовской области (1 шт.). | 2022 | 0,4 кВ и ниже | 1 | 15 | 18.5123
4045 | 8.2.1. | Установка системы учета для технологического присоединения энергопринимающих устройств Заявителей: Емельянова И.В., Агафонова С.Л., Малышев В.А., Чернобай С.А., Мацарская К.В., Комарова Е.Л., Набиев Наби Шамстан Оглы, Костюченко Е.А., Афанасьев В.С. в Неклиновском районе Ростовской области (9 шт.). | 2022 | 0,4 кВ и ниже | 9 | 100 | 103.202
4046 | 8.2.1. | Установка системы учета для технологического присоединения энергопринимающих устройств Заявителей: Бабичев А.В., Нога К.В. в Неклиновском районе Ростовской области (2 шт.). | 2022 | 0,4 кВ и ниже | 2 | 25 | 27.3934
4047 | 8.2.1. | Установка системы учета для технологического присоединения энергопринимающих устройств Заявителей: Белова Ю.А., Гладкая Ю.А. в Неклиновском районе Ростовской области (2 шт.). | 2022 | 0,4 кВ и ниже | 2 | 25 | 27.3934
4049 | 8.2.1. | Установка системы учета для технологического присоединения энергопринимающих устройств Заявителей: Бурых С.В., Морозов В.В., Васильченко В.В. в Неклиновском районе Ростовской области (3 шт.). | 2022 | 0,4 кВ и ниже | 3 | 45 | 51.9727
4050 | 8.2.1. | Установка системы учета для технологического присоединения энергопринимающих устройств Заявителей: Исаджанян А.З., Половинко К.В., Блинков Р.Г. в Неклиновском районе Ростовской области (3 шт.). | 2022 | 0,4 кВ и ниже | 3 | 45 | 51.9727
4053 | 8.2.1. | Установка системы учета для технологического присоединения энергопринимающих устройств Заявителей: Кадобкин А.С., Голикова М.Д., Молотов Р.В., Домашевский Д.А. в Неклиновском районе Ростовской области (4 шт.). | 2022 | 0,4 кВ и ниже | 4 | 45 | 47.0778
4054 | 8.2.1. | Установка системы учета для технологического присоединения энергопринимающих устройств Заявителей: ФКУ «Управление автомобильной магистрали Москва – Волгоград Федерального дорожного агенсва», Малородная В.И., Куценко В.Н. в Неклиновском районе Ростовской области (3 шт.). | 2022 | 0,4 кВ и ниже | 3 | 39.5 | 44.6783
4056 | 8.2.1. | Установка системы учета для технологического присоединения энергопринимающих устройств Заявителей: Нигогосова К.В., Ефремов С.Н., Скляренко А.А. в Неклиновском районе Ростовской области (3 шт.). | 2022 | 0,4 кВ и ниже | 3 | 45 | 52.0853
4057 | 8.2.1. | Установка системы учета для технологического присоединения энергопринимающих устройств Заявителей: Марьянченко В.Н., Федоренко О.А., Шахназарян Г.Р., Кожухова М.Е., Челнокова А.И., Василенко А.В., Гронцев А.В. в Неклиновском районе Ростовской области (7 шт.). | 2022 | 0,4 кВ и ниже | 7 | 80 | 77.3879
4058 | 8.2.1. | Установка системы учета для технологического присоединения энергопринимающих устройств Заявителей: Кретов В.П., Полоусов И.В., Хорольский И.В. в Неклиновском районе Ростовской области (3 шт.). | 2022 | 0,4 кВ и ниже | 3 | 31 | 38.1625
4059 | 8.2.1. | Установка системы учета для технологического присоединения энергопринимающих устройств Заявителей: Камардина Е.В., Добронравов Н.Ю., Блюдов С.Е. в Неклиновском районе Ростовской области (3 шт.). | 2022 | 0,4 кВ и ниже | 3 | 40 | 45.5694
4060 | 8.2.1. | Установка системы учета для технологического присоединения энергопринимающих устройств Заявителя: Воронова Ю.В. в Неклиновском районе Ростовской области (1 шт.). | 2022 | 0,4 кВ и ниже | 1 | 15 | 18.5497
4061 | 8.2.1. | Установка системы учета для технологического присоединения энергопринимающих устройств Заявителей: Канюшник М.А., Жулина Е.И., Яковлев А.Н., Дышловая Т.Ю., Кривошапко В.В. в Неклиновском районе Ростовской области (5 шт.). | 2022 | 0,4 кВ и ниже | 5 | 65 | 72.589
4062 | 8.2.1. | Установка системы учета для технологического присоединения энергопринимающих устройств Заявителя: Мамченко Е.С. в Неклиновском районе Ростовской области (1 шт.). | 2022 | 0,4 кВ и ниже | 1 | 15 | 18.5497
4063 | 8.2.1. | Установка системы учета для технологического присоединения энергопринимающих устройств Заявителей: Кокенко В.В., Исаджанян Ю.А. в Неклиновском районе Ростовской области (2 шт.). | 2022 | 0,4 кВ и ниже | 2 | 25 | 28.884
4064 | 8.2.1. | Установка системы учета для технологического присоединения энергопринимающих устройств Заявителей: Миргородский В.В., Мирзебалаев М.А., Егоров А.В., Тарасенко Н.В., Рубанов К.А. в Неклиновском районе Ростовской области (5 шт.). | 2022 | 0,4 кВ и ниже | 5 | 65 | 73.117
4066 | 8.2.1. | Установка системы учета для технологического присоединения энергопринимающих устройств Заявителей: Акопян С.А., Пашаев И.И.О., Пискунова В.Н., Шкодич А.Г., Федорова Л.Б., Тодоров П.А., Савенок И.И. в Неклиновском районе Ростовской области (7 шт.) | 2022 | 0,4 кВ и ниже | 7 | 90 | 98.6293
4068 | 8.2.1. | Установка системы учета для технологического присоединения энергопринимающих устройств Заявителей: Омельченко С.Ю., Гаврилов А.А., Марченко С.Н. в Неклиновском районе Ростовской области (3 шт.) | 2022 | 0,4 кВ и ниже | 3 | 26 | 44.8776
4069 | 8.2.1. | Установка системы учета для технологического присоединения энергопринимающих устройств Заявителей: Никифоров В.Г., Азизов Э.Т. в Неклиновском районе Ростовской области (2 шт.) | 2022 | 0,4 кВ и ниже | 2 | 30 | 35.0713
4070 | 8.2.1. | Установка системы учета для технологического присоединения энергопринимающих устройств Заявителей: ФКУ «Управление автомобильной магистрали Москва-Волгоград Федерального дорожного агентства», Олейник А.А., Путивцева С.В., Соколова Е.Ю., Лопаткин А.В., ИП Горбанева К.Д., Дорошина Е.Г., Шелестова Л.В., Печенкин И.В. в Неклиновском районе Ростовской области (9 шт.). | 2022 | 0,4 кВ и ниже | 9 | 84 | 103.4518
4071 | 8.2.1. | Установка системы учета для технологического присоединения энергопринимающих устройств Заявителей: Ливенцева А.А., Горобченко Е.Е., ИП Попов Г.А. в Неклиновском районе Ростовской области (3 шт.). | 2022 | 0,4 кВ и ниже | 3 | 35 | 37.1483
4072 | 8.2.1. | Установка системы учета для технологического присоединения энергопринимающих устройств Заявителей: Зобнев Н.В., Бова Л.П., Левин М.Е. в Неклиновском районе Ростовской области (3 шт.). | 2022 | 0,4 кВ и ниже | 3 | 40 | 44.8776
4073 | 8.2.1. | Установка системы учета для технологического присоединения энергопринимающих устройств Заявителей: Булгакова Н.А., Задорожняя Л.А., Калиниченко Д.А. в Неклиновском районе Ростовской области (3 шт.). | 2022 | 0,4 кВ и ниже | 3 | 35 | 33.647
4074 | 8.2.1. | Установка системы учета для технологического присоединения энергопринимающих устройств Заявителей: Минасова А.М., Рахубовская Е.И., Сушкин Д.А., Коханюк Т.Н., Самолюк Л.А. в Неклиновском районе Ростовской области (5 шт.). | 2022 | 0,4 кВ и ниже | 5 | 65 | 60.6599
4075 | 8.2.1. | Установка системы учета для технологического присоединения энергопринимающих устройств Заявителей: Куцых О.В., Копайгора З.Н., Назлуян С.Б. в Неклиновском районе Ростовской области (3 шт.) | 2022 | 0,4 кВ и ниже | 3 | 35 | 33.647
4076 | 8.2.1. | Установка системы учета для технологического присоединения энергопринимающих устройств Заявителей: Мартыненко В.С., Баенко Г.А. в Неклиновском районе Ростовской области (2 шт.). | 2022 | 0,4 кВ и ниже | 2 | 25 | 23.8407
4078 | 8.2.1. | Установка системы учета для технологического присоединения энергопринимающих устройств Заявителя (Лаптева Л.И.) в Неклиновском районе Ростовской области (1 шт.) | 2022 | 0,4 кВ и ниже | 1 | 15 | 13.7704
4079 | 8.2.1. | Установка системы учета для технологического присоединения энергопринимающих устройств Заявителей: Лучин А.С., Кривошапка Н.И., Шуманов Н.М., Бойко А.Г., Парамонова Р.А. в Неклиновском районе Ростовской области (5 шт.). | 2022 | 0,4 кВ и ниже | 5 | 64 | 60.396
4080 | 8.2.1. | Установка системы учета для технологического присоединения энергопринимающих устройств Заявителя (ПАО "МТС") в Неклиновском районе Ростовской области (1 шт) | 2022 | 0,4 кВ и ниже | 1 | 20 | 13.7704
4082 | 8.2.1. | Установка системы учета для технологического присоединения энергопринимающих устройств Заявителя (Скворцов В.Ю.) в Неклиновском районе Ростовской области (1шт.) | 2022 | 0,4 кВ и ниже | 1 | 15 | 14.0343
4083 | 8.2.1. | Установка системы учета для технологического присоединения энергопринимающих устройств Заявителя (Ламах А.А.) в Неклиновском районе Ростовской области (1 шт.) | 2022 | 0,4 кВ и ниже | 1 | 15 | 14.0343
4085 | 8.2.1. | Установка системы учета для технологического присоединения энергопринимающих устройств Заявителя (Бондарев Д.Ю.) в Неклиновском районе Ростовской области (1 шт.) | 2022 | 0,4 кВ и ниже | 1 | 15 | 14.0343
4086 | 8.2.1. | Установка системы учета для технологического присоединения энергопринимающих устройств Заявителя (Администрация Неклиновского района) в Неклиновском районе Ростовской области (1 шт.) | 2022 | 0,4 кВ и ниже | 1 | 3.08 | 13.7704
4090 | 8.2.1. | Установка системы учета для технологического присоединения энергопринимающих устройств Заявителя (Логинова М.В.) в Неклиновском районе Ростовской области (1 шт.) | 2022 | 0,4 кВ и ниже | 1 | 15 | 14.0344
4091 | 8.2.1. | Установка системы учета для технологического присоединения энергопринимающих устройств Заявителя (ООО "Радиус") по адресу: Ростовская область, Неклиновский район, п. Дмитриадовка (1 шт.) | 2022 | 0,4 кВ и ниже | 1 | 139 | 14.0343
4092 | 8.2.1. | Установка системы учета для технологического присоединения энергопринимающих устройств Заявителя (Сулина Е.Г.) по адресу: Ростовская область, Неклиновский район, с. Новобессергеневка, к.н. 61:26:0600024:4575 (1 шт.) | 2022 | 0,4 кВ и ниже | 1 | 15 | 14.0343
4093 | 8.2.1. | Установка системы учета для технологического присоединения энергопринимающих устройств Заявителя (Хетагуров Э.И.) по адресу: Ростовская область, Неклиновский район, с. Покровское, ул. Полевая, д. 47, к.н. 61:26:0050114:699 (1 шт.) | 2022 | 0,4 кВ и ниже | 1 | 15 | 14.0343
4094 | 8.2.1. | Установка системы учета для технологического присоединения энергопринимающих устройств Заявителя (МБУЗ «ЦРБ» НР РО) по адресу: Ростовская область, Неклиновский район, х. Рожок, ул. П.Е.Приходько, д. 23-б, к.н. 61:26:0100401:2180 (1 шт.) | 2022 | 0,4 кВ и ниже | 1 | 14 | 13.7704
4095 | 8.2.1. | Установка системы учета для технологического присоединения энергопринимающих устройств Заявителя (МБУЗ «ЦРБ» НР РО) по адресу: Ростовская область, Неклиновский район, х. Мержаново, пер. Комсомольский 9-й, д. 8-а, к.н. 61:26:0060301:2174 (1 шт.) | 2022 | 0,4 кВ и ниже | 1 | 14 | 14.0343
4096 | 8.2.1. | Установка системы учета для технологического присоединения энергопринимающих устройств Заявителя (МБУЗ «ЦРБ» НР РО) по адресу: Ростовская область, Неклиновский район, с. Малофедоровка, ул. Лиманная, д. 8-б, к.н. 61:26:0160201:780 (1 шт.) | 2022 | 0,4 кВ и ниже | 1 | 14 | 13.7704
4097 | 8.2.1. | Установка системы учета для технологического присоединения энергопринимающих устройств Заявителя (МБУЗ «ЦРБ» НР РО) по адресу: Ростовская область, Неклиновский район, с. Новобессергеневка, ул. Ленина, д. 60 а, к.н. 61:26:0180101:300 (1 шт.) | 2022 | 0,4 кВ и ниже | 1 | 80 | 13.9967
4098 | 8.2.1. | Установка системы учета для технологического присоединения энергопринимающих устройств Заявителя (Юнко Е.Н.) по адресу: Ростовская область, Неклиновский район,с. Весело-Вознесенко, ул. Пограничная, д. 40-В, к.н. 61:26:0100101:5087 (1 шт.) | 2022 | 0,4 кВ и ниже | 1 | 15 | 13.9967
4102 | 8.2.1. | Установка системы учета для технологического присоединения энергопринимающих устройств Заявителя (Бондаренко В.В.) по адресу: Ростовская область, Неклиновский район, х. Веселый, ул. Первомайская, д. 17, к.н. 61:26:0070901:502 (1 шт.) | 2022 | 0,4 кВ и ниже | 1 | 14.9 | 13.7327
4104 | 8.2.1. | Установка системы учета для технологического присоединения энергопринимающих устройств Заявителя (Гасинец Л.В.) по адресу: Ростовская область, Неклиновский район, х. Седых, ул. Центральная, д. 30-Б, к.н. 61:26:0181101:647 (1 шт.) | 2022 | 0,4 кВ и ниже | 1 | 15 | 13.7327
4105 | 8.2.1. | Установка системы учета для технологического присоединения энергопринимающих устройств Заявителя (Кирпичев А.А.) по адресу: Ростовская область, Неклиновский р-н, с. Вареновка, ул. Партизанская, д. 2-в, к.н. 61:26:0502201:121 (1 шт.) | 2022 | 0,4 кВ и ниже | 1 | 15 | 13.9967
4106 | 8.2.1. | Установка системы учета для технологического присоединения энергопринимающих устройств Заявителя (Богуш И.Н.) по адресу: Ростовская область, Неклиновский район, с. Николаевка, ул. Лермонтова, д. 78, к.н. 61:26:0110101:7408 (1 шт.) | 2022 | 0,4 кВ и ниже | 1 | 15 | 13.9967
4107 | 8.2.1. | Установка системы учета для технологического присоединения энергопринимающих устройств Заявителя (Кирпичева Л.А.) по адресу: Ростовская область, Неклиновский район, с. Вареновка, ул. Партизанская, д. 2-в, к.н. 61:26:0502201:121 (1 шт.) | 2022 | 0,4 кВ и ниже | 1 | 15 | 13.9967
4108 | 8.2.1. | Установка системы учета для технологического присоединения энергопринимающих устройств Заявителя (Назарян С.В.) по адресу: Ростовская область, Неклиновский район, с. Николаевка, ул. Парковая, д. 1-а, к.н. 61:26:0110101:9493 (1 шт.) | 2022 | 0,4 кВ и ниже | 1 | 15 | 13.7327
4109 | 8.2.1. | Установка системы учета для технологического присоединения энергопринимающих устройств Заявителя (Ковалевская Т.А.) по адресу: Ростовская область, Неклиновский район, ст. Морская, ул. Ленина, д. 1/2-р, к.н. 61:26:0120301:177 (1 шт.) | 2022 | 0,4 кВ и ниже | 1 | 15 | 13.9967
4110 | 8.2.1. | Установка системы учета для технологического присоединения энергопринимающих устройств Заявителя (Чалов А.В.) по адресу: Ростовская область, Неклиновский район, с. Весело-Вознесенка, к.н. 61:26:0600018:1687 (1 шт.) | 2022 | 0,4 кВ и ниже | 1 | 15 | 13.9967
4111 | 8.2.1. | Установка системы учета для технологического присоединения энергопринимающих устройств Заявителя (ИП Юрьев А.И.) по адресу: Ростовская область, Неклиновский район, х. Копани, ул. Металлургическая, д. 32, пом. 1-24, 25-29, к.н. 61:26:0200701:304 (1 шт.) | 2022 | 0,4 кВ и ниже | 1 | 15 | 14.6211
2868 | 8.2.1. | Строительство ВЛ 0,4 кВ от РУ 0,4 кВ ТП 10/0,4 кВ, строительство ТП 10/0,4 кВ, строительство ВЛ 10 кВ от ВЛ 10 кВ №13 ПС 110/35/10 кВ Чалтырь, для технологического присоединения склада Заявителя: (Хантимерян Д.А.), по адресу: Мясниковский район, с. Крым, ул. Промышленная, д. 36, к.н 61:25:0600201:1129 (ориентировочная протяженность ЛЭП 0,03 км; мощность силового трансформатора – 0,16 МВА) | 2022 | 0,4 кВ и ниже | 1 | 150 | 101.706
3015 | 8.2.1. | Строительство ВЛ 0,4 кВ от ВЛ 0,4 кВ №2 КТП 10/0,4 кВ №522 ВЛ 10 кВ №1/3 ПС 110/35/10 кВ «Троицкая-1» для технологического присоединения жилого дома Заявителя (Нечаев П.В.) по адресу: Ростовская область, Неклиновский район, с. Николаевка, СНТ «Коммунальник», д. 26, к.н. 61:26:513701:88 (ориентировочная протяженность ЛЭП 0,510 км) | 2022 | 0,4 кВ и ниже | 1 | 27 | 140.6025
3016 | 8.2.1. | Строительство ВЛ 0,4 кВ от РУ 0,4 кВ КТП 10/0,4 кВ №522 ВЛ 10 кВ №1/3 ПС 110/35/10 кВ «Троицкая-1» для технологического присоединения жилого дома Заявителя (Прус Г.Ф.) по адресу: Ростовская область, Неклиновский район, с. Николаевка, ДНТ «Коммунальник», д. 207, к.н. 61:26:0513701:108 (ориентировочная протяженность ЛЭП 0,410 км) | 2022 | 0,4 кВ и ниже | 1 | 27 | 162.732
1044 | 8.2.1. | Обеспечение коммерческим учетом электрической энергии (мощности) в точке поставки и установки шкафа 0,4 кВ по присоединению спальных домиков Яровой О.А. и Колесниковой Н.С., расположенных по адресам: Ростовская область, г. Волгодонск, ул. Отдыха, д.3, кадастровыми номерами земельных участков 61:48:0020101:1273 и 61:48:0020101:1394 | 2022 | 0,4 кВ и ниже | 2 | 30 | 86.5352
1055 | 8.2.1. | Обеспечение коммерческим учетом электрической энергии (мощности) в точке поставки и установка шкафа 0,4 кВ по присоединению жилого дома Брагиной С.А., расположенного по адресу: Ростовская область, Волгодонской район, х. Мокросоленый, пер. Мирный, д.4а, к.н. 61:08:0010201:1290 | 2022 | 0,4 кВ и ниже | 1 | 15 | 53.3888
1061 | 8.2.1. | Обеспечение коммерческим учетом электрической энергии (мощности) в точке поставки и установка шкафа 0,4 кВ по присоединению дошкольной образовательной организации на 80 мест Администрации Волгодонского района, расположенной по адресу: Ростовская область, Волгодонской район, х. Лагутники, ул. Степная, д. 1а, кадастровый номер земельного участка: 61:08:0000000:3423 | 2022 | 0,4 кВ и ниже | 1 | 60 | 47.1156
1121 | 8.2.1. | Установка коммерческого учета электрической энергии (мощности) в точке поставки и установка шкафа 0,4 кВ по присоединению кафе ИП Строевой О.В., расположенного по адресу: Ростовская область, Волгодонской район, станица Романовская, ул. Ленина, д. 46, кадастровый номер земельного участка 61:08:0070106:24 | 2022 | 0,4 кВ и ниже | 1 | 50 | 53.2657
1122 | 8.2.1. | Установка коммерческого учета электрической энергии (мощности) в точке поставки и установка шкафа 0,4 кВ по присоединению жилого дома Помещенко О.А., расположенного по адресу: Ростовская область, Волгодонской район, станица Романовская, пер. Котова, д. 6а, кадастровый номер земельного участка 61:08:070129:840 | 2022 | 0,4 кВ и ниже | 1 | 15 | 42.3358
1123 | 8.2.1. | Установка коммерческого учета электрической энергии (мощности) в точке поставки и установка шкафа 0,4 кВ по присоединению спального дома Поповой Г.А., расположенного по адресу: Ростовская область, г. Волгодонск, ул. Отдыха, д. 5а, кадастровый номер земельного участка 61:48:0020101:1376 | 2022 | 0,4 кВ и ниже | 1 | 15 | 47.2603
1160 | 8.2.1. | Установка прибора коммерческого учета электрической энергии (мощности) в точке поставки для присоединения индивидуального жилого дома Абрамовой Н.Г., расположенного по адресу: Ростовская область, Волгодонской район, станица Романовская, ул. Одесская, д.13, кадастровый номер земельного участка: 61:08:0600601:3843 | 2022 | 0,4 кВ и ниже | 1 | 15 | 43.9858
1161 | 8.2.1. | Установка прибора коммерческого учета электрической энергии (мощности) в точке поставки для присоединения аптеки ИП Смольникова В.М., расположенной по адресу: Ростовская область, Волгодонской район, х. Потапов, ул. Комсомольская, д.36Б, кадастровый номер земельного участка: 61:08:0040110:1207 | 2022 | 0,4 кВ и ниже | 1 | 15 | 40.7156
1178 | 8.2.1. | Установка прибора коммерческого учета электрической энергии (мощности) в точке поставки для присоединения вагончика Большовой Г.И., расположенного по адресу: Ростовская область, г. Волгодонск, ул. Отдыха, д.3, к.н.з.у: 61:48:0020101:1272 | 2022 | 0,4 кВ и ниже | 1 | 15 | 42.1371
1223 | 8.2.1. | Установка прибора коммерческого учета электрической энергии (мощности) в точке поставки для присоединения складского здания ИП Демьянец Е.В., расположенного по адресу: Ростовская область, Волгодонской район, станица Романовская, ул. Соловьевых, д. 33, к.н.з.у.: 61:08:0070104:764 | 2022 | 0,4 кВ и ниже | 1 | 15 | 33.5917
1252 | 8.2.1. | Установка прибора коммерческого учета электрической энергии (мощности) в точке поставки для присоединения индивидуального жилого дома Котелевской Г.Л., расположенного по адресу: Ростовская область, Волгодонской район, станица Романовская, ул. 75 лет Победы, д. 37, к.н.з.у.: 61:08:0600601:4594 | 2022 | 0,4 кВ и ниже | 1 | 15 | 42.7834
1270 | 8.2.1. | Установка прибора коммерческого учета электрической энергии (мощности) в точке поставки для присоединения индивидуального жилого дома Гречка О.Н., расположенного по адресу: Ростовская область, Волгодонской район, станица Романовская, ул. 75 лет Победы, д. 67, к.н.з.у.: 61:08:0600601:4623 | 2022 | 0,4 кВ и ниже | 1 | 15 | 34.6234
1284 | 8.2.1. | Установка прибора коммерческого учета электрической энергии (мощности) в точке поставки для присоединения садового дома Потогина Д.Ю., расположенного по адресу: Ростовская область, г. Волгодонск, ул. Отдыха, д. 39в42, к.н.з.у. 61:48:0020101:1582 | 2022 | 0,4 кВ и ниже | 1 | 15 | 47.7755
1418 | 8.2.1. | Установка прибора коммерческого учета электрической энергии (мощности) в точке поставки для присоединения магазина ИП Азаренковой Н.В., расположенного по адресу: Ростовская область, Волгодонской район, п. Краснодонский, ул. Школьная, д. 28, к.н.з.у.: 61:08:0060302:510 | 2022 | 0,4 кВ и ниже | 1 | 15 | 36.1143
1307 | 8.2.1. | Установка прибора коммерческого учета электрической энергии (мощности) в точке поставки для присоединения жилого дома Антиповой В.М., расположенного по адресу: Ростовская область, Цимлянский район, станица Красноярская, ул. Спортивная, д.3, к.н.з.у.: 61:41:0020128:74 | 2022 | 0,4 кВ и ниже | 1 | 15 | 62.3237
1210 | 8.2.1. | Установка прибора коммерческого учета электрической энергии (мощности) в точке поставки для присоединения жилого дома Загорского Е.А., расположенного по адресу: Ростовская область, Морозовский район, х. Великанов, ул. Великанова, д.35а, кадастровый номер земельного участка: 61:24:0110301:191 | 2022 | 0,4 кВ и ниже | 1 | 15 | 38.4136
1089 | 8.2.1. | Обеспечение коммерческим учетом электрической энергии (мощности) в точке поставки и установка шкафа 0,4 кВ по присоединению БС 2759 ООО "Т2 Мобайл" расположенной по адресу: РО, Цимлянский район, п. Дубравный, ул. Бушева, д.8, к.н. 61:41:0030404:294 | 2022 | 0,4 кВ и ниже | 1 | 7.5 | 54.6679
1096 | 8.2.1. | Установка коммерческого учета электрической энергии (мощности) в точке поставки и установка шкафа 0,4 кВ по присоединению жилого дома Влезко В.С., расположенного по адресу: Ростовская область, Цимлянский район, станица Красноярская, ул. Кумшацкая, д. 5а, Кадастровый номер земельного участка 61:41:0020117:63 | 2022 | 0,4 кВ и ниже | 1 | 15 | 56.5647
1097 | 8.2.1. | Установка коммерческого учета электрической энергии (мощности) в точке поставки и установка шкафа 0,4 кВ по присоединению скважины ИП главы К(Ф)Х Васильева А.А., расположенной по адресу: Ростовская область, Цимлянский район, станица Камышевская, севернее станицы Камышевская, кадастровый номер земельного участка 61:41:0000000:19300 | 2022 | 0,4 кВ и ниже | 1 | 15 | 57.3507
1098 | 8.2.1. | Обеспечение коммерческим учетом электрической энергии (мощности) в точке поставки и установка шкафа 0,4 кВ по присоединению квартиры Голопяткиной Е.В., расположенной по адресу: Ростовская область, Цимлянский район, п. Сосенки, ул. Центральная, д. 1, кв./оф. 2, кадастровый номер земельного участка 61:41:030301:0063 | 2022 | 0,4 кВ и ниже | 1 | 15 | 55.4975
1151 | 8.2.1. | Установка коммерческого учета электрической энергии (мощности) в точке поставки и установка шкафа 0,4 кВ по присоединению модульного ФАП МБУЗ «ЦРБ» Морозовского района Ростовской области, расположенного по адресу: Ростовская область, Морозовский район, х. Великанов, ул. Великанова, д. 43, кадастровый номер земельного участка: 61:24:0110301:32 | 2022 | 0,4 кВ и ниже | 1 | 15 | 38.8539
1220 | 8.2.1. | Установка прибора коммерческого учета электрической энергии (мощности) в точке поставки по присоединению жилого дома Суровцевой А.Ф., расположенного по адресу: Ростовская область, Цимлянский район, х. Лозной, ул. Грушевая, д.31, кадастровый номер земельного участка 61:41:0600011:1165 | 2022 | 0,4 кВ и ниже | 1 | 15 | 41.5507
1233 | 8.2.1. | Установка прибора коммерческого учета электрической энергии (мощности) в точке поставки для присоединения жилого дома Томинец О.В., расположенного по адресу: Ростовская область, Цимлянский район, станица Красноярская, ул. Спортивная, д. 2б, корп. 3, к.н.з.у. 61:41:0020128:266 | 2022 | 0,4 кВ и ниже | 1 | 15 | 43.6557
1234 | 8.2.1. | Установка прибора коммерческого учета электрической энергии (мощности) в точке поставки для присоединения квартиры Чернышковой Е.М., расположенной по адресу: Ростовская область, Цимлянский район, п. Синий Курган, ул. Донская, д. 9, кв./оф. 1, к.н.з.у. 61:41:0040501:27 | 2022 | 0,4 кВ и ниже | 1 | 15 | 39.8473
1235 | 8.2.1. | Установка прибора коммерческого учета электрической энергии (мощности) в точке поставки для присоединения жилого дома Скобина Н.С., расположенного по адресу: Ростовская область, Цимлянский район, х. Карнауховский, ул. Центральная, д. 10, к.н.з.у. 61:41:0060203:9 | 2022 | 0,4 кВ и ниже | 1 | 15 | 40.8949
1239 | 8.2.1. | Установка прибора коммерческого учета электрической энергии (мощности) в точке поставки для присоединения производственного здания/помещения ИП Джабирова М.А., расположенного по адресу: Ростовская область, Цимлянский район, станица Красноярская, ул. Победы, д. 110-г, к.н.з.у.: 61:41:0020108:171 | 2022 | 0,4 кВ и ниже | 1 | 15 | 47.1528
1318 | 8.2.1. | Установка прибора коммерческого учета электрической энергии (мощности) в точке поставки для присоединения жилого дома Доморощиной О.Г., расположенного по адресу: Ростовская область, Цимлянский район, станица Красноярская, ул. Социалистическая, д. 45а, к.н.з.у.: 61:41:0020125:229 | 2022 | 0,4 кВ и ниже | 1 | 10 | 60.4278
1405 | 8.2.1. | Установка прибора коммерческого учета электрической энергии (мощности) в точке поставки для присоединения жилого дома Журавлева А.И., расположенного по адресу: Ростовская область, Цимлянский район, х. Лозной, пер. Молодежный, д. 9, к.н.з.у.: 61:41:0030103:8 | 2022 | 0,4 кВ и ниже | 1 | 15 | 37.6486
1304 | 8.2.1. | Установка прибора коммерческого учета электрической энергии (мощности) в точке поставки для присоединения жилого дома Недельковича Р.П., расположенного по адресу: Ростовская область, Цимлянский район, станица Красноярская, ул. Заречная, д. 89в, к.н.з.у.: 61:41:0020126:131 | 2022 | 0,4 кВ и ниже | 1 | 15 | 61.4388
1305 | 8.2.1. | Установка прибора коммерческого учета электрической энергии (мощности) в точке поставки для присоединения жилого дома Пономарева А.И., расположенного по адресу: Ростовская область, Цимлянский район, станица Хорошевская, ул. Центральная, д. 37, к.н.з.у.: 61:41:0020202:68 | 2022 | 0,4 кВ и ниже | 1 | 15 | 63.3897
1306 | 8.2.1. | Установка прибора коммерческого учета электрической энергии (мощности) в точке поставки для присоединения жилого дома ООО «Приволье», расположенного по адресу: Ростовская область, Цимлянский район, п. Дубравный, ул. Красноярская, д. 20, к.н.з.у.: 61:41:0030401:219 | 2022 | 0,4 кВ и ниже | 1 | 15 | 62.8207
1372 | 8.2.1. | Установка прибора коммерческого учета электрической энергии (мощности) в точке поставки для присоединения жилого дома Коваль Е.В., расположенного по адресу: Ростовская область, Цимлянский район, станица Камышевская, ул. Донская, д. 19, к.н.з.у.: 61:41:0040108:27 | 2022 | 0,4 кВ и ниже | 1 | 15 | 36.1787
1448 | 8.2.1. | Установка прибора коммерческого учета электрической энергии (мощности) в точке поставки для присоединения объекта сельскохозяйственного производства ИП Алпатова С.В., расположенного по адресу: Ростовская область, Цимлянский район, в границах СПК «к-з им. Карла Маркса» МТФ-5, к.н.з.у.: 61:41:0600011:1037 | 2022 | 0,4 кВ и ниже | 1 | 15 | 42.9146
1407 | 8.2.1. | Установка прибора коммерческого учета электрической энергии (мощности) в точке поставки для присоединения жилого дома Курбановой Э.М-С., расположенного по адресу: Ростовская область, Цимлянский район, х. Черкасский, к.н.о.н.: 61:41:0600001:687 | 2022 | 0,4 кВ и ниже | 1 | 15 | 36.5844
1413 | 8.2.1. | Установка прибора коммерческого учета электрической энергии (мощности) в точке поставки для присоединения жилого дома Зарубина В.В., расположенного по адресу: Ростовская область, Цимлянский район, п. Синий Курган, Лозновское сельское поселение, на север на расстоянии 15-20 м от ЗУ с к.н. 61:41:0040501:375, к.н.з.у.: 61:41:0040501:420 | 2022 | 0,4 кВ и ниже | 1 | 15 | 36.6458
1443 | 8.2.1. | Установка прибора коммерческого учета электрической энергии (мощности) в точке поставки для присоединения модульного здания Администрации Саркеловского сельского поселения, расположенного по адресу: Ростовская область, Цимлянский район, п. Саркел, ул. Винзаводская, д. 3-а, к.н.з.у.: 61:41:0011106:250 | 2022 | 0,4 кВ и ниже | 1 | 15 | 40.3525
1082 | 8.2.1. | Обеспечение коммерческим учетом электрической энергии (мощности) в точке поставки и установка шкафа 0,4 кВ по присоединению жилого дома Елисеева О.И., расположенного по адресу: Ростовская область, Мартыновский район, х. Малая Мартыновка, ул. Олимпийская, д. 1А, к.н. 61:20:0100201:3255 | 2022 | 0,4 кВ и ниже | 1 | 15 | 68.7082
1083 | 8.2.1. | Обеспечение коммерческим учетом электрической энергии (мощности) в точке поставки и установка шкафа 0,4 кВ по присоединению жилого дома Прудового И.В., расположенного по адресу: Ростовская область, Мартыновский район, х. Кривой Лиман, ул. Советская, д. 30, к.н. 61:20:0080401:953 | 2022 | 0,4 кВ и ниже | 1 | 15 | 46.0852
1108 | 8.2.1. | Установка коммерческого учета электрической энергии (мощности) в точке поставки и установка шкафа 0,4 кВ по присоединению жилого дома Воробьевой Л.Г., расположенного по адресу: Ростовская область, Мартыновский район, х. Новоселовка, пер. Мостовой, д. 11, кадастровый номер земельного участка 61:20:0070101:1216 (1 шт) | 2022 | 0,4 кВ и ниже | 1 | 15 | 43.1294
1148 | 8.2.1. | Установка коммерческого учета электрической энергии (мощности) в точке поставки и установка шкафа 0,4 кВ по присоединению шкафа управления уличным освещением автомобильной дороги Министерства транспорта Ростовской области, расположенного по адресу: Ростовская область, Мартыновский район, х. Ильинов, х. Пробуждение – х. Ильинов – ст. Кутейниковская, кадастровый номер земельного участка 61:20:0000000:556 | 2022 | 0,4 кВ и ниже | 1 | 4 | 33.6569
1141 | 8.2.1. | Установка коммерческого учета электрической энергии (мощности) в точке поставки и установка шкафа 0,4 кВ по присоединению нежилого здания Аникиной Ю.В., расположенного по адресу: Ростовская область, Мартыновского район, п. Типчаковый, ул. Ленина, д. 19, кадастровый номер земельного участка 61:20:0080901:816 | 2022 | 0,4 кВ и ниже | 1 | 15 | 39.4221
1156 | 8.2.1. | Установка прибора коммерческого учета электрической энергии (мощности) в точке поставки по присоединению нежилого здания Мурадовой Д.С., расположенного по адресу: Ростовская область, Мартыновский район, х. Малоорловский, пер. Промышленный, д.15/1, кадастровый номер земельного участка 61:20:0060101:5259 | 2022 | 0,4 кВ и ниже | 1 | 15 | 43.1046
1208 | 8.2.1. | Установка прибора коммерческого учета электрической энергии (мощности) в точке поставки для присоединения жилого помещения Кушнира П.Ю., расположенного по адресу: Ростовская область, Мартыновский район, п. Речной, ул. Набережная, д.9, кв. 1, кадастровый номер земельного участка: 61:35:0050701:261 | 2022 | 0,4 кВ и ниже | 1 | 15 | 42.9728
1209 | 8.2.1. | Установка прибора коммерческого учета электрической энергии (мощности) в точке поставки для присоединения квартиры Ступина В.В., расположенной по адресу: Ростовская область, Мартыновский район, п. Речной, ул. Набережная, д.9, кв./оф. 2, к.н.з.у: 61:35:050701:18 | 2022 | 0,4 кВ и ниже | 1 | 15 | 45.2549
1184 | 8.2.1. | Обеспечение коммерческим учетом электрической энергии (мощности) в точке поставки и установка шкафа 0,4 кВ по присоединению квартиры Юрина П.В., расположенной по адресу: Ростовская область, Мартыновского район, х. Ильинов, ул. Молодежная, д. 15, кв./оф. 1, кадастровый номер земельного участка: 61:20:0040101:4001 | 2022 | 0,4 кВ и ниже | 1 | 15 | 36.2965
1194 | 8.2.1. | Установка прибора коммерческого учета электрической энергии (мощности) в точке поставки для присоединения квартиры Скороваровой Т.Н., расположенной по адресу: Ростовская область, Мартыновский район, п. Речной, ул. Набережная, д.11, кв./оф. 1, кадастровый номер земельного участка: 61:35:0050701:47 | 2022 | 0,4 кВ и ниже | 1 | 15 | 34.7873
1193 | 8.2.1. | Установка прибора коммерческого учета электрической энергии (мощности) в точке поставки для присоединения квартиры Житина П.А., расположенной по адресу: Ростовская область, Мартыновский район, п. Речной, ул. Набережная, д.1, кв. 2, кадастровый номер земельного участка: 61:35:0050701:287 | 2022 | 0,4 кВ и ниже | 1 | 15 | 34.7447
1216 | 8.2.1. | Установка прибора коммерческого учета электрической энергии (мощности) в точке поставки для присоединения квартиры Житиной О.И., расположенной по адресу: Ростовская область, Мартыновский район, п. Речной, ул. Набережная, д. 3, кв.1, к.н.з.у: 61:35:50701:8 | 2022 | 0,4 кВ и ниже | 1 | 15 | 40.4009
1276 | 8.2.1. | Установка прибора коммерческого учета электрической энергии (мощности) в точке поставки для присоединения жилого дома Мамедова У.П., расположенного по адресу: Ростовская область, Мартыновский район, х. Арбузов, ул. Ковалева, д.8а, к.н.з.у.: 61:20:0080201:2628 | 2022 | 0,4 кВ и ниже | 1 | 15 | 33.4282
1286 | 8.2.1. | Установка прибора коммерческого учета электрической энергии (мощности) в точке поставки для присоединения жилого дома Иванченко С.В., расположенного по адресу: Ростовская область, Мартыновский район, х. Арбузов, ул. Краснопартизанская, д. 28а, к.н.з.у.: 61:20:0080201:2648 | 2022 | 0,4 кВ и ниже | 1 | 15 | 41.6589
1396 | 8.2.1. | Установка прибора коммерческого учета электрической энергии (мощности) в точке поставки для присоединения столовой ИП главы К(Ф)Х Химичева Ю.Н., расположенной по адресу: Ростовская область, Мартыновский район, х. Малая Мартыновка, ул. Административная, д. 8, к.н.з.у.: 61:20:0100201:515 | 2022 | 0,4 кВ и ниже | 1 | 15 | 65.2138
1330 | 8.2.1. | Установка прибора коммерческого учета электрической энергии (мощности) в точке поставки для присоединения жилого помещения Торосян Г.С., расположенного по адресу: Ростовская область, Мартыновский район, п. Речной, ул. Молодежная, д. 3, кв./оф. 1, к.н.з.у.: 61:35:0050701:258 | 2022 | 0,4 кВ и ниже | 1 | 15 | 68.2162
1341 | 8.2.1. | Установка прибора коммерческого учета электрической энергии (мощности) в точке поставки для присоединения помещения Таштанова Х.М., расположенного по адресу: Ростовская область, Мартыновский район, слобода Большая Орловка, ул. Революционная, д. 1а, к.н.з.у.: 61:20:0020101:103 | 2022 | 0,4 кВ и ниже | 1 | 15 | 38.477
1389 | 8.2.1. | Установка прибора коммерческого учета электрической энергии (мощности) в точке поставки для присоединения нежилого помещения ИП Лещенко Н.П., расположенного по адресу: Ростовская область, Мартыновский район, слобода Большая Орловка, ул. Дорожная, д. 2/1-г, к.н.з.у.: 61:20:0020101:12977 | 2022 | 0,4 кВ и ниже | 1 | 15 | 57.8309
1390 | 8.2.1. | Установка прибора коммерческого учета электрической энергии (мощности) в точке поставки для присоединения жилого дома Булатовой М.Ю., расположенного по адресу: Ростовская область, Мартыновский район, х. Комаров, ул. Набережная, д. 74, к.н.з.у.: 61:20:0050101:3818 | 2022 | 0,4 кВ и ниже | 1 | 15 | 61.2999
1073 | 8.2.1. | Обеспечение коммерческим учетом электрической энергии (мощности) в точке поставки и установка шкафа 0,4 кВ по присоединению складских объектов ИП главы К(Ф)Х Паныч Ю.В., расположенных по адресу: Ростовская область, Мартыновского район, х. Ильинов, ул. Ленина, д. 50, кадастровый номер земельного участка: 61:20:0040101:3852 | 2022 | 0,4 кВ и ниже | 1 | 30 | 44.95
1164 | 8.2.1. | Установка прибора коммерческого учета электрической энергии (мощности) в точке поставки для присоединения жилого дома Бирюкова В.И., расположенного по адресу: Ростовская область, Константиновский район, х. Старозолотовский, ул. Донских казаков, д.10а, кадастровый номер земельного участка: 61:17:020501:0115 | 2022 | 0,4 кВ и ниже | 1 | 15 | 53.9126
1205 | 8.2.1. | Установка прибора коммерческого учета электрической энергии (мощности) в точке поставки для присоединения сторожки ООО «Костины Горы», расположенной по адресу: Ростовская область, Константиновский район, х. Старозолотовский, к.н.з.у.: 61:17:0600010:4007 | 2022 | 0,4 кВ и ниже | 1 | 15 | 39.2137
1244 | 8.2.1. | Установка прибора коммерческого учета электрической энергии (мощности) в точке поставки для присоединения жилого дома Вифлянцевой А.А., расположенного по адресу: Ростовская область, Константиновский район, станица Николаевская, ул. Коммунистическая, д. 46а, к.н.з.у.: 61:17:0050101:6648 | 2022 | 0,4 кВ и ниже | 1 | 15 | 43.2492
1246 | 8.2.1. | Установка прибора коммерческого учета электрической энергии (мощности) в точке поставки для присоединения жилого дома Мальковой Л.И., расположенного по адресу: Ростовская область, Константиновский район, х. Старозолотовский, ул. Атаманная, д. 6-а, к.н.з.у.: 61:17:0020501:287 | 2022 | 0,4 кВ и ниже | 1 | 15 | 53.9182
1248 | 8.2.1. | Установка прибора коммерческого учета электрической энергии (мощности) в точке поставки для присоединения квартиры Шовиковой О.В., расположенной по адресу: Ростовская область, Константиновский район, х. Ведерников, ул. Лесная, д. 43, кв. 2, к.н.з.у.: 61:17:0010501:122 | 2022 | 0,4 кВ и ниже | 1 | 15 | 46.0943
1290 | 8.2.1. | Установка прибора коммерческого учета электрической энергии (мощности) в точке поставки для присоединения жилого дома Топилиной И.В., расположенного по адресу: Ростовская область, Константиновский район, станица Богоявленская, ул. Центральная, д. 18, к.н.з.у.: 61:17:0030101:2544 | 2022 | 0,4 кВ и ниже | 1 | 15 | 44.4768
1297 | 8.2.1. | Установка прибора коммерческого учета электрической энергии (мощности) в точке поставки для присоединения садового домика Мамонова А.В., расположенного по адресу: Ростовская область, Константиновский район, х. Ведерников, садоводческое товарищество «Виноградарь», к.н.з.у.: 61:17:0500401:39 | 2022 | 0,4 кВ и ниже | 1 | 15 | 51.7924
1310 | 8.2.1. | Установка прибора коммерческого учета электрической энергии (мощности) в точке поставки для присоединения жилого дома Абашина А.Д., расположенного по адресу: Ростовская область, Константиновский район, п. Хрящевский, ул. Восточная, д. 1, к.н.з.у.: 61:17:0020601:0266 | 2022 | 0,4 кВ и ниже | 1 | 15 | 50.6726
1402 | 8.2.1. | Установка прибора коммерческого учета электрической энергии (мощности) в точке поставки для присоединения жилого дома Карпова В.И., расположенного по адресу: Ростовская область, Константиновский район, станица Мариинская, ул. Набережная, д. 119, к.н.з.у.: 61:17:050301:0367 | 2022 | 0,4 кВ и ниже | 1 | 15 | 42.6385
1403 | 8.2.1. | Установка прибора коммерческого учета электрической энергии (мощности) в точке поставки для присоединения жилого дома ООО «Костины Горы»., расположенного по адресу: Ростовская область, Константиновский район, х. Старозолотовский, ул. Донских казаков, д. 33, к.н.з.у.: 61:17:0020501:43 | 2022 | 0,4 кВ и ниже | 1 | 15 | 46.7969
1200 | 8.2.1. | Установка прибора коммерческого учета электрической энергии (мощности) в точке поставки для присоединения жилого дома Гордеевой Л.М., расположенного по адресу: Ростовская область, Константиновский район, станица Николаевская, ул. Ленина, д.9, кадастровый номер земельного участка: 61:17:0050101:6566 | 2022 | 0,4 кВ и ниже | 1 | 15 | 40.6404
1359 | 8.2.1. | Установка прибора коммерческого учета электрической энергии (мощности) в точке поставки для присоединения общественной территории у здания Администрации Николаевского сельского поселения, расположенной по адресу: Ростовская область, Константиновский район, станица Николаевская, ул. Центральная, д. 23, к.н.з.у.: 61:17:00501011:6896 | 2022 | 0,4 кВ и ниже | 1 | 15 | 40.7959
1360 | 8.2.1. | Установка прибора коммерческого учета электрической энергии (мощности) в точке поставки для присоединения жилого дома Бондаренко С.С., расположенного по адресу: Ростовская область, Константиновский район, х. Вифлянцев, ул. Заречная, д. 39, к.н.з.у.: 61:17:0070301:261 | 2022 | 0,4 кВ и ниже | 1 | 15 | 53.9768
1167 | 8.2.1. | Установка коммерческого учета электрической энергии (мощности) в точке поставки и установка шкафа 0,4 кВ по присоединению жилого дома Логвинова В.А., расположенного по адресу: Ростовская область, Константиновский район, х. Трофимов, ул. Степная, д.22, кадастровый номер земельного участка 61:17:0061001:133 | 2022 | 0,4 кВ и ниже | 1 | 15 | 40.4229
1314 | 8.2.1. | Установка прибора коммерческого учета электрической энергии (мощности) в точке поставки для присоединения жилого дома Леонова А.А., расположенного по адресу: Ростовская область, Константиновский район, х. Гапкин, ул. Зеленая, д. 14, к.н.з.у.: 61:17:0040101:0481 | 2022 | 0,4 кВ и ниже | 1 | 15 | 43.1547
1362 | 8.2.1. | Установка прибора коммерческого учета электрической энергии (мощности) в точке поставки для присоединения жилого дома Вифлянцева С.Н., расположенного по адресу: Ростовская область, Константиновский район, станица Николаевская, ул. 8 Марта, д. 20, к.н.з.у.: 61:17:0050101:1374 | 2022 | 0,4 кВ и ниже | 1 | 15 | 41.021
1363 | 8.2.1. | Установка прибора коммерческого учета электрической энергии (мощности) в точке поставки для присоединения жилого дома Лебеденко В.П., расположенного по адресу: Ростовская область, Константиновский район, х. Авилов, ул. Молодежная, д. 18, к.н.з.у.: 61:17:0020101:892 | 2022 | 0,4 кВ и ниже | 1 | 15 | 39.9802
1144 | 8.2.1. | Установка коммерческого учета электрической энергии (мощности) в точке поставки и установка шкафа 0,4 кВ по присоединению жилого дома Орловской А.В., расположенного по адресу: Ростовская область, Ремонтненский район, с. Подгорное, ул. Ленина, д.49, кадастровый номер земельного участка 61:32:127:1:52:36:49:0 | 2022 | 0,4 кВ и ниже | 1 | 15 | 50.8074
1171 | 8.2.1. | Установка прибора коммерческого учета электрической энергии (мощности) в точке поставки для присоединения жилого дома Абдуллаева М.М., расположенного по адресу: Ростовская область, Ремонтненский район, с. Валуевка, ул. Горяинова, д.88, кадастровый номер земельного участка: 61:32:0020101:238 | 2022 | 0,4 кВ и ниже | 1 | 15 | 46.3025
1173 | 8.2.1. | Установка прибора коммерческого учета электрической энергии (мощности) в точке поставки для присоединения специализированных складов ИП главы К(Ф)Х Исагаджиева М.А., расположенных по адресу: Ростовская область, Ремонтненский район, п. Денисовский, ул. Садовая, д.15а, кадастровый номер земельного участка: 61:32:0030101:1669 | 2022 | 0,4 кВ и ниже | 1 | 15 | 41.2124
1188 | 8.2.1. | Установка прибора коммерческого учета электрической энергии (мощности) в точке поставки для присоединения жилого дома Косенко В.И., расположенного по адресу: Ростовская область, Ремонтненский район, с. Первомайское, ул. Октябрьская, д.62, кадастровый номер земельного участка: 61:32:0080102:2465 | 2022 | 0,4 кВ и ниже | 1 | 15 | 40.82
1113 | 8.2.1. | Установка коммерческого учета электрической энергии (мощности) в точке поставки и установка шкафа 0,4 кВ по присоединению жилого дома Лысенко С.И., расположенного по адресу: Ростовская область, Ремонтненский район, с. Большое Ремонтное, ул. Заречная, д.29, кадастровый номер земельного участка 61:32:0040101:14 (1шт) | 2022 | 0,4 кВ и ниже | 1 | 15 | 43.4877
1219 | 8.2.1. | Установка коммерческого учета электрической энергии (мощности) в точке поставки и установка шкафа 0,4 кВ по присоединению жилого дома Моргунова П.М, расположенного по адресу: Ростовская область, Ремонтненский район, с. Киевка, ул. Октябрьская, д.15, кадастровый номер земельного участка 61:32:0050101:931 | 2022 | 0,4 кВ и ниже | 1 | 15 | 39.0269
1281 | 8.2.1. | Установка прибора коммерческого учета электрической энергии (мощности) в точке поставки для присоединения жилого дома Ануфриенко Я.В., расположенного по адресу: Ростовская область, Ремонтненский район, с. Богородское, ул. Болдырева, д. 2а, к.н.з.у.: 61:32:0040201:223 | 2022 | 0,4 кВ и ниже | 1 | 15 | 50.4547
1428 | 8.2.1. | Установка прибора коммерческого учета электрической энергии (мощности) в точке поставки для присоединения жилого дома Гасанова И.М., расположенного по адресу: Ростовская область, Ремонтненский район, п. Новопривольный, ул. Степная, д. 4, к.н.з.у.: 61:32:0100201:11 | 2022 | 0,4 кВ и ниже | 1 | 15 | 57.4689
1429 | 8.2.1. | Установка прибора коммерческого учета электрической энергии (мощности) в точке поставки для присоединения жилого дома Богачева А.В., расположенного по адресу: Ростовская область, Ремонтненский район, с. Подгорное, ул. Аэродромная, д. 15, к.н.з.у.: 61:32:0090101:173 | 2022 | 0,4 кВ и ниже | 1 | 15 | 53.9558
1424 | 8.2.1. | Установка прибора коммерческого учета электрической энергии (мощности) в точке поставки для присоединения жилого дома Босенко О.Ю., расположенного по адресу: Ростовская область, Ремонтненский район, с. Киевка, ул. Ленинская, д. 72, к.н.з.у.: 61:32:0050101:226 | 2022 | 0,4 кВ и ниже | 1 | 15 | 54.9645
1423 | 8.2.1. | Установка прибора коммерческого учета электрической энергии (мощности) в точке поставки для присоединения жилого дома Дьякона Н.Д., расположенного по адресу: Ростовская область, Ремонтненский район, с. Киевка, ул. Шолохова, д. 41, к.н.з.у.: 61:32:050101:0022 | 2022 | 0,4 кВ и ниже | 1 | 15 | 59.0508
1422 | 8.2.1. | Установка прибора коммерческого учета электрической энергии (мощности) в точке поставки для присоединения жилого дома Луговенко Т.Ю., расположенного по адресу: Ростовская область, Ремонтненский район, с. Подгорное, ул. Комсомольская, д. 22, к.н.з.у.: 61:32:0090101:1731 | 2022 | 0,4 кВ и ниже | 1 | 15 | 58.6875
1321 | 8.2.1. | Установка прибора коммерческого учета электрической энергии (мощности) в точке поставки для присоединения квартиры Смирновой М.А., расположенной по адресу: Ростовская область, Ремонтненский район, п. Новопривольный, ул. Лермонтова, д. 18, кв. 1, к.н.з.у.: 61:32:0100201:78 | 2022 | 0,4 кВ и ниже | 1 | 15 | 64.8732
1116 | 8.2.1. | Установка коммерческого учета электрической энергии (мощности) в точке поставки и установка шкафа 0,4 кВ по присоединению кошары Главы К(Ф)Х Булатова М-Р.М., расположенной по адресу: Ростовская область, Ремонтненский район, Подгорненское сельское поселение примерно в 7 км по направлению на северо-восток от с. Подгорное от ориентира 41 отарный участок, расположенного в границах участка, ж/т 13, кадастровый номер земельного участка 61:32:0000000:2312 (1 шт) | 2022 | 0,4 кВ и ниже | 1 | 15 | 52.4222
1112 | 8.2.1. | Установка коммерческого учета электрической энергии (мощности) в точке поставки и установка шкафа 0,4 кВ по присоединению жилого дома Лозового А.В., расположенного по адресу: Ростовская область, Заветинский район, с. Федосеевка, ул. Пограничная, д. 16, к.н. 61:11:0070101:556 (1 шт) | 2022 | 0,4 кВ и ниже | 1 | 15 | 68.6621
1129 | 8.2.1. | Установка коммерческого учета электрической энергии (мощности) в точке поставки и установка шкафа 0,4 кВ по присоединению квартиры в жилом доме Сотниковой Е.В., расположенной по адресу: Ростовская область, Заветинский район, х. Фомин, ул. Молодежная, д. 7, кв. 1, кадастровый номер земельного участка 61:11:0080101:1360 | 2022 | 0,4 кВ и ниже | 1 | 15 | 34.6215
1140 | 8.2.1. | Установка коммерческого учета электрической энергии (мощности) в точке поставки и установка шкафа 0,4 кВ по присоединению жилого дома Арсакаевой Х.Р., расположенного по адресу: Ростовская область, Заветинский район, х. Фомин, ул. Школьная, д. 32, кадастровый номер земельного участка 61:11:0080101:1232 | 2022 | 0,4 кВ и ниже | 1 | 15 | 43.6469
1145 | 8.2.1. | Установка коммерческого учета электрической энергии (мощности) в точке поставки и установка шкафа 0,4 кВ по присоединению нежилого здания ИП главы К(Ф)Х Середы Ф.Г., расположенного по адресу: Ростовская область, Заветинский район, с. Заветное, ул. Социалистическая, д.25а, кадастровый номер земельного участка 61:11:0010101:9705 | 2022 | 0,4 кВ и ниже | 1 | 15 | 52.0075
1157 | 8.2.1. | Установка прибора коммерческого учета электрической энергии (мощности) в точке поставки для присоединения квартиры Сидоришиной Н.В., расположенной по адресу: Ростовская область, Заветинский район, х. Фомин, ул. Быкадорова, д.13, кв. 1, кадастровый номер объекта: 61:61:14/202/2008:525 | 2022 | 0,4 кВ и ниже | 1 | 15 | 51.8913
1191 | 8.2.1. | Установка прибора коммерческого учета электрической энергии (мощности) в точке поставки для присоединения жилого дома Джалиева А.М., расположенного по адресу: Ростовская область, Заветинский район, п. Спорная, проезд Ковыльный, д.21, кадастровый номер объекта: 61:11:09:0000:2084/А:0/6551 | 2022 | 0,4 кВ и ниже | 1 | 15 | 33.916
1237 | 8.2.1. | Установка прибора коммерческого учета электрической энергии (мощности) в точке поставки для присоединения жилого дома Магомедшарипова М.М., расположенного по адресу: Ростовская область, Заветинский район, с. Тюльпаны, проезд. Солнечный, д. 7, к.н.з.у.: 61:11:0600012:532 | 2022 | 0,4 кВ и ниже | 1 | 15 | 53.9878
1408 | 8.2.1. | Установка прибора коммерческого учета электрической энергии (мощности) в точке поставки для присоединения жилого дома Карапетяна А.Е., расположенного по адресу: Ростовская область, Заветинский район, с. Кичкино, проезд Степной, д. 19, к.н.з.у.: 61:11:0600010:621 | 2022 | 0,4 кВ и ниже | 1 | 15 | 56.7488
1393 | 8.2.1. | Установка прибора коммерческого учета электрической энергии (мощности) в точке поставки для присоединения квартиры Жуковой С.А., расположенной по адресу: Ростовская область, Заветинский район, с. Тюльпаны, пер. Центральный, д. 4, кв. 1, к.н.з.у.: 61:11:0040101:66 | 2022 | 0,4 кВ и ниже | 1 | 15 | 64.7944
1392 | 8.2.1. | Установка прибора коммерческого учета электрической энергии (мощности) в точке поставки для присоединения квартиры Шамсадовой Х.А., расположенной по адресу: Ростовская область, Заветинский район, с. Кичкино, ул. Солнечная, д. 17, кв. 2, к.н.з.у.: 61:11:030101:3 | 2022 | 0,4 кВ и ниже | 1 | 15 | 52.7369
1322 | 8.2.1. | Установка прибора коммерческого учета электрической энергии (мощности) в точке поставки для присоединения столярного цеха ИП главы К(Ф)Х Годуева Р.С., расположенного по адресу: Ростовская область, Заветинский район, х. Никольский, ул. Кольцевая, д. 71, к.н.з.у.: 61:11:0050101:1499 | 2022 | 0,4 кВ и ниже | 1 | 15 | 53.145
1368 | 8.2.1. | Установка прибора коммерческого учета электрической энергии (мощности) в точке поставки для присоединения жилого дома Бахмадова С.М., расположенного по адресу: Ростовская область, Заветинского район, п. Спорная, ул. Дружбы, д. 1, к.н.з.у.: 61:11:0050301:10 | 2022 | 0,4 кВ и ниже | 1 | 15 | 49.2513
1370 | 8.2.1. | Установка прибора коммерческого учета электрической энергии (мощности) в точке поставки для присоединения квартиры в жилом доме Мовлатова Х.Х., расположенной по адресу: Ростовская область, Заветинский район, х. Фрунзе, ул. Шоссейная, д. 3, кв. 2, к.н.з.у.: 61:11:0050401:101 | 2022 | 0,4 кВ и ниже | 1 | 15 | 41.8318
1274 | 8.2.1. | Установка прибора коммерческого учета электрической энергии (мощности) в точке поставки для присоединения нежилого помещения ИП Гнатюк Н.Б., расположенного по адресу: Ростовская область, Дубовский район, станица Жуковская, ул. Краснопартизанская, д. 31а, к.н.з.у.: 61:09:0030101:2872 | 2022 | 0,4 кВ и ниже | 1 | 15 | 45.3382
1285 | 8.2.1. | Установка прибора коммерческого учета электрической энергии (мощности) в точке поставки для присоединения квартиры в жилом доме Муртазалиевой П.А., расположенной по адресу: Ростовская область, Дубовский район, станица Эркетиновская, ул. Первомайская, д. 2, кв. 2, к.н.з.у. 61:09:0080601:0:194 | 2022 | 0,4 кВ и ниже | 1 | 15 | 48.9162
1334 | 8.2.1. | Установка прибора коммерческого учета электрической энергии (мощности) в точке поставки для присоединения жилого дома Шутовой М.И., расположенного по адресу: Ростовская область, Дубовский район, х. Харсеев, ул. Крайняя, д. 16, к.н.з.у.: 61:09:0030401:131 | 2022 | 0,4 кВ и ниже | 1 | 15 | 45.7692
1395 | 8.2.1. | Установка прибора коммерческого учета электрической энергии (мощности) в точке поставки для присоединения квартиры Васильченко С.Е., расположенной по адресу: Ростовская область, Дубовский район, станица Баклановская, ул. Майская, д. 9, кв. 1, к.н.з.у.: 61:09:0060301:65 | 2022 | 0,4 кВ и ниже | 1 | 15 | 37.4393
1440 | 8.2.1. | Установка прибора коммерческого учета электрической энергии (мощности) в точке поставки для присоединения жилого дома Гущиной С.В., расположенного по адресу: Ростовская область, Дубовский район, х. Овчинников, пер. Восточный, д. 10, к.н.з.у.: 61:09:0030201:299 | 2022 | 0,4 кВ и ниже | 1 | 15 | 40.8551
1051 | 8.2.1. | Обеспечение коммерческим учетом электрической энергии (мощности) в точке поставки и установка шкафа 0,4 кВ по присоединению жилого дома Абрамян С.К., расположенного по адресу: Ростовская область, Зимовниковский район, х. Ленинский, ул. Мира, д.123, к.н. 61:13:0130601:445» | 2022 | 0,4 кВ и ниже | 1 | 15 | 38.9043
1068 | 8.2.1. | Обеспечение коммерческим учетом электрической энергии (мощности) в точке поставки и установка шкафа 0,22 кВ по присоединению жилого дома Грицына А.Я., расположенного по адресу: Ростовская область, Зимовниковский район, х. Хуторской, ул. Школьная, д. 21, к.н. 61:13:060103:0029 | 2022 | 0,4 кВ и ниже | 1 | 5 | 38.93
1154 | 8.2.1. | Установка прибора коммерческого учета электрической энергии (мощности) в точке поставки по присоединению жилого дома Искендерова Э.М.О., расположенного по адресу: Ростовская область, Зимовниковский район, с/п Верхнесеребряковское, вблизи х. Петухов, кадастровый номер земельного участка 61:13:0600001:2688 | 2022 | 0,4 кВ и ниже | 1 | 15 | 43.7805
1227 | 8.2.1. | Установка прибора коммерческого учета электрической энергии (мощности) в точке поставки для присоединения жилого дома Брылева А.С., расположенного по адресу: Ростовская область, Зимовниковский район, п. Зимовники, пер. Клубный, д. 15, к.н.з.у.: 61:13:0010336:125 | 2022 | 0,4 кВ и ниже | 1 | 15 | 33.1025
1420 | 8.2.1. | Установка прибора коммерческого учета электрической энергии (мощности) в точке поставки для присоединения жилого дома Бурова Н.С., расположенного по адресу: Ростовская область, Волгодонской район, станица Каргальская, ул. Набережная, д. 13А, к.н.з.у.: 61:08:0040501:308 | 2022 | 0,4 кВ и ниже | 1 | 15 | 33.9947
1338 | 8.2.1. | Установка прибора коммерческого учета электрической энергии (мощности) в точке поставки для присоединения жилого дома Бойко И.В., расположенного по адресу: Ростовская область, Волгодонской район, станица Романовская, ул. Почтовая, д. 1, к.н.з.у.: 61:08:0070111:454 | 2022 | 0,4 кВ и ниже | 1 | 15 | 34.4797
1373 | 8.2.1. | Установка прибора коммерческого учета электрической энергии (мощности) в точке поставки для присоединения жилого дома Горбачева Н.А., расположенного по адресу: Ростовская область, Цимлянский район, станица Красноярская, ул. 60 лет Октября, д. 4, к.н.з.у.: 61:41:0020128:43 | 2022 | 0,4 кВ и ниже | 1 | 15 | 41.608
1348 | 8.2.1. | Установка прибора коммерческого учета электрической энергии (мощности) в точке поставки для присоединения базовой станции ПАО «Ростелеком», расположенной по адресу: Ростовская область, Морозовский район, станица Чертковская | 2022 | 0,4 кВ и ниже | 1 | 7.5 | 94.0589
1070 | 8.2.1. | Обеспечение коммерческим учетом электрической энергии (мощности) в точке поставки и установка шкафа 0,4 кВ по присоединению жилого дома Коновалова А.Н., расположенного по адресу: Ростовская область, Цимлянский район, п. Саркел, пер. Полевой, д. 5, к.н. 61:41:0011105:85 | 2022 | 0,4 кВ и ниже | 1 | 15 | 130.4961
1412 | 8.2.1. | Установка прибора коммерческого учета электрической энергии (мощности) в точке поставки для присоединения жилого дома Попова А.П., расположенного по адресу: Ростовская область, Цимлянский район, х. Лозной, пер. Победы, д. 55а, к.н.з.у.: 61:41:0030112:198 | 2022 | 0,4 кВ и ниже | 1 | 15 | 33.4662
1324 | 8.2.1. | Установка прибора коммерческого учета электрической энергии (мощности) в точке поставки для присоединения жилого дома Медянниковой Л.Н., расположенного по адресу: Ростовская область, Цимлянский район, п. Дубравный, ул. Красноярская, д. 15, к.н.з.у.: 61:41:0030401:216 | 2022 | 0,4 кВ и ниже | 1 | 15 | 36.7232
1406 | 8.2.1. | Установка прибора коммерческого учета электрической энергии (мощности) в точке поставки для присоединения жилого дома Герасименко Л.Т., расположенного по адресу: Ростовская область, Цимлянский район, станица Новоцимлянская, ул. Театральная, д. 11, к.н.з.у.: 61:41:0070112:12 | 2022 | 0,4 кВ и ниже | 1 | 15 | 35.8931
1444 | 8.2.1. | Установка прибора коммерческого учета электрической энергии (мощности) в точке поставки для присоединения жилого дома Захарова Д.В., расположенного по адресу: Ростовская область, Цимлянский район, х. Ремизов, ул. Веселая, д. 15, к.н.з.у.: 61:41:070305:0002 | 2022 | 0,4 кВ и ниже | 1 | 15 | 39.84
1347 | 8.2.1. | Установка прибора коммерческого учета электрической энергии (мощности) в точке поставки для присоединения жилого дома Самокишева И.И., расположенного по адресу: Ростовская область, Цимлянский район, станица Красноярская, пер. Красноармейский, д. 7б, к.н.з.у.: 61:41:0020118:109 | 2022 | 0,4 кВ и ниже | 1 | 15 | 37.6336
1238 | 8.2.1. | Установка прибора коммерческого учета электрической энергии (мощности) в точке поставки для присоединения жилого дома Листратенко Р.С., расположенного по адресу: Ростовская область, Цимлянский район, станица Новоцимлянская, ул. Советская, д. 1/15, к.н.з.у.: 61:41:0070115:8 | 2022 | 0,4 кВ и ниже | 1 | 15 | 34.2523
1226 | 8.2.1. | Установка прибора коммерческого учета электрической энергии (мощности) в точке поставки для присоединения жилого дома Биктимировой Н.В., расположенного по адресу: Ростовская область, Цимлянский район, станица Красноярская, ул. Набережная, д. 80а, к.н.з.у.: 61:41:0020113:601 | 2022 | 0,4 кВ и ниже | 1 | 10 | 35.2354
1222 | 8.2.1. | Установка прибора коммерческого учета электрической энергии (мощности) в точке поставки для присоединения жилого дома Харланова А.А., расположенного по адресу: Ростовская область, Цимлянский район, станица Красноярская, пер. Кооперативный, д. 15, к.н.з.у.: 61:41:0020124:4 | 2022 | 0,4 кВ и ниже | 1 | 15 | 39.6006
1483 | 8.2.1. | Установка прибора коммерческого учета электрической энергии (мощности) в точке поставки для присоединения квартиры Бабаян А.А., расположенной по адресу: Ростовская область, Константиновский район, х. Костино-Горский, ул. Молодежная, д. 10, кв. 1, к.н.з.у.: 61:17:0020201:602 | 2022 | 0,4 кВ и ниже | 1 | 15 | 40.3649
1452 | 8.2.1. | Установка прибора коммерческого учета электрической энергии (мощности) в точке поставки для присоединения жилого дома Гляненко Т.Н., расположенного по адресу: Ростовская область, Константиновский район, х. Крюков, ул. Школьная, д. 12, к.н.з.у.: 61:17:0060701:143 | 2022 | 0,4 кВ и ниже | 1 | 15 | 45.9072
1296 | 8.2.1. | Установка прибора коммерческого учета электрической энергии (мощности) в точке поставки для присоединения жилого дома Хабибулиной Л.В., расположенного по адресу: Ростовская область, Константиновский район, станица Николаевская, ул. Центральная, д. 36, к.н.з.у.: 61:17:050101:1029 | 2022 | 0,4 кВ и ниже | 1 | 15 | 42.8999
1166 | 8.2.1. | Установка коммерческого учета электрической энергии (мощности) в точке поставки и установка шкафа 0,4 кВ по присоединению жилого дома Зайцева В.Н., расположенного по адресу: Ростовская область, Константиновский район, х. Старая Станица, ул. Заречная, д. 20, кадастровый номер земельного участка 61:17:0050501:513 | 2022 | 0,4 кВ и ниже | 1 | 15 | 45.9005
1165 | 8.2.1. | Установка коммерческого учета электрической энергии (мощности) в точке поставки и установка шкафа 0,4 кВ по присоединению жилого дома Гусейновой И.А., расположенного по адресу: Ростовская область, Константиновский район, станица Николаевская, ул. Крупской, д.69, кадастровый номер земельного участка 61:17:0050101:2033 | 2022 | 0,4 кВ и ниже | 1 | 15 | 39.112
1399 | 8.2.1. | Установка прибора коммерческого учета электрической энергии (мощности) в точке поставки для присоединения жилого дома Адуевой В.Д., расположенного по адресу: Ростовская область, Константиновский район, х. Кастырский, ул. Степная, д. 8, к.н.з.у.: 61:17:0030301:397 | 2022 | 0,4 кВ и ниже | 1 | 15 | 48.3827
1451 | 8.2.1. | Установка прибора коммерческого учета электрической энергии (мощности) в точке поставки для присоединения помещения гостиницы №2 АО «Азово-Донская нерудная компания», расположенного по адресу: Ростовская область, Константиновский район, х. Верхнепотапов, ул. Молодежная, д. 5, к.н.з.у.: 61:17:060401:0150 | 2022 | 0,4 кВ и ниже | 1 | 15 | 43.4597
1311 | 8.2.1. | Установка прибора коммерческого учета электрической энергии (мощности) в точке поставки для присоединения жилого дома Борисенко И.В., расположенного по адресу: Ростовская область, Константиновский район, станица Николаевская, ул. Крупской, д. 6, к.н.з.у.: 61:17:0050101:2023 | 2022 | 0,4 кВ и ниже | 1 | 15 | 46.3949
1409 | 8.2.1. | Установка прибора коммерческого учета электрической энергии (мощности) в точке поставки для присоединения жилого дома СПК колхоза имени Николенко, расположенного по адресу: Ростовская область, Ремонтненский район, северо-западнее х. Вольный на расстоянии 13-14 км, к.н.з.у.: 61:32:0000000:2375 | 2022 | 0,4 кВ и ниже | 1 | 15 | 89.7
1328 | 8.2.1. | Установка прибора коммерческого учета электрической энергии (мощности) в точке поставки для присоединения квартиры Махашева Л.М., расположенной по адресу: Ростовская область, Ремонтненский район, с. Валуевка, ул. Горяинова, д. 15, кв. 2, к.н.з.у.: 61:32:0020101:311 | 2022 | 0,4 кВ и ниже | 1 | 15 | 38.2712
1187 | 8.2.1. | Установка прибора коммерческого учета электрической энергии (мощности) в точке поставки для присоединения базовой станции/оборудования сотовой связи АО «Первая Башенная Компания», расположенной по адресу: Ростовская область, Зимовниковский район, х. Камышев, ул. Центральная, в 60 метрах от дома №15, номер кадастрового квартала: 61:13:0050108 | 2022 | 0,4 кВ и ниже | 1 | 15 | 31.8067
1291 | 8.2.1. | Строительство участка ВЛИ-0,4 кВ от опоры №4/2 ВЛ-0,4 кВ №1 КТП 7191 ВЛ 10 кВ №24 ПС 110 кВ КГУ и установка прибора коммерческого учета электрической энергии (мощности) в точке поставки для присоединения жилого дома Семибратова Я.Н., расположенного по адресу: Ростовская область, Константиновский район, х. Ведерников, пер. 2-й Переулок, д. 13Б, к.н.з.у. 61:17:0010602:574 (ориентировочная протяженность ЛЭП 0,027 км) | 2022 | 0,4 кВ и ниже | 1 | 15 | 73.4231
1079 | 8.2.1. | Строительство участка ВЛЗ-10 кВ от вновь установленной опоры в пролете опор № 93-94 ВЛ-10кВ № 11 ПС 35/10кВ Николаевская, с установкой ТП-10/0,4 кВ, строительство ВЛИ-0,4 кВ от РУ-0,4 кВ вновь установленной ТП-10/0,4 кВ, с установкой шкафов 0,4 кВ, и обеспечение коммерческим учетом электрической энергии (мощности) в точках поставки по присоединению жилых домов Заикина С.Н., Кунакова С.В. и Чеснокова П.М. расположенных по адресам: Ростовская область, Константиновский район, станица Николаевская, ул. Центральная, д. 89, д. 83, д. 104, в границах кадастрового квартала: 61:17:0050101 (количество приборов учета – 3 шт., ориентировочная протяженность ЛЭП 0,241 км, ориентировочная мощность трансформатора 63 кВА) | 2022 | 0,4 кВ и ниже | 3 | 35 | 141.3657
1094 | 8.2.1. | Строительство участка ВЛИ-0,4 кВ от вновь установленной опоры вновь построенной ВЛИ-0,4 кВ от вновь установленной ТП-10/0,4 кВ по ВЛ-10 кВ №11 ПС 35/10 кВ Николаевская (по договорам от 30.11.2020 №61-1-20-00547795, от 30.11.2020 № 61-1-20-00547801, от 30.11.2020 №61-1-20-00547471) для присоединения жилого дома Иванова С.С., расположенного по адресу: Ростовская область, Константиновский район, станица Николаевская, ул. Центральная, д.93, к.н.з.у. 61:17:0050101:2287 (ориентировочная протяженность ЛЭП 0,054 км) | 2022 | 0,4 кВ и ниже | 1 | 15 | 71.7428
1138 | 8.2.1. | Строительство ВЛИ-0,4 кВ от РУ-0,4 кВ КТП-4222/25 кВА ВЛ-10кВ №6 ПС 35/10 кВ Киевская, с установкой прибора коммерческого учета электрической энергии (мощности) в точке поставки и шкафа 0,4 кВ для присоединения жилого дома Курбанова М.М., расположенного по адресу: Ростовская область, Ремонтненский район, с. Киевка, кадастровый номер земельного участка 61:32:0600003:833 (ориентировочная протяженность ЛЭП 0,06 км) | 2022 | 0,4 кВ и ниже | 1 | 10 | 54.2578
1092 | 8.2.1. | Обеспечение коммерческим учетом электрической энергии (мощности) в точке поставки и установка шкафа 0,4 кВ по присоединению магазина смешанных товаров ООО «Альфа», расположенного по адресу: Ростовская область, Волгодонской район, п. Победа, ул. Кооперативная, д. 1а, к.н. 61:08:0060104:87 | 2022 | 0,4 кВ и ниже | 1 | 15 | 97.8819
1214 | 8.2.1. | Установка прибора коммерческого учета электрической энергии (мощности) в точке поставки для присоединения наружного освещения (светодиодные светильники) и фоторадарного комплекса измерения скорости транспортных средств «Кордон-М»2 Министерства транспорта Ростовской области., расположенного по адресу: Ростовская область, Волгодонской район, от границы Мартыновского района (на северо-запад от п. Краснодонский=2 км). Конец – в 3 км на северо-запад от Волгодонска, к.н.з.у: 61:08:0000000:0:69 | 2022 | 0,4 кВ и ниже | 1 | 5 | 81.4624
1302 | 8.2.1. | Установка прибора коммерческого учета электрической энергии (мощности) в точке поставки для присоединения индивидуального жилого дома Трымбаковой В.И., расположенного по адресу: Ростовская область, Волгодонской район, станица Романовская, ул. 75 лет Победы, д. 51, к.н.з.у.: 61:08:0600601:4608 | 2022 | 0,4 кВ и ниже | 1 | 15 | 80.9359
1377 | 8.2.1. | Установка прибора коммерческого учета электрической энергии (мощности) в точке поставки для присоединения жилого дома Косогова С.И., расположенного по адресу: Ростовская область,Волгодонской район, станица Романовская, ул. 75 лет Победы, д. 29, к.н.з.у.: 61:08:0600601:4586 | 2022 | 0,4 кВ и ниже | 1 | 15 | 78.5861
1382 | 8.2.1. | Установка прибора коммерческого учета электрической энергии (мощности) в точке поставки для присоединения индивидуального жилого дома Нидзеева Г.Б., расположенного по адресу: Ростовская область, Волгодонской район, станица Романовская, ул. 75 лет Победы, д. 73, к.н.з.у.: 61:08:0600601:4629 | 2022 | 0,4 кВ и ниже | 1 | 15 | 78.6731
1414 | 8.2.1. | Установка прибора коммерческого учета электрической энергии (мощности) в точке поставки для присоединения индивидуального жилого дома Бардыкова А.П., расположенного по адресу: Ростовская область, Волгодонской район, станица Романовская, ул. 75 лет Победы, д. 35, к.н.з.у.: 61:08:0600601:4592 | 2022 | 0,4 кВ и ниже | 1 | 15 | 81.5013
1411 | 8.2.1. | Установка прибора коммерческого учета электрической энергии (мощности) в точке поставки для присоединения садового дома Егоровой Ж.А., расположенного по адресу: Ростовская область, г. Волгодонск, ул. Отдыха, д. 39в24, к.н.з.у.: 61:48:0020101:1863 | 2022 | 0,4 кВ и ниже | 1 | 15 | 84.2874
1455 | 8.2.1. | Установка прибора коммерческого учета электрической энергии (мощности) в точке поставки для присоединения жилого дома Павловской Т.А., расположенного по адресу: Ростовская область, Волгодонской район, станица Романовская, пер. Изумрудный, д. 12, к.н.з.у.: 61:08:0070114:542 | 2022 | 0,4 кВ и ниже | 1 | 15 | 86.2276
1473 | 8.2.1. | Установка прибора коммерческого учета электрической энергии (мощности) в точке поставки для присоединения жилого дома Лосевой А.В., расположенного по адресу: Ростовская область, Волгодонской район, х. Лагутники, пер. Юбилейный, д. 10, к.н.з.у.: 61:08:0070202:87 | 2022 | 0,4 кВ и ниже | 1 | 15 | 86.2078
1476 | 8.2.1. | Установка прибора коммерческого учета электрической энергии (мощности) в точке поставки для присоединения жилого дома Криницыной М.В., расположенного по адресу: Ростовская область, Волгодонской район, станица Романовская, пер. Чкаловский, д. 6, к.н.з.у.: 61:08:0070121:86 | 2022 | 0,4 кВ и ниже | 1 | 15 | 86.48
1137 | 8.2.1. | Установка коммерческого учета электрической энергии (мощности) в точке поставки и установка шкафа 0,4 кВ по присоединению хозяйственной постройки Ни Л.П., расположенной по адресу: Ростовская область, Волгодонской район, х. Потапов, примерно 3634 м по направлению на восток от х. Потапов, кадастровый номер земельного участка 61:08:0601501:306 | 2022 | 0,4 кВ и ниже | 1 | 15 | 80.5401
1255 | 8.2.1. | Установка прибора коммерческого учета электрической энергии (мощности) в точке поставки для присоединения жилого дома Ахадова Д.Ш.О, расположенного по адресу: Ростовская область, Волгодонской район, станица Романовская, пер. Колхозный, д. 49, к.н.з.у.: 61:08:0070131:72 | 2022 | 0,4 кВ и ниже | 1 | 15 | 81.5265
1256 | 8.2.1. | Установка прибора коммерческого учета электрической энергии (мощности) в точке поставки для присоединения индивидуального жилого дома Пушинской О.А., расположенного по адресу: Ростовская область, Волгодонской район, станица Романовская, ул. Луговая, д. 5, к.н.з.у.: 61:08:0070107:933 | 2022 | 0,4 кВ и ниже | 1 | 15 | 85.0617
1283 | 8.2.1. | Установка прибора коммерческого учета электрической энергии (мощности) в точке поставки для присоединения жилого дома Крюкова Д.В., расположенного по адресу: Ростовская область, Волгодонской район, х. Парамонов, ул. Гагарина, д. 21А, к.н.з.у. 61:08:0070301:1008 | 2022 | 0,4 кВ и ниже | 1 | 15 | 85.1937
1342 | 8.2.1. | Установка прибора коммерческого учета электрической энергии (мощности) в точке поставки для присоединения индивидуального жилого дома Горелова А.В., расположенного по адресу: Ростовская область, Волгодонской район, станица Романовская, ул. 75 лет Победы, д. 47, к.н.з.у.: 61:08:0600601:4604 | 2022 | 0,4 кВ и ниже | 1 | 15 | 80.7605
1381 | 8.2.1. | Установка прибора коммерческого учета электрической энергии (мощности) в точке поставки для присоединения индивидуального жилого дома Олексий А.Г., расположенного по адресу: Ростовская область, Волгодонской район, станица Романовская, ул. 75 лет Победы, д. 31, к.н.з.у.: 61:08:0600601:5195 | 2022 | 0,4 кВ и ниже | 1 | 15 | 78.6731
1487 | 8.2.1. | Строительство участка ВЛЗ-6 кВ от опоры №10/7 ВЛ-6 кВ №6 ПС 35/6 кВ Потаповская, с установкой ТП-6/0,4 кВ, строительство ВЛИ-0,4 кВ от РУ-0,4 кВ вновь установленной ТП-6/0,4 кВ, и установка прибора коммерческого учета электрической энергии (мощности) в точке поставки для присоединения зернохранилища ООО «Русский продукт», расположенного по адресу: Ростовская область, Волгодонской район, станица Каргальская, 2400 м севернее ж.д. №67 ул. Центральная, к.н.з.у. 61:08:0600601:3987 (ориентировочная протяженность ЛЭП 2,26 км, ориентировочная мощность трансформатора 160 кВА) | 2022 | 0,4 кВ и ниже | 1 | 150 | 44.1253
1486 | 8.2.1. | Строительство участка ВЛ-10 кВ от опоры №58 ВЛ-10 кВ №3 ПС 110/35/10 кВ Дубенцовская, с установкой ТП-10/0,4 кВ и строительство ВЛИ-0,4 кВ от РУ-0,4 кВ вновь установленной ТП-10/0,4 кВ для присоединения производственного помещения ИП Никулова А.В., расположенного по адресу: Ростовская обл., Волгодонской район, станица Дубенцовская, 2350 м юго-западнее дома №2 ул. Пролетарская ст. Дубенцовская, кадастровый номер земельного участка: 61:08:0600201;1393 (ориентировочная протяженность ЛЭП 2,83 км, ориентировочная мощность трансформатора 63 кВА) | 2022 | 0,4 кВ и ниже | 1 | 40 | 157.529
1547 | 8.2.1. | Строительство участка ВЛЗ-6 кВ от опоры №12 ВЛ-6 кВ №15 ПС 35 кВ Романовская, с установкой ТП-6/0,4 кВ, строительство ВЛИ-0,4 кВ от РУ-0,4 кВ вновь установленной ТП-6/0,4 кВ и установка приборов коммерческого учета электрической энергии (мощности) в точках поставки для присоединения жилых домов Яндина В.С., Шепиченко П.В., Шепиченко С.С., Полунина В.Е., расположенных по адресам: Ростовская область, Волгодонской район, станица Романовская, ул. Шолохова, д.1, к.н.з.у. 61:08:0600601:4982, д.13, к.н.з.у. 61:08:0600601:4986, д.40, к.н.з.у. 61:08:0600601:5016, д.41, к.н.з.у. 61:08:0600601:5017 (ориентировочная протяженность ЛЭП 0,725 км, ориентировочная мощность трансформатора 63 кВА, количество приборов коммерческого учета – 4 шт) | 2022 | 0,4 кВ и ниже | 4 | 52 | 137.0154
1206 | 8.2.1. | Строительство участка ВЛЗ-6 кВ от опоры №2/2 по ВЛ-6 кВ №42 ПС 110/10/6 кВ ЮЗР, с установкой ТП-6/0,4 кВ, строительство ВЛИ-0,4 кВ от РУ-0,4 кВ вновь установленной ТП-6/0,4 кВ и установка прибора коммерческого учета электрической энергии (мощности) в точке поставки для присоединения производственной базы ИП Шаповалова С.С., расположенной по адресу: Ростовская область, г. Волгодонск, Ростовское шоссе, 1, к.н.з.у. 61:48:0080104:307 (ориентировочная протяженность ЛЭП 0,15 км, ориентировочная мощность трансформатора 0,25 МВА, количество приборов коммерческого учета – 1 шт) | 2022 | 0,4 кВ и ниже | 1 | 150 | 27.5454
1065 | 8.2.1. | Строительство участка ВЛИ-0,4 кВ от вновь установленной опоры вновь построенной ВЛИ-0,4 кВ (по договорам ТП №61-1-20-00521217 от 28.07.2020г, №61-1-20-00521557 от 29.07.2020г, №61-1-20-00522991 от 29.07.2020г, №61-1-20-00521253 от 29.07.2020г, №61-1-20-00521227 от 13.08.2020г, №61-1-20-00520401 от 13.08.2020г) от вновь установленной ТП-6/0,4 кВ по ВЛ-6 кВ №1 ПС 35/6 кВ Романовская (по договорам ТП №61-1-19-00441801 от 13.05.2019г и №61-1-19-00437609 от 15.05.2019г), с установкой шкафа 0,4 кВ, и обеспечение коммерческим учетом электрической энергии (мощности) в точке поставки по присоединению спального домика Сливнициной О.Ю., расположенного по адресу: Ростовская обл., г. Волгодонск, ул. Отдыха, д. 3, кадастровый номер земельного участка. 61:48:0020101:1254 (ориентировочная протяженность ЛЭП 0,03 км) | 2022 | 0,4 кВ и ниже | 1 | 15 | 62.3198
1087 | 8.2.1. | Строительство участка ВЛИ-04 кВ от вновь установленной опоры вновь построенной ВЛИ-0,4 кВ (по договорам ТП №61-1-20-00521217 от 28.07.2020г., №61-1-20-00521557 от 29.07.2020г., №61-1-20-00522991 от 29.07.2020г., №61-1-20-00521253 от 29.07.2020г) от вновь установленной ТП-6/0,4 кВ по ВЛ-6 кВ №1 ПС 35/6 кВ Романовская (по договорам ТП №61-1-19-00441801 от 13.05.2019г и №61-1-19-00437609 от 15.05.2029г), с установкой шкафов 0,4 кВ и обеспечение коммерческим учетом электрической энергии (мощности) в точках поставки по присоединению дачного домика Сержанова Н.В. и нежилого строения Бернград О.Ю., расположенных по адресам: Ростовская область, г. Волгодонск, ул. Отдыха ,д.3, кадастровыми номерами земельных участков 61:48:0020101:1352 и 61:48:0020101:1473 (ориентировочная протяженность ЛЭП 0,04 км) | 2022 | 0,4 кВ и ниже | 2 | 30 | 95.9239
1067 | 8.2.1. | Строительство участка ВЛИ-0,4 кВ от вновь установленной опоры вновь построенной ВЛИ-0,4 кВ (по договору ТП №61-1-20-00512889 от 27.05.2020г) от вновь установленной ТП-6/0,4 кВ по ВЛ-6 кВ №1 ПС 35/6 кВ Романовская (по договорам ТП №61-1-19-00441801 от 13.05.2019г и №61-1-19-00437609 от 15.05.2019г), с установкой шкафов 0,4 кВ, и обеспечение коммерческим учетом электрической энергии (мощности) в точках поставки по присоединению спальных домиков Васильева В.В., Кривохижы Ю.В. и Савина А.И., вагончика Большовой Г.В., расположенных по адресам: Ростовская обл., г. Волгодонск, ул. Отдыха, д. 3, кадастровыми номерами земельных участков. 61:48:0020101:1395, 61:48:0020101:1340, 61:48:0020101:1248 и 61:48:0020101:1272 (ориентировочная протяженность ЛЭП 0,17 км) | 2022 | 0,4 кВ и ниже | 3 | 50 | 132.6811
1479 | 8.2.1. | Установка прибора коммерческого учета электрической энергии (мощности) в точке поставки для присоединения модульного фельдшерско-акушерского пункта Администрации Цимлянского района., расположенного по адресу: Ростовская область, Цимлянский район, х. Черкасский, ул. Школьная, д. 2а, к.н.з.у.: 61:41:0050301:880 | 2022 | 0,4 кВ и ниже | 1 | 15 | 83.0022
1358 | 8.2.1. | Строительство участка ВЛИ-0,4 кВ от опоры №17 ВЛ 0,4 кВ №1 КТП 7004 ВЛ 10 кВ №15 ПС 110 кВ Константиновская и установка прибора коммерческого учета электрической энергии (мощности) в точке поставки для присоединения фельдшерского здравпункта МБУЗ «Центральная районная больница Константиновского района Ростовской области», расположенного по адресу: РО, Константиновский район, х. Костино-Горский, ул. Казачья, д. 12А, к.н.з.у. 61:17:0020201:598 (ориентировочная протяженность ЛЭП 0,021 км) | 2022 | 0,4 кВ и ниже | 1 | 15 | 65.9686
1536 | 8.2.1. | Установка прибора коммерческого учета электрической энергии (мощности) в точке поставки для присоединения торгового павильона ООО «Костины Горы», расположенного по адресу: Ростовская область, Константиновский район, х. Старозолотовский, ул. Ермолова, д. 2-б, к.н.з.у.: 61:17:0600010:3686 | 2022 | 0,4 кВ и ниже | 1 | 15 | 88.1463
1521 | 8.2.1. | Установка прибора коммерческого учета электрической энергии (мощности) в точке поставки для присоединения жилого дома Репкина С.Ф., расположенного по адресу: Ростовская область, Ремонтненский район, с. Киевка, ул. Братьев Дьяченко, д. 4, к.н.о.: 61:32:0050101:1119, к.н.з.у.: 61:32:0050101:329 | 2022 | 0,4 кВ и ниже | 1 | 15 | 90.6821
1475 | 8.2.1. | Установка прибора коммерческого учета электрической энергии (мощности) в точке поставки для присоединения жилого дома Зуева В.О., расположенного по адресу: Ростовская область, Мартыновский район, х. Засальский, ул. Буденного, д. 48, к.н.з.у.: 61:20:0080301:240 | 2022 | 0,4 кВ и ниже | 1 | 15 | 90.3428
1221 | 8.2.1. | Строительство участка ВЛИ-0,4 кВ от опоры №2/1 ВЛИ-0,4 кВ №3 КТП-3138/160 кВА по ВЛ-10 кВ №7 ПС 35/10 кВ Андреевская, с установкой шкафа 0,4 кВ, и обеспечение коммерческим учетом электрической энергии (мощности) в точке поставки по присоединению жилого дома Актемирова Д.Д., расположенного по адресу: Ростовская область, Дубовский район, станица Андреевская, ул. Степная, д. 8, кадастровый номер земельного участка 61:09:0080101:591 (ориентировочная протяженность ЛЭП 0,025 км) | 2022 | 0,4 кВ и ниже | 1 | 15 | 74.3346
1195 | 8.2.1. | Строительство участка ВЛИ-0,4 кВ от опоры №25 ВЛ-0,4 кВ №1 КТП-3086 ВЛ-10 кВ №3 ПС 110 кВ Дубовская и установка прибора коммерческого учета электрической энергии (мощности) в точке поставки для присоединения жилого помещения Дубягина Е.В., расположенного по адресу: Ростовская область, Дубовский район, х. Моисеев, пер. Набережный, д. 1б, кадастровый номер земельного участка 61:09:0010401:185 (ориентировочная протяженность ЛЭП 0,065 км) | 2022 | 0,4 кВ и ниже | 1 | 15 | 49.1876
1456 | 8.2.1. | Установка прибора коммерческого учета электрической энергии (мощности) в точке поставки для присоединения жилого дома Алиева Ч.А., расположенного по адресу: Ростовская область, Дубовский район, х. Кут-Кудинов, ул. Раздольная, д. 38, к.н.з.у.: 61:09:0080301:170 | 2022 | 0,4 кВ и ниже | 1 | 15 | 86.996
1506 | 8.2.1. | Установка прибора коммерческого учета электрической энергии (мощности) в точке поставки для присоединения жилого дома Дурдиева Х.С., расположенного по адресу: Ростовская область, Дубовский район, х. Семичный, ул. Мира, д. 17, к.н.о.: 61:09:0020101:993 | 2022 | 0,4 кВ и ниже | 1 | 15 | 85.1707
1459 | 8.2.1. | Установка прибора коммерческого учета электрической энергии (мощности) в точке поставки для присоединения жилого помещения Бахаева И.М., расположенного по адресу: Ростовская область, Дубовский район, х. Присальский, ул. Победы, д. 15, кв. 2, к.н.з.у.: 61:09:0070101:1690 | 2022 | 0,4 кВ и ниже | 1 | 15 | 85.0731
1503 | 8.2.1. | Установка прибора коммерческого учета электрической энергии (мощности) в точке поставки для присоединения базовой станции ПАО «Ростелеком», расположенной по адресу: Ростовская область, Дубовский район, х. Овчинников | 2022 | 0,4 кВ и ниже | 1 | 14 | 86.8795
1504 | 8.2.1. | Установка прибора коммерческого учета электрической энергии (мощности) в точке поставки для присоединения базовой станции ПАО «Ростелеком», расположенной по адресу: Ростовская область, Дубовский район, станица Подгорненская | 2022 | 0,4 кВ и ниже | 1 | 14 | 86.8474
1134 | 8.2.1. | Установка коммерческого учета электрической энергии (мощности) в точке поставки и установка шкафа 0,4 кВ по присоединению жилого дома Поляковой И.Н., расположенного по адресу: Ростовская область, Волгодонской район, станица Романовская, ул. Ленина, д. 133, кадастровый номер земельного участка 61:08:0070131:36 | 2022 | 0,4 кВ и ниже | 1 | 15 | 26.8828
1159 | 8.2.1. | Установка прибора коммерческого учета электрической энергии (мощности) в точке поставки для присоединения малоэтажной жилой застройки Плотниковой Е.В., расположенной по адресу: Ростовская область, Волгодонской район, станица Романовская, ул. Тюхова, д.69а, кадастровый номер земельного участка: 61:08:0070122:468 | 2022 | 0,4 кВ и ниже | 1 | 15 | 36.4902
1269 | 8.2.1. | Установка прибора коммерческого учета электрической энергии (мощности) в точке поставки для присоединения жилого дома Кузнецова А.С., расположенного по адресу: Ростовская область, Волгодонской район, станица Романовская, ул. Одесская, д. 29, к.н.з.у.: 61:08:0600601:3854 | 2022 | 0,4 кВ и ниже | 1 | 15 | 34.0198
1175 | 8.2.1. | Установка прибора коммерческого учета электрической энергии (мощности) в точке поставки для присоединения малоэтажной жилой застройки Кравцова Р.Ю., расположенной по адресу: Ростовская область, Волгодонской район, х. Рябичев, ул. Лермонтова, д.8, кадастровый номер земельного участка: 61:08:0030101:169 | 2022 | 0,4 кВ и ниже | 1 | 15 | 36.6457
1339 | 8.2.1. | Установка прибора коммерческого учета электрической энергии (мощности) в точке поставки для присоединения индивидуального жилого дома Лукашева А.А., расположенного по адресу: Ростовская область, Волгодонской район, станица Романовская, ул. Забазновой, д. 5А, к.н.з.у.: 61:08:0070113:359 | 2022 | 0,4 кВ и ниже | 1 | 15 | 34.7358
1379 | 8.2.1. | Установка прибора коммерческого учета электрической энергии (мощности) в точке поставки для присоединения индивидуального жилого дома Панкратова П.Н., расположенного по адресу: Ростовская область, Волгодонской район, станица Романовская, ул. 75 лет Победы, д. 27, к.н.з.у.: 61:08:0600601:4584 | 2022 | 0,4 кВ и ниже | 1 | 15 | 38.0849
1380 | 8.2.1. | Установка прибора коммерческого учета электрической энергии (мощности) в точке поставки для присоединения жилого дома Зубкова А.П., расположенного по адресу: Ростовская область, Волгодонской район, станица Романовская, ул. 75 лет Победы, д. 49, к.н.з.у.: 61:08:0600601:4606 | 2022 | 0,4 кВ и ниже | 1 | 15 | 33.3718
1436 | 8.2.1. | Установка прибора коммерческого учета электрической энергии (мощности) в точке поставки для присоединения садового дома Рыжеволова В.В., расположенного по адресу: Ростовская область, г. Волгодонск, ул. Отдыха, д. 39в22, к.н.з.у.: 61:48:0020101:1864 | 2022 | 0,4 кВ и ниже | 1 | 15 | 38.2021
1528 | 8.2.1. | Установка прибора коммерческого учета электрической энергии (мощности) в точке поставки для присоединения индивидуального жилого дома Ким Р.И., расположенного по адресу: Ростовская область, Волгодонской район, станица Романовская, ул. 75 лет Победы, д. 81, к.н.з.у.: 61:08:0600601:4637 | 2022 | 0,4 кВ и ниже | 1 | 7 | 29.7496
1533 | 8.2.1. | Установка прибора коммерческого учета электрической энергии (мощности) в точке поставки для присоединения жилого дома Адильгереева А.А., расположенного по адресу: Ростовская область, Волгодонской район, станица Романовская, ул. Соловьевых, д. 57, к.н.з.у.: 61:08:0070121:55 | 2022 | 0,4 кВ и ниже | 1 | 15 | 40.3494
1316 | 8.2.1. | Строительство участка ВЛИ-0,4 кВ от опоры №8 ВЛ 0,4 кВ №2 КТП-7205 ВЛ 10 кВ №6 ПС 35/10 кВ Почтовская и установка прибора коммерческого учета электрической энергии (мощности) в точке поставки для присоединения здания телятника №1 ИП Степанова П.В. главы К(Ф)Х, расположенного по адресу: РО, Константиновский район, к.н.з.у.: 61:17:0600001:423 (ориентировочная протяженность ЛЭП 0,513 км) | 2022 | 0,4 кВ и ниже | 1 | 50 | 43.1174
1202 | 8.2.1. | Установка прибора коммерческого учета электрической энергии (мощности) в точке поставки для присоединения жилого дома Делинской Т.Е., расположенного по адресу: Ростовская область, Константиновский район, станица Николаевская, ул. Победы, д.63, к.н.з.у: 61:17:0050101:2164 | 2022 | 0,4 кВ и ниже | 1 | 15 | 43.0941
1292 | 8.2.1. | Установка прибора коммерческого учета электрической энергии (мощности) в точке поставки для присоединения жилого дома Вольваки А.В., расположенного по адресу: Ростовская область, Константиновский район, х. Ведерников, ул. Октябрьская, д. 18, к.н.з.у.: 61:17:0010502:17 | 2022 | 0,4 кВ и ниже | 1 | 15 | 48.1237
1294 | 8.2.1. | Установка прибора коммерческого учета электрической энергии (мощности) в точке поставки для присоединения жилого дома Харитонова А.В., расположенного по адресу: Ростовская область, Константиновский район, станица Николаевская, ул. Победы, д. 28, к.н.з.у.: 61:17:0050101:2130 | 2022 | 0,4 кВ и ниже | 1 | 15 | 50.65
1295 | 8.2.1. | Установка прибора коммерческого учета электрической энергии (мощности) в точке поставки для присоединения жилого дома Харитонова И.В., расположенного по адресу: Ростовская область, Константиновский район, х. Старая Станица, ул. Донская, д. 19, к.н.з.у.: 61:17:0050501:152 | 2022 | 0,4 кВ и ниже | 1 | 15 | 48.2051
1315 | 8.2.1. | Установка прибора коммерческого учета электрической энергии (мощности) в точке поставки для присоединения жилого дома Леоновой Л.А., расположенного по адресу: Ростовская область, Константиновский район, х. Гапкин, ул. Вишневая, д. 4, к.н.з.у.: 61:17:0040101:623 | 2022 | 0,4 кВ и ниже | 1 | 15 | 47.7755
1364 | 8.2.1. | Установка прибора коммерческого учета электрической энергии (мощности) в точке поставки для присоединения жилого дома Попова А.А., расположенного по адресу: Ростовская область, Константиновский район, х. Вифлянцев, ул. Октябрьская, д. 17, к.н.з.у.: 61:17:070301:0039 | 2022 | 0,4 кВ и ниже | 1 | 35 | 48.4905
1453 | 8.2.1. | Установка прибора коммерческого учета электрической энергии (мощности) в точке поставки для присоединения жилого дома Житникова В.В., расположенного по адресу: Ростовская область, Константиновский район, станица Николаевская, ул. 8 Марта, д. 54, к.н.з.у.: 61:17:0050101:1271 | 2022 | 0,4 кВ и ниже | 1 | 15 | 45.3162
1484 | 8.2.1. | Установка прибора коммерческого учета электрической энергии (мощности) в точке поставки для присоединения жилого дома Костромина А.В., расположенного по адресу: Ростовская область, Константиновский район, станица Николаевская, ул. 8 Марта, д. 16, к.н.з.у.: 61:17:0050101:1229 | 2022 | 0,4 кВ и ниже | 1 | 15 | 53.5106
1080 | 8.2.1. | Установка коммерческого учета электрической энергии (мощности) в точке поставки и установка шкафа 0,4 кВ по присоединению столовой ООО «Стычное», расположенной по адресу: Ростовская область, Константиновский район, п. Отноженский, ул. Вербная, д. 50, кадастровый номер земельного участка 61:17:0070801:104 | 2022 | 0,4 кВ и ниже | 1 | 6 | 47.9562
1207 | 8.2.1. | Установка прибора коммерческого учета электрической энергии (мощности) в точке поставки для присоединения жилого дома Григоренко Е.Н., расположенного по адресу: Ростовская область, Зимовниковский район, х. Марченков, ул. Солнечная, д.13, кадастровый номер земельного участка: 61:13:0130703:15 | 2022 | 0,4 кВ и ниже | 1 | 15 | 44.8247
1236 | 8.2.1. | Установка прибора коммерческого учета электрической энергии (мощности) в точке поставки для присоединения жилого дома Финагеева В.В., расположенного по адресу: Ростовская область, Зимовниковский район, х. Савоськин, ул. Степная, д. 5, к.н. объекта 61-61-17/031/2007-499, к.н.з.у.: 61:13:110101:0002 | 2022 | 0,4 кВ и ниже | 1 | 15 | 40.8632
1275 | 8.2.1. | Установка прибора коммерческого учета электрической энергии (мощности) в точке поставки для присоединения жилого дома Коробкина Ю.Н., расположенного по адресу: Ростовская область, Зимовниковский район, х. Озерский, ул. Приозерная, д. 17, к.н.з.у.: 61:13:0020501:9 | 2022 | 0,4 кВ и ниже | 1 | 15 | 43.5072
1425 | 8.2.1. | Установка прибора коммерческого учета электрической энергии (мощности) в точке поставки для присоединения жилого дома Ильязова А.З., расположенного по адресу: Ростовская область, Зимовниковский район, 400 м. по направлению на восток от х. Ленинский, к.н.з.у.: 61:13:0600008:1403 | 2022 | 0,4 кВ и ниже | 1 | 15 | 32.32
1493 | 8.2.1. | Установка прибора коммерческого учета электрической энергии (мощности) в точке поставки для присоединения жилого дома Дарминовой В.Г., расположенного по адресу: Ростовская область, Зимовниковский район, х. Савоськин, ул. Центральная, д. 39, к.н.з.у.: 61:13:0110103:4:107 | 2022 | 0,4 кВ и ниже | 1 | 15 | 35.6361
1052 | 8.2.1. | Обеспечение коммерческим учетом электрической энергии (мощности) в точке поставки по присоединению жилого дома Никифоровой Е.Г., расположенного по адресу: Ростовская область, х. Малоорловский , ул.Степная,д.7, к.н. 61:20:0060101:2104 | 2022 | 0,4 кВ и ниже | 1 | 15 | 74.3351
1131 | 8.2.1. | Установка коммерческого учета электрической энергии (мощности) в точке поставки и установка шкафа 0,4 кВ по присоединению жилого дома Гасановой Ю.И., расположенного по адресу: Ростовская область, Мартыновский район, х. Новоселовка, ул. Краснопартизанская, д. 28а, кадастровый номер земельного участка 61:20:0070101:3196 | 2022 | 0,4 кВ и ниже | 1 | 15 | 42.0041
1146 | 8.2.1. | Установка коммерческого учета электрической энергии (мощности) в точке поставки и установка шкафа 0,4 кВ по присоединению жилого дома Король А.В., расположенного по адресу: Ростовская область, Мартыновский район, х. Кривой Лиман, ул. Набережная, д. 12, кадастровый номер земельного участка 61:20:0080401:910 | 2022 | 0,4 кВ и ниже | 1 | 15 | 52.7112
1149 | 8.2.1. | Установка коммерческого учета электрической энергии (мощности) в точке поставки и установка шкафа 0,4 кВ по присоединению скважины для полива огорода Куповцовой Н.В., расположенной по адресу: Ростовская область, Мартыновский район, х. Долгий, ул. Клубная, д.26, кадастровый номер земельного участка 61:20:0060301:2130 | 2022 | 0,4 кВ и ниже | 1 | 15 | 48.9827
1505 | 8.2.1. | Установка прибора коммерческого учета электрической энергии (мощности) в точке поставки для присоединения жилого дома Гаврилицы Г.В., расположенного по адресу: Ростовская область, Дубовский район, х. Лопатин, ул. Луговая, д. 4, к.н.о.: 61:09:0120301:47 | 2022 | 0,4 кВ и ниже | 1 | 15 | 43.7421
1500 | 8.2.1. | Установка прибора коммерческого учета электрической энергии (мощности) в точке поставки для присоединения квартиры Абубакаровой М.И., расположенной по адресу: Ростовская область, Заветинский район, х. Фрунзе, ул. Центральная, д. 4, кв. 1, к.н.з.у.: 61:11:0050401:109 | 2022 | 0,4 кВ и ниже | 1 | 15 | 24.8019
1446 | 8.2.1. | Установка прибора коммерческого учета электрической энергии (мощности) в точке поставки для присоединения жилого дома Мисина А.В., расположенного по адресу: Ростовская область, Волгодонской район, станица Романовская, ул. 50 лет Победы, д. 23, к.н.з.у.: 61:08:0070106:69 | 2022 | 0,4 кВ и ниже | 1 | 15 | 39.3323
1142 | 8.2.1. | Установка коммерческого учета электрической энергии (мощности) в точке поставки и установка шкафа 0,4 кВ по присоединению магазина продовольственных товаров «Галина» ИП Хомякова Г.И., расположенного по адресу: Ростовская область, Волгодонской район, станица Романовская, ул. Соловьевых, д. 92А, кадастровый номер земельного участка 61:08:0070129:0049 | 2022 | 0,4 кВ и ниже | 1 | 15 | 38.5929
1523 | 8.2.1. | Установка прибора коммерческого учета электрической энергии (мощности) в точке поставки для присоединения жилого дома Истоминой М.В., расположенного по адресу: Ростовская область, Волгодонской район, станица Романовская, ул. Тюхова, д. 75, к.н.з.у.: 61:08:0070129:122 | 2022 | 0,4 кВ и ниже | 1 | 15 | 43.1555
1125 | 8.2.1. | Установка (Обеспечение) коммерческим учетом электрической энергии (мощности) в точке поставки и установка шкафов 0,4 кВ по присоединению жилых домов Кулягина Е.И., расположенных по адресам: Ростовская область, Волгодонской район, станица Романовская, ул. Одесская, д. 31, кадастровый номер земельного участка 61:08:0600601:4738 и ул. Одесская, д. 31А, кадастровый номер земельного участка 61:08:0600601:4737 | 2022 | 0,4 кВ и ниже | 2 | 30 | 116.7255
1361 | 8.2.1. | Установка прибора коммерческого учета электрической энергии (мощности) в точке поставки для присоединения жилого дома Букаренко Н.Н., расположенного по адресу: Ростовская область, Константиновский район, х. Почтовый, ул. Молодежная, д. 52, к.н.з.у.: 61:17:0060101:217 | 2022 | 0,4 кВ и ниже | 1 | 15 | 46.8186
1247 | 8.2.1. | Установка прибора коммерческого учета электрической энергии (мощности) в точке поставки для присоединения жилого дома Омелиянчук С.В., расположенного по адресу: Ростовская область, Константиновский район, г. Константиновск, ул. Лесная, д. 61-б, к.н.з.у.: 61:17:0010401:67 | 2022 | 0,4 кВ и ниже | 1 | 15 | 48.3783
1201 | 8.2.1. | Установка прибора коммерческого учета электрической энергии (мощности) в точке поставки для присоединения жилого дома Гордеевой Н.С., расположенного по адресу: Ростовская область, Константиновский район, станица Николаевская, ул. Победы, д. 20 «а», к.н.з.у.: 61:17:0050101:5953 | 2022 | 0,4 кВ и ниже | 1 | 15 | 46.7866
1168 | 8.2.1. | Установка коммерческого учета электрической энергии (мощности) в точке поставки и установка шкафа 0,4 кВ по присоединению садового домика Онищенко О.В., расположенного по адресу: Ростовская область, Константиновский район, х. Старозолотовский, ул. Ермолова, д.7-а, кадастровый номер земельного участка 61:17:0020501:55 | 2022 | 0,4 кВ и ниже | 1 | 15 | 47.544
1538 | 8.2.1. | Установка прибора коммерческого учета электрической энергии (мощности) в точке поставки для присоединения жилого дома Свистова А.Н., расположенного по адресу: Ростовская область, Константиновский район, х. Верхнепотапов, ул. Школьная, д. 9, к.н.з.у.: 61:17:0060401:317 | 2022 | 0,4 кВ и ниже | 1 | 15 | 43.3509
1293 | 8.2.1. | Установка прибора коммерческого учета электрической энергии (мощности) в точке поставки для присоединения квартиры Яковлевой С.Н., расположенной по адресу: Ростовская область, Константиновский район, х. Нижнежуравский, ул. Мира, д. 7, кв. 2, к.н.з.у.: 61:17:0020401:478 | 2022 | 0,4 кВ и ниже | 1 | 15 | 45.085
1243 | 8.2.1. | Установка прибора коммерческого учета электрической энергии (мощности) в точке поставки для присоединения жилого дома Борзило О.И., расположенного по адресу: Ростовская область, Константиновский район, станица Николаевская, ул. Комсомольская, д.24, к.н.з.у.: 61:17:0050101:1897 | 2022 | 0,4 кВ и ниже | 1 | 15 | 48.8936
1426 | 8.2.1. | Установка прибора коммерческого учета электрической энергии (мощности) в точке поставки для присоединения нежилого здания ИП Коваленко С.А., расположенного по адресу: Ростовская область, Зимовниковский район, х. Верхоломов, в 700 м северо-восточнее улицы Молодежная, к.н.о.: 61:13:0600002:126, к.н.з.у.: 61:13:0600002:140 | 2022 | 0,4 кВ и ниже | 1 | 15 | 39.4839
1225 | 8.2.1. | Установка прибора коммерческого учета электрической энергии (мощности) в точке поставки для присоединения жилого дома Зупаровой Ш.Я., расположенного по адресу: Ростовская область, Зимовниковский район, х. Ленинский, ул. Мира, д. 6А, к.н.з.у.: 61:13:0130602:83 | 2022 | 0,4 кВ и ниже | 1 | 15 | 35.7389
1250 | 8.2.1. | Установка прибора коммерческого учета электрической энергии (мощности) в точке поставки для присоединения нежилого здания ИП глава К(Ф)Х Бундуки М.И., расположенного по адресу: Ростовская область, Мартыновский район, слобода Большая Мартыновка, мкр. Подстанция, д. 8, к.н.з.у.: 61:20:001010101:24073 | 2022 | 0,4 кВ и ниже | 1 | 15 | 38.7109
1262 | 8.2.1. | Установка прибора коммерческого учета электрической энергии (мощности) в точке поставки для присоединения квартиры Дордюк Н.В., расположенной по адресу: Ростовская область, Мартыновский район, х. Лесной, ул. Клубная, д. 5, кв./оф. 1,к.н.з.у.: 61:20:0060401:1875 | 2022 | 0,4 кВ и ниже | 1 | 15 | 42.2929
1107 | 8.2.1. | Установка коммерческого учета электрической энергии (мощности) в точке поставки и установка шкафа 0,4 кВ по присоединению здания детского сада МБОУ ДС Теремок п. Зеленолугский, расположенного по адресу: Ростовская область, Мартыновский район, п. Зеленолугский, ул. Молодежная, д. 15, кадастровый номер земельного участка 61:20:0020401:674 | 2022 | 0,4 кВ и ниже | 1 | 66.84 | 63.9979
1332 | 8.2.1. | Установка прибора коммерческого учета электрической энергии (мощности) в точке поставки для присоединения магазина ИП Романенко В.А., расположенного по адресу: Ростовская область, Мартыновский район, слобода Большая Орловка, ул. Революционная, д. 57, к.н.з.у.: 61:20:0020101:7608 | 2022 | 0,4 кВ и ниже | 1 | 15 | 44.7327
1299 | 8.2.1. | Установка прибора коммерческого учета электрической энергии (мощности) в точке поставки для присоединения жилого помещения Касаткина А.Ю., расположенного по адресу: Ростовская область, Мартыновский район, х. Денисов, ул. Механизаторов, д. 8, к.н.з.у.: 61:20:0060201:3445 | 2022 | 0,4 кВ и ниже | 1 | 15 | 26.998
1568 | 8.2.1. | Установка прибора коммерческого учета электрической энергии (мощности) в точке поставки для присоединения объекта общественного питания ИП Сейфатова М.Р., расположенного по адресу: Ростовская область, Мартыновский район, слобода Большая Орловка, ул. Дорожная, д. 1к, к.н.з.у.: 61:20:0020101:13612 | 2022 | 0,4 кВ и ниже | 1 | 15 | 26.4036
1102 | 8.2.1. | Установка коммерческого учета электрической энергии (мощности) в точке поставки и установка шкафа 0,4 кВ по присоединению нежилого здания ИП Украинцевой И.А., расположенного по адресу: Ростовская область, Мартыновский район, слобода Большая Орловка, ул. Дорожная, д. 18-б, кадастровый номер земельного участка 61:20:0020101:13031 | 2022 | 0,4 кВ и ниже | 1 | 30 | 41.3902
1525 | 8.2.1. | Установка прибора коммерческого учета электрической энергии (мощности) в точке поставки для присоединения строительной площадки Царевского В.А., расположенной по адресу: Ростовская область, Мартыновский район, п. Речной, ул. Молодежная, д. 11Б, к.н.з.у.: 61:35:0050701:305 | 2022 | 0,4 кВ и ниже | 1 | 15 | 27.6084
1513 | 8.2.1. | Установка прибора коммерческого учета электрической энергии (мощности) в точке поставки для присоединения жилого дома Цыганковой С.В., расположенного по адресу: Ростовская область, Мартыновский район, х. Московский, ул. Московская, д. 42, к.н.з.у.: 61:20:0070601:1083 | 2022 | 0,4 кВ и ниже | 1 | 15 | 38.9694
1481 | 8.2.1. | Установка прибора коммерческого учета электрической энергии (мощности) в точке поставки для присоединения жилого дома Сулиевой В.А., расположенного по адресу: Ростовская область, Мартыновский район, х. Денисов, ул. Центральная, д. 46а, к.н.з.у.: 61:20:0060201:3490 | 2022 | 0,4 кВ и ниже | 1 | 15 | 45.531
1594 | 8.2.1. | Установка прибора коммерческого учета электрической энергии (мощности) в точке поставки для присоединения жилого дома Иванченко Л.И., расположенного по адресу: Ростовская область, Дубовский район, станица Жуковская, ул. Ленина, д. 15, к.н.з.у.: 61:09:0030101:1913 | 2022 | 0,4 кВ и ниже | 1 | 15 | 20.4969
1595 | 8.2.1. | Установка прибора коммерческого учета электрической энергии (мощности) в точке поставки для присоединения нежилого помещения ИП Акопяна А.Л., расположенного по адресу: Ростовская область, Дубовский район, х. Семичный, ул. Луговая, д.1а, к.н.з.у.: 61:09:0020101:1962 | 2022 | 0,4 кВ и ниже | 1 | 15 | 20.4969
1567 | 8.2.1. | Установка прибора коммерческого учета электрической энергии (мощности) в точке поставки для присоединения жилого дома Мотева В.Ф., расположенного по адресу: Ростовская область, Ремонтненский район, с. Первомайское, ул. Богданова, д. 139, к.н.о.: 61:32:0080102:2436, к.н.з.у.: 61:32:0080102:84 | 2022 | 0,4 кВ и ниже | 1 | 15 | 26.9474
1555 | 8.2.1. | Установка прибора коммерческого учета электрической энергии (мощности) в точке поставки для присоединения жилого дома Сикоренко А.М., расположенного по адресу: Ростовская область, Ремонтненский район, с. Первомайское, ул. Октябрьская, д. 78, к.н.о. 61:32:0080102:1837, к.н.з.у.: 61:32:0080102:317 | 2022 | 0,4 кВ и ниже | 1 | 15 | 27.4707
1549 | 8.2.1. | Установка прибора коммерческого учета электрической энергии (мощности) в точке поставки для присоединения жилого дома Бережного С.И., расположенного по адресу: Ростовская область, Ремонтненский район, с. Первомайское, ул. Богданова, д. 39, к.н.з.у.: 61:32:0080102:26 | 2022 | 0,4 кВ и ниже | 1 | 15 | 27.6484
1597 | 8.2.1. | Установка прибора коммерческого учета электрической энергии (мощности) в точке поставки для присоединения части здания магазина №16 ИП Абдуллаева Р.З., расположенного по адресу: Ростовская область, Ремонтненский район, с. Валуевка, ул. 40 лет Победы, д. 68Б, к.н.о.: 61:32:0020101:1396, к.н.з.у.: 61:32:0020101:408 | 2022 | 0,4 кВ и ниже | 1 | 15 | 19.4548
1472 | 8.2.1. | Установка прибора коммерческого учета электрической энергии (мощности) в точке поставки для присоединения нежилого помещения (магазина) ИП Дульгиер Е.В., расположенного по адресу: Ростовская область, Цимлянский район, станица Красноярская, ул. Победы, д. 112, к.н.з.у.: 61:41:0020115:3 | 2022 | 0,4 кВ и ниже | 1 | 15 | 43.9935
1152 | 8.2.1. | Установка коммерческого учета электрической энергии (мощности) в точке поставки и установка шкафа 0,4 кВ по присоединению части жилого дома Заничковского С.И., расположенного по адресу: Ростовская область, Цимлянский район, п. Сосенки, ул. Центральная, д. 1, кв./оф. 1, кадастровый номер земельного участка 61:41:030301:0062 | 2022 | 0,4 кВ и ниже | 1 | 15 | 36.7286
1517 | 8.2.1. | Установка прибора коммерческого учета электрической энергии (мощности) в точке поставки для присоединения жилого дома Щербакова Л.И., расположенного по адресу: Ростовская область, Цимлянский район, х. Крутой, пер. Кривой, д. 20, к.н.з.у.: 61:41:0020310:23 | 2022 | 0,4 кВ и ниже | 1 | 15 | 28.3806
1346 | 8.2.1. | Установка прибора коммерческого учета электрической энергии (мощности) в точке поставки для присоединения жилого дома Рочевой И.В., расположенного по адресу: Ростовская область, Цимлянский район, п. Дубравный, пер. Дружбы, д. 22, к.н.з.у.: 61:41:0030405:50 | 2022 | 0,4 кВ и ниже | 1 | 15 | 29.3492
1059 | 8.2.1. | Обеспечение коммерческим учетом электрической энергии (мощности) в точке поставки и установки шкафа 0,4 кВ по присоединению спального домика Поляковой Т.В., расположенного по адресу: Ростовская обл., г. Волгодонск, ул. Отдыха, кадастровый номер земельного участка: 61:48:0020101:1587 | 2022 | 0,4 кВ и ниже | 1 | 15 | 72.8959
1058 | 8.2.1. | Обеспечение коммерческим учетом электрической энергии (мощности) в точке поставки и установка шкафа 0,4 кВ по присоединению спального домика Глушенок А.Н., расположенного по адресу: Ростовская область, г. Волгодонск, ул. Отдыха, д. 67, к.н. 61:48:0020101:1222 | 2022 | 0,4 кВ и ниже | 1 | 15 | 54.1675
1064 | 8.2.1. | Обеспечение коммерческим учетом электрической энергии (мощности) в точке поставки и установка шкафа 0,4 кВ по присоединению спального домика Квасковой М.Ф., расположенного по адресу: Ростовская область, г. Волгодонск, ул. Отдыха, д.5а, к.н. 61:48:0020101:1381 | 2022 | 0,4 кВ и ниже | 1 | 15 | 64.4196
1103 | 8.2.1. | Строительство участка ВЛИ-0,4 кВ от вновь установленной опоры вновь построенной ВЛИ-0,4 кВ (по договорам ТП №61-20-00520889 от 27.05.2020г, №61-20-00521217 от 28.07.2020г, №61-20-00521557 от 28.07.2020г, №61-20-00521253 от 29.07.2020г, №61-20-00522991 от 29.07.2020г) от вновь установленной ТП-6/0,4 кВ по ВЛ-6 кВ №1 ПС 35/6 кВ Романовская (по договорам ТП №61-1-19-00441801 от 13.05.2029г и №61-1-19-00437609 от 15.05.2019) ,с установкой шкафа 0,4 кВ, и обеспечение коммерческим учетом электрической энергии (мощности) в точках поставки по присоединению спального домика Будко О.Г., расположенного по адресу: Ростовская обл., г. Волгодонск, ул. Отдыха, д.3, кадастровый номер земельного участка 61:48:0020101:1274 (ориентировочная протяженность ЛЭП 0,07 км) | 2022 | 0,4 кВ и ниже | 1 | 15 | 82.1415
1072 | 8.2.1. | Обеспечение коммерческим учетом электрической энергии (мощности) в точке поставки и установка шкафа 0,4 кВ по присоединению спального домика Полякова С.Л., расположенного по адресу: Ростовская обл., г. Волгодонск, ул. Отдыха, д. 3, кадастровый номер земельного участка: 61:48:0020101:1341 | 2022 | 0,4 кВ и ниже | 1 | 15 | 56.0878
1176 | 8.2.1. | Установка прибора коммерческого учета электрической энергии (мощности) в точке поставки для присоединения индивидуального жилого дома Александрова А.Г., расположенного по адресу: Ростовская область, Волгодонской район, х. Мокросоленый, ул. Кооперативная, д.33, кадастровый номер земельного участка: 61:08:0010201:1469 | 2022 | 0,4 кВ и ниже | 1 | 15 | 56.384
1179 | 8.2.1. | Установка прибора коммерческого учета электрической энергии (мощности) в точке поставки для присоединения нежилого помещения ИП Шевчука А.П., расположенного по адресу: Ростовская область, Волгодонской район, станица Дубенцовская, пер. Совхозный, д.22, кадастровый номер земельного участка: 61:08:0020104:380 | 2022 | 0,4 кВ и ниже | 1 | 15 | 40.0528
1215 | 8.2.1. | Установка коммерческого учета электрической энергии (мощности) в точке поставки и установка шкафа 0,4 кВ по присоединению жилого дома Щепелева А.В.., расположенного по адресу: Ростовская область, Волгодонской район, х. Калинин, ул. Школьная, д.33, кадастровый номер земельного участка 61:08:040402:0001 | 2022 | 0,4 кВ и ниже | 1 | 15 | 34.3966
1259 | 8.2.1. | Установка прибора коммерческого учета электрической энергии (мощности) в точке поставки для присоединения помещения Когай А.С., расположенного по адресу: РО, Волгодонской район, станица Романовская, ул. 40 лет Победы, д. 12, комн. 12,13,14,15,20,25, к.н.з.у. 61:08:0070109:553 | 2022 | 0,4 кВ и ниже | 1 | 15 | 37.4558
1534 | 8.2.1. | Установка прибора коммерческого учета электрической энергии (мощности) в точке поставки для присоединения жилого дома Бражкиной Т.С., расположенного по адресу: Ростовская область, Константиновский район, станица Николаевская, ул. Ленина, д. 6, к.н.з.у.: 61:17:0050101:2074 | 2022 | 0,4 кВ и ниже | 1 | 15 | 45.2031
1535 | 8.2.1. | Установка прибора коммерческого учета электрической энергии (мощности) в точке поставки для присоединения склада ИП главы К(Ф)Х Дьяконова А.Н., расположенного по адресу: Ростовская область, Константиновский район, ориентир ТОО «Знамя», бригада I,поле III (х. Почтовый), к.н.з.у.: 61:17:0600002:1114 | 2022 | 0,4 кВ и ниже | 1 | 15 | 43.9858
1404 | 8.2.1. | Установка прибора коммерческого учета электрической энергии (мощности) в точке поставки для присоединения квартиры Польникова С.Н., расположенной по адресу: Ростовская область, Константиновский район, х. Кастырский, ул. Солнечная, д. 24, кв. 1, к.н.з.у.: 61:17:0030301:376 | 2022 | 0,4 кВ и ниже | 1 | 15 | 47.0069
1400 | 8.2.1. | Установка прибора коммерческого учета электрической энергии (мощности) в точке поставки для присоединения торгового павильона «Айболит-2» ИП Губачева А.В., расположенного по адресу: Ростовская область, Константиновский район, станица Николаевская, ул. Коммунистическая, д. 4, к.н.з.у.: 61:17:0050101:1412 | 2022 | 0,4 кВ и ниже | 1 | 15 | 41.9625
1312 | 8.2.1. | Установка прибора коммерческого учета электрической энергии (мощности) в точке поставки для присоединения жилого дома Гатиловой И.В., расположенного по адресу: Ростовская область, Константиновский район, х. Ведерников, ул. Донская, д. 4, к.н.з.у.: 61:17:0010602:51 | 2022 | 0,4 кВ и ниже | 1 | 15 | 39.0461
1203 | 8.2.1. | Установка прибора коммерческого учета электрической энергии (мощности) в точке поставки для присоединения здания административно-бытового корпуса, спортивной площадки ИП Божкова С.В., расположенного по адресу: Ростовская область, Константиновский район, г. Константиновск, ул. Прибрежная, д.21-а, кадастровый номер земельного участка: 61:17:0600017:566 | 2022 | 0,4 кВ и ниже | 1 | 15 | 54.7684
1169 | 8.2.1. | Установка прибора коммерческого учета электрической энергии (мощности) в точке поставки для присоединения жилого дома Родионовой Л.И., расположенного по адресу: Ростовская область, Константиновский район, станица Николаевская, ул. Буденного, д.55, кадастровый номер земельного участка: 61:17:0050101:6439 | 2022 | 0,4 кВ и ниже | 1 | 15 | 52.6738
1126 | 8.2.1. | Установка коммерческого учета электрической энергии (мощности) в точке поставки и установка шкафа 0,4 кВ по присоединению жилого дома Жеребкова Д.Н., расположенного по адресу: Ростовская область, Константиновский район, станица Николаевская, ул. Ермакова, д.74, кадастровый номер земельного участка 61:17:0050101:1621 | 2022 | 0,4 кВ и ниже | 1 | 15 | 60.328
1537 | 8.2.1. | Установка прибора коммерческого учета электрической энергии (мощности) в точке поставки для присоединения жилого дома Рамалдановой Э.М., расположенного по адресу: Ростовская область, Константиновский район, станица Николаевская, ул. Кирова, д. 36, к.н.з.у.: 61:17:0050101:560 | 2022 | 0,4 кВ и ниже | 1 | 15 | 43.1627
1084 | 8.2.1. | Установка коммерческого учета электрической энергии (мощности) в точке поставки и установка шкафа 0,4 кВ по присоединению жилого дома Епихова С.Ф., расположенного по адресу: Ростовская область, Константиновский район, станица Николаевская, ул. 9 Января, д. 15, кадастровый номер земельного участка 61:17:0050101:1300 | 2022 | 0,4 кВ и ниже | 1 | 15 | 51.7392
1204 | 8.2.1. | Установка прибора коммерческого учета электрической энергии (мощности) в точке поставки для присоединения площадки для хранения сельскохозяйственной продукции ИП Коваль Т.И., расположенной по адресу: Ростовская область, Константиновский район, Константиновское городское поселение, 0,55 км восточнее х. Ведерников, к.н.з.у.: 61:17:0600017:574 | 2022 | 0,4 кВ и ниже | 1 | 15 | 54.8814
1621 | 8.2.1. | Установка прибора коммерческого учета электрической энергии (мощности) в точке поставки для присоединения садового домика Трофимова А.Ю., расположенного по адресу: Ростовская область, Константиновский район, х. Ведерников, к.н.з.у.: 61:17:0600017:551 | 2022 | 0,4 кВ и ниже | 1 | 15 | 19.5134
1627 | 8.2.1. | Установка прибора коммерческого учета электрической энергии (мощности) в точке поставки для присоединения жилого дома ООО «Костины Горы»., расположенного по адресу: Ростовская область, Константиновский район, х. Старозолотовский, ул. Ермолова, д. 6-а, к.н.з.у.: 61:17:0020501:139 | 2022 | 0,4 кВ и ниже | 1 | 40 | 20.4643
1445 | 8.2.1. | Установка прибора коммерческого учета электрической энергии (мощности) в точке поставки для присоединения квартиры Яфитовой С.М., расположенной по адресу: Ростовская область, Зимовниковский район, х. Крылов, ул. Крылова, д. 8, кв. 3, к.н.з.у.: 61:13:0050401:17 | 2022 | 0,4 кВ и ниже | 1 | 15 | 36.5221
1438 | 8.2.1. | Установка прибора коммерческого учета электрической энергии (мощности) в точке поставки для присоединения жилого дома Главы К(Ф)Х Щикальцовой Н.Н., расположенного по адресу: Ростовская область, Зимовниковский район, вблизи х. Пенчуков, к.н.з.у.: 61:13:0600007:1473 | 2022 | 0,4 кВ и ниже | 1 | 15 | 45.8983
1427 | 8.2.1. | Установка прибора коммерческого учета электрической энергии (мощности) в точке поставки для присоединения жилого помещения главы К(Ф)Х Линника А.П, расположенного по адресу: Ростовская область, Зимовниковский район, х. Новолодин, животноводческая точка 2, к.н.з.у.: 61:13:0600006:924 | 2022 | 0,4 кВ и ниже | 1 | 15 | 34.0989
1394 | 8.2.1. | Установка прибора коммерческого учета электрической энергии (мощности) в точке поставки для присоединения квартиры Кирьяк Д.В., расположенной по адресу: Ростовская область, Зимовниковский район, х. Погорелов, ул. Стадионная, д. 1, кв./оф. 1, к.н.з.у.: 61:13:0050504:10 | 2022 | 0,4 кВ и ниже | 1 | 15 | 33.0579
1081 | 8.2.1. | Обеспечение коммерческим учетом электрической энергии (мощности) в точке поставки и установка шкафа 0,4 кВ по присоединению жилого дома Мартыненко А.В., расположенного по адресу: Ростовская область, Зимовниковский район, Ленинское сельское поселение, в близи х. Пенчуков, кадастровый номер земельного участка: 61:130:0600007:12 | 2022 | 0,4 кВ и ниже | 1 | 15 | 43.0369
1111 | 8.2.1. | Обеспечение коммерческим учетом электрической энергии (мощности) в точке поставки и установка шкафа 0,4 кВ по присоединению БС 2706 ООО «Т2 Мобайл», расположенной по адресу: Ростовская область, Зимовниковский район, х. Мокрый Гашун, ул. Молодежная, д. 2А, кадастровый номер земельного участка 61:13:0600014,ЗУ1 | 2022 | 0,4 кВ и ниже | 1 | 7.5 | 47.9499
1118 | 8.2.1. | Установка коммерческого учета электрической энергии (мощности) в точке поставки и установка шкафа 0,22 кВ по присоединению квартиры Кнышук О.Н., расположенной по адресу: Ростовская область, Зимовниковский район, п. Зимовники, ул. Майора Рязанцева, д. 8, кв. 3, кадастровый номер земельного участка 61:13:0010336:96 | 2022 | 0,4 кВ и ниже | 1 | 5 | 63.2306
1391 | 8.2.1. | Установка прибора коммерческого учета электрической энергии (мощности) в точке поставки для присоединения квартиры Жидкова В.А., расположенной по адресу: Ростовская область, Зимовниковский район, х. Савоськин, ул. Центральная, д. 84, кв. 2, к.н.з.у.: 61:13:110107:0036 | 2022 | 0,4 кВ и ниже | 1 | 15 | 23.7552
1460 | 8.2.1. | Установка прибора коммерческого учета электрической энергии (мощности) в точке поставки для присоединения жилого дома Кульбаева Г.И., расположенного по адресу: Ростовская область, Зимовниковский район, х. Петухов, ул. Еременко, д. 77А, к.н.з.у.: 61:13:0020602:7 | 2022 | 0,4 кВ и ниже | 1 | 15 | 23.4601
1531 | 8.2.1. | Установка прибора коммерческого учета электрической энергии (мощности) в точке поставки для присоединения жилого дома Усманова Ф.Я., расположенного по адресу: Ростовская область, Зимовниковский район, х. Ленинский, ул. Мира, д. 68,к.н.з.у.: 61:13:0130603:345 | 2022 | 0,4 кВ и ниже | 1 | 15 | 23.8706
1532 | 8.2.1. | Установка прибора коммерческого учета электрической энергии (мощности) в точке поставки для присоединения жилого дома Фаталиева А.М., расположенного по адресу: Ростовская область, Зимовниковский район, вблизи х. Николаевский, к.н.з.у.: 61:13:0000000:9281 | 2022 | 0,4 кВ и ниже | 1 | 15 | 23.861
1251 | 8.2.1. | Установка прибора коммерческого учета электрической энергии (мощности) в точке поставки для присоединения подсобного помещения Гаджибагомедова И.А., расположенного по адресу: Ростовская область, Зимовниковский район, х. Плотников, ул. Береговая, д. 11А, к.н.з.у.: 61:13:0040104:249 | 2022 | 0,4 кВ и ниже | 1 | 15 | 24.0396
1260 | 8.2.1. | Установка прибора коммерческого учета электрической энергии (мощности) в точке поставки для присоединения жилого дома Тесленко Е.П., расположенного по адресу: Ростовская область, Зимовниковский район, х. Нижнекуберский, ул. Луговая, д.25, к.н.з.у: 61:13:0090201:53 | 2022 | 0,4 кВ и ниже | 1 | 15 | 23.9334
1217 | 8.2.1. | Установка прибора коммерческого учета электрической энергии (мощности) в точке поставки для присоединения бригадного домика ИП Чернышова Е.В., расположенного по адресу: Ростовская область, Зимовниковский район, 5 км на восток от х. Курячий, кадастровый номер объекта: 61:13:0000000:8603 | 2022 | 0,4 кВ и ниже | 1 | 15 | 23.8625
1117 | 8.2.1. | Установка коммерческого учета электрической энергии (мощности) в точке поставки и установка шкафа 0,4 кВ по присоединению квартиры Шарова А.А., расположенной по адресу: Ростовская область, Зимовниковский район, х. Савоськин, ул. Кирова, д. 18, кв. 1, кадастровый номер земельного участка 61:13:0110108:18 | 2022 | 0,4 кВ и ниже | 1 | 15 | 32.6022
1602 | 8.2.1. | Установка прибора коммерческого учета электрической энергии (мощности) в точке поставки для присоединения квартиры Никифорова И.А., расположенной по адресу: Ростовская область, Мартыновский район, х. Комаров, ул. Школьная, д. 42, кв. 2, к.н.з.у.: 61:20:0050101:3766 | 2022 | 0,4 кВ и ниже | 1 | 15 | 21.3745
1600 | 8.2.1. | Установка прибора коммерческого учета электрической энергии (мощности) в точке поставки для присоединения жилого дома Зайцевой В.М., расположенного по адресу: Ростовская область, Мартыновский район, п. Новомартыновский, ул. Думенко, д. 9-а, к.н.з.у.: 61:20:0080101:1442 | 2022 | 0,4 кВ и ниже | 1 | 15 | 21.3628
1300 | 8.2.1. | Установка прибора коммерческого учета электрической энергии (мощности) в точке поставки для присоединения нежилого помещения ООО «Альянс», расположенного по адресу: Ростовская область, Мартыновский район, х. Кривой Лиман, ул. Набережная, д. 52, кадастровый номер объекта: 61:20:0080401:1215, к.н.з.у. 61:20:0080401:2209 | 2022 | 0,4 кВ и ниже | 1 | 150 | 106.9942
1629 | 8.2.1. | Установка прибора коммерческого учета электрической энергии (мощности) в точке поставки для присоединения жилого дома Дадонова П.И., расположенного по адресу: Ростовская область, Дубовский район, х. Овчинников, ул. Весенняя, д. 3, к.н.з.у.: 61:09:030201:0337 | 2022 | 0,4 кВ и ниже | 1 | 15 | 20.373
1467 | 8.2.1. | Строительство участка ВЛ-10 кВ от опоры №2/9 ВЛ-10 кВ №2 ПС 110 кВ Богородская, с установкой ТП-10/0,4 кВ, строительство ВЛИ-0,4 кВ от РУ-0,4 кВ вновь установленной ТП-10/0,4 кВ и установка прибора коммерческого учета электрической энергии (мощности) в точке поставки для присоединения базовой станции/оборудования сотовой связи ООО «Вымпел-Коммуникации», расположенной по адресу: Ростовская область, Ремонтненский район, Калининское сельское поселение, на северо-восток от села Богородское, к.н.з.у.: 61:32:0600009:4067 (ориентировочная протяженность ЛЭП 0,026 км, ориентировочная мощность трансформатора 0,025 МВА) | 2022 | 0,4 кВ и ниже | 1 | 15 | 43.7745
1585 | 8.2.1. | Установка прибора коммерческого учета электрической энергии (мощности) в точке поставки для присоединения жилого дома Кондратьева В.С., расположенного по адресу: Ростовская область, Цимлянский район, станица Лозновская, ул. Ильменьская, д. 11Б, к.н.з.у.: 61:41:0040204:546 | 2022 | 0,4 кВ и ниже | 1 | 15 | 29.3454
1574 | 8.2.1. | Установка прибора коммерческого учета электрической энергии (мощности) в точке поставки для присоединения квартиры Мороза Е.В., расположенной по адресу: Ростовская область, Цимлянский район, п. Саркел, ул. Комсомольская, д. 35, кв./оф. 2, к.н.з.у.: 61:41:0011104:30 | 2022 | 0,4 кВ и ниже | 1 | 15 | 29.3485
1544 | 8.2.1. | Установка прибора коммерческого учета электрической энергии (мощности) в точке поставки для присоединения жилого дома Сапрыкиной Л.Н., расположенного по адресу: Ростовская область, Цимлянский район, х. Лозной, пер. Лесной, д. 48,к.н.з.у.: 61:41:0030103:55 | 2022 | 0,4 кВ и ниже | 1 | 15 | 29.5308
1539 | 8.2.1. | Установка прибора коммерческого учета электрической энергии (мощности) в точке поставки для присоединения жилого дома Чеснокова Е.А., расположенного по адресу: Ростовская область, Цимлянский район, станица Красноярская, пер. Первомайский, д. 7, к.н.з.у.: 61:41:0020118:94 | 2022 | 0,4 кВ и ниже | 1 | 15 | 27.9926
1540 | 8.2.1. | Установка прибора коммерческого учета электрической энергии (мощности) в точке поставки для присоединения жилого помещения Педановой В.Н., расположенного по адресу: Ростовская область, Цимлянский район, станица Красноярская, ул. Набережная, д. 159А, кв./оф. 1, к.н.з.у.: 61:41:0020117:315 | 2022 | 0,4 кВ и ниже | 1 | 15 | 29.1144
1518 | 8.2.1. | Установка прибора коммерческого учета электрической энергии (мощности) в точке поставки для присоединения жилого дома Томинец О.В., расположенного по адресу: Ростовская область, Цимлянский район, станица Красноярская, ул. Спортивная, д. 2Б, строение 2, к.н.з.у.: 61:41:0020128:262 | 2022 | 0,4 кВ и ниже | 1 | 5 | 27.5871
1543 | 8.2.1. | Установка прибора коммерческого учета электрической энергии (мощности) в точке поставки для присоединения жилого дома Лазаренко В.Н., расположенного по адресу: Ростовская область, Цимлянский район, п. Дубравный, пер. Дружбы, д. 14, к.н.з.у.: 61:41:0030405:47 | 2022 | 0,4 кВ и ниже | 1 | 15 | 28.8034
1516 | 8.2.1. | Установка прибора коммерческого учета электрической энергии (мощности) в точке поставки для присоединения жилого дома Грозы Ю.И., расположенного по адресу: Ростовская область, Цимлянский район, п. Сосенки, ул. Новая, д. 10, к.н.з.у.: 61:41:0030302:56 | 2022 | 0,4 кВ и ниже | 1 | 15 | 28.2898
1480 | 8.2.1. | Установка прибора коммерческого учета электрической энергии (мощности) в точке поставки для присоединения базовой станции ПАО «Ростелеком», расположенной по адресу: Ростовская область, Цимлянский район, станица Терновская | 2022 | 0,4 кВ и ниже | 1 | 14 | 47.3259
1211 | 8.2.1. | Установка прибора коммерческого учета электрической энергии (мощности) в точке поставки для присоединения базовой станции/оборудования сотовой связи ООО «ТехноСтройГрупп», расположенной по адресу: Ростовская область, Цимлянский район, станица Красноярская, ул. Набережная, на расстоянии 10 м на юго-восток от земельного участка с кадастровым номером 61:41:0020113:115 | 2022 | 0,4 кВ и ниже | 1 | 15 | 29.5177
1478 | 8.2.1. | Установка прибора коммерческого учета электрической энергии (мощности) в точке поставки для присоединения индивидуального жилого дома Позова Л.С., расположенного по адресу: Ростовская область, Цимлянский район, станица Красноярская, пер. Рабочий, д. 6, к.н.з.у.: 61:41:0020126:129 | 2022 | 0,4 кВ и ниже | 1 | 15 | 29.1435
1542 | 8.2.1. | Установка прибора коммерческого учета электрической энергии (мощности) в точке поставки для присоединения жилого дома Непринцева В.А., расположенного по адресу: Ростовская область, Цимлянский район, станица Калининская, ул. Вербная, д. 13, к.н.з.у.: 61:41:0060109:28 | 2022 | 0,4 кВ и ниже | 1 | 15 | 28.8957
1431 | 8.2.1. | Строительство участка ВЛИ-0,4 кВ от опоры №12 ВЛ-0,4 кВ №4 КТП-1687 ВЛ-10 кВ №5 ПС 35 кВ Лозновская и установка прибора коммерческого учета электрической энергии (мощности) в точке поставки для присоединения жилого дома Кандаурова Г.И., расположенного по адресу: Ростовская область, Цимлянский район, п. Дубравный, ул. Лесхозная, д. 62, кадастровый номер земельного участка 61:41:0030403:46 (ориентировочная протяженность ЛЭП 0,32 км) | 2022 | 0,4 кВ и ниже | 1 | 15 | 86.6779
1432 | 8.2.1. | Строительство участка ВЛИ-0,4 кВ от опоры №4 ВЛ-0,4 кВ №2 КТП-1349/100 кВА ВЛ-10кВ №5 ПС 110/10 кВ Искра, с установкой шкафа 0,4 кВ, и обеспечение коммерческим учетом электрической энергии (мощности) в точке поставки по присоединению жилого дома Козловского И.А., расположенного по адресу: Ростовская область, Цимлянский район, станица Кумшацкая, ул. Набережная, д. 53, кадастровый номер земельного участка 61:41:0050501:35 (ориентировочная протяженность ЛЭП 0,38 км) | 2022 | 0,4 кВ и ниже | 1 | 15 | 85.2104
1546 | 8.2.1. | Строительство ВЛИ-0,4 кВ от РУ-0,4 кВ КТП-1387/250 кВА по ВЛ-10 кВ №3 ПС 35/10 кВ Лозновская, с установкой шкафа 0,4 кВ, и обеспечение коммерческим учетом электрической энергии (мощности) в точке поставки по присоединению жилого дома Грищенко Е.С., расположенного по адресу: Ростовская область, Цимлянский район, х. Лозной, ул. Аббясева, д. 38, кадастровый номер земельного участка 61:41:0030114:28 (ориентировочная протяженность ЛЭП 0,68 км) | 2022 | 0,4 кВ и ниже | 1 | 15 | 79.4312
1571 | 8.2.1. | Установка прибора коммерческого учета электрической энергии (мощности) в точке поставки для присоединения жилого дома Алексеева В.А., расположенного по адресу: Ростовская область, Волгодонской район, станица Романовская, ул. Жемчужная, д. 34/2, к.н.з.у.: 61:08:0070114:1023 | 2022 | 0,4 кВ и ниже | 1 | 15 | 27.7438
1656 | 8.2.1. | Установка прибора коммерческого учета электрической энергии (мощности) в точке поставки для присоединения жилого дома Баджах О.В., расположенного по адресу: Ростовская область, Волгодонской район, станица Романовская, пер. Чкаловский, д.94, к.н.з.у.: 61:08:0070125:425 | 2022 | 0,4 кВ и ниже | 1 | 15 | 21.6239
1657 | 8.2.1. | Установка прибора коммерческого учета электрической энергии (мощности) в точке поставки для присоединения жилого дома Басацкого А.В., расположенного по адресу: Ростовская область, Волгодонской район, станица Романовская, ул. Одесская, д.21, к.н.з.у.: 61:08:0600601:3847 | 2022 | 0,4 кВ и ниже | 1 | 15 | 21.5813
1658 | 8.2.1. | Установка прибора коммерческого учета электрической энергии (мощности) в точке поставки для присоединения малоэтажной жилой застройки Бессарабова С.В., расположенной по адресу: Ростовская область, г. Волгодонск, ул. Отдыха, д.39в39, к.н.з.у.: 61:48:0020101:1556 | 2022 | 0,4 кВ и ниже | 1 | 15 | 20.353
1556 | 8.2.1. | Установка прибора коммерческого учета электрической энергии (мощности) в точке поставки для присоединения жилого дома Болдырева А.В., расположенного по адресу: Ростовская область, Волгодонской район, станица Большовская, ул. Ясина, д. 15А, к.н.з.у.: 61:08:0030202:89 | 2022 | 0,4 кВ и ниже | 1 | 15 | 27.6411
1416 | 8.2.1. | Установка прибора коммерческого учета электрической энергии (мощности) в точке поставки для присоединения дома молитвы Религиозной организации Объединения церквей евангельских христиан-Баптистов Ростовской области и республики Калмыкия, расположенного по адресу: Ростовская область, Волгодонской район, х. Рябичев, пер. Калинин, д. 1-в, к.н.з.у.: 61:08:0000000:216 | 2022 | 0,4 кВ и ниже | 1 | 15 | 25.949
1383 | 8.2.1. | Установка прибора коммерческого учета электрической энергии (мощности) в точке поставки для присоединения жилого дома Зуфарова Р.Н., расположенного по адресу: Ростовская область, Волгодонской район, станица Романовская, пер. Ясина, д. 4а, к.н.з.у.: 61:08:0070130:755 | 2022 | 0,4 кВ и ниже | 1 | 15 | 27.3716
1659 | 8.2.1. | Установка прибора коммерческого учета электрической энергии (мощности) в точке поставки для присоединения малоэтажной жилой застройки Калугина В.В., расположенной по адресу: Ростовская область, г. Волгодонск, ул. Отдыха, д. 39в12, к.н.з.у.: 61:48:0020101:1571 | 2022 | 0,4 кВ и ниже | 1 | 15 | 20.3239
1569 | 8.2.1. | Установка прибора коммерческого учета электрической энергии (мощности) в точке поставки для присоединения жилого дома Кашенцевой Л.В., расположенного по адресу: Ростовская область, г. Волгодонск, СНТ Машиностроитель, д. 74 др, к.н.з.у.: 61:48:0020704:532 | 2022 | 0,4 кВ и ниже | 1 | 15 | 28.2055
1378 | 8.2.1. | Установка прибора коммерческого учета электрической энергии (мощности) в точке поставки для присоединения индивидуального жилого дома Кошельниковой Е.Ю., расположенного по адресу: Ростовская обл., р-н. Волгодонской, х. Лагутники, ул. Молодежная, д. 35б, кадастровый номер земельного участка: 61:08:0070206:118 | 2022 | 0,4 кВ и ниже | 1 | 15 | 27.5282
1660 | 8.2.1. | Установка прибора коммерческого учета электрической энергии (мощности) в точке поставки для присоединения жилого дома Крымского И.А., расположенного по адресу: Ростовская область, г. Волгодонск, ул. Отдыха, д. 39в14, к.н.з.у.: 61:48:0020101:1570 | 2022 | 0,4 кВ и ниже | 1 | 15 | 20.4343
1582 | 8.2.1. | Установка прибора коммерческого учета электрической энергии (мощности) в точке поставки для присоединения жилого дома Курцина И.Ю., расположенного по адресу: Ростовская область, Волгодонской район, станица Романовская, ул. Тюхова, д. 100, к.н.з.у.: 61:08:070128:0141 | 2022 | 0,4 кВ и ниже | 1 | 15 | 27.3551
1661 | 8.2.1. | Установка прибора коммерческого учета электрической энергии (мощности) в точке поставки для присоединения квартиры Назарченко С.Ф., расположенной по адресу: Ростовская область, Волгодонской район, х. Потапов, ул. Комсомольская, д.100, кв. 1, к.н.з.у.: 61:08:0040104:108 | 2022 | 0,4 кВ и ниже | 1 | 15 | 20.406
1662 | 8.2.1. | Установка прибора коммерческого учета электрической энергии (мощности) в точке поставки для присоединения индивидуального жилого дома Настенко И.В., расположенного по адресу: Ростовская область, Волгодонской район, станица Романовская, ул. 75 лет Победы, д. 75, к.н.з.у.: 61:08:0600601:4631 | 2022 | 0,4 кВ и ниже | 1 | 15 | 20.5821
1586 | 8.2.1. | Установка прибора коммерческого учета электрической энергии (мощности) в точке поставки для присоединения малоэтажной жилой застройки Палкина Д.В., расположенной по адресу: Ростовская область, Волгодонской район, станица Романовская, ул. Лесная, д.30, к.н.з.у.: 61:08:0070114:202 | 2022 | 0,4 кВ и ниже | 1 | 15 | 27.3494
1651 | 8.2.1. | Установка прибора коммерческого учета электрической энергии (мощности) в точке поставки для присоединения жилого дома Рожкова С.В., расположенного по адресу: Ростовская область, Волгодонской район, станица Романовская, ул. Чибисова, д.66А, к.н.з.у.: 61:08:0070123:401 | 2022 | 0,4 кВ и ниже | 1 | 15 | 20.3916
1558 | 8.2.1. | Установка прибора коммерческого учета электрической энергии (мощности) в точке поставки для присоединения жилого дома Самсанидзе С.Б., расположенного по адресу: Ростовская область, Волгодонской район, станица Романовская, ул. Шмутовой, д. 2В, к.н.з.у.: 61:08:0070130:751 | 2022 | 0,4 кВ и ниже | 1 | 15 | 27.3494
1301 | 8.2.1. | Установка прибора коммерческого учета электрической энергии (мощности) в точке поставки для присоединения индивидуального жилого дома Сарнавского В.И., расположенного по адресу: Ростовская область, Волгодонской район, станица Романовская, ул. Береговая, д.15, к.н.з.у.: 61:08:0070104:722 | 2022 | 0,4 кВ и ниже | 1 | 14 | 27.5825
1652 | 8.2.1. | Установка прибора коммерческого учета электрической энергии (мощности) в точке поставки для присоединения садового домика Сацкого С.Е., расположенного по адресу: Ростовская область, г. Волгодонск, ул. Отдыха, д. 3, к.н.з.у.: 61:48:0020101:1286 | 2022 | 0,4 кВ и ниже | 1 | 15 | 20.3915
1336 | 8.2.1. | Установка прибора коммерческого учета электрической энергии (мощности) в точке поставки для присоединения индивидуального жилого дома Шахзадаева А.Р., расположенного по адресу: Ростовская область, Волгодонской район, п. Донской, ул. Центральная, д. 7, к.н.з.у.: 61:08:0060201:159 | 2022 | 0,4 кВ и ниже | 1 | 15 | 27.1228
1511 | 8.2.1. | Установка прибора коммерческого учета электрической энергии (мощности) в точке поставки для присоединения базовой станции ПАО «Ростелеком», расположенной по адресу: Ростовская область, Константиновский район, х. Верхнепотапов | 2022 | 0,4 кВ и ниже | 1 | 14 | 29.0153
1510 | 8.2.1. | Установка прибора коммерческого учета электрической энергии (мощности) в точке поставки для присоединения базовой станции ПАО «Ростелеком», расположенной по адресу: Ростовская область, Константиновский район, х. Белянский | 2022 | 0,4 кВ и ниже | 1 | 14 | 29.0153
1512 | 8.2.1. | Установка прибора коммерческого учета электрической энергии (мощности) в точке поставки для присоединения базовой станции ПАО «Ростелеком», расположенной по адресу: Ростовская область, Константиновский район, х. Ермилов | 2022 | 0,4 кВ и ниже | 1 | 14 | 29.0152
1485 | 8.2.1. | Установка прибора коммерческого учета электрической энергии (мощности) в точке поставки для присоединения базовой станции ПАО «Ростелеком», расположенной по адресу: Ростовская область, Константиновский район, х. Крюков | 2022 | 0,4 кВ и ниже | 1 | 14 | 36.8393
1626 | 8.2.1. | Установка прибора коммерческого учета электрической энергии (мощности) в точке поставки для присоединения жилого дома Мостового С.В., расположенного по адресу: Ростовская область, Константиновский район, станица Богоявленская, ул. Парковая, д. 17, к.н.з.у.: 61:17:0030101:694 | 2022 | 0,4 кВ и ниже | 1 | 15 | 20.9233
1622 | 8.2.1. | Установка прибора коммерческого учета электрической энергии (мощности) в точке поставки для присоединения зерносклада ИП главы К(Ф)Х Морозова А.В., расположенного по адресу: Ростовская область, Константиновский район, в 300 м южнее х. Кременской, к.н.з.у.: 61:17:0600002:1877 | 2022 | 0,4 кВ и ниже | 1 | 15 | 20.1901
1620 | 8.2.1. | Установка прибора коммерческого учета электрической энергии (мощности) в точке поставки для присоединения жилого дома Спинко А.Е., расположенного по адресу: Ростовская область, Константиновский район, станица Николаевская, ул. Ленина, д. 12, к.н.з.у.: 61:17:0050101:2058» | 2022 | 0,4 кВ и ниже | 1 | 15 | 20.5875
1625 | 8.2.1. | Установка прибора коммерческого учета электрической энергии (мощности) в точке поставки для присоединения квартиры Лисициной Т.Н., расположенной по адресу: Ростовская область, Константиновский район, станица Богоявленская, ул. Парковая, д. 5, к.н.з.у.: 61:17:0030101:1324 | 2022 | 0,4 кВ и ниже | 1 | 15 | 20.1582
1619 | 8.2.1. | Установка прибора коммерческого учета электрической энергии (мощности) в точке поставки для присоединения жилого дома Афанасьевой Т.Е., расположенного по адресу: Ростовская область, Константиновский район, станица Николаевская, ул. Гагарина, д. 67, к.н.з.у.: 61:17:0050101:1506 | 2022 | 0,4 кВ и ниже | 1 | 15 | 20.5875
1623 | 8.2.1. | Установка прибора коммерческого учета электрической энергии (мощности) в точке поставки для присоединения жилого дома Стародубцевой А.Н., расположенного по адресу: Ростовская область, Константиновский район, х. Ведерников, ул. Октябрьская, д. 22, к.н.з.у.: 61:17:0010502:1 | 2022 | 0,4 кВ и ниже | 1 | 15 | 20.1901
1618 | 8.2.1. | Установка прибора коммерческого учета электрической энергии (мощности) в точке поставки для присоединения жилого дома Роскошного А.В., расположенного по адресу: Ростовская область, Константиновский район, станица Мариинская, ул. Набережная, д. 33-а, к.н.з.у.: 61:17:0050301:455 | 2022 | 0,4 кВ и ниже | 1 | 15 | 20.5876
1617 | 8.2.1. | Установка прибора коммерческого учета электрической энергии (мощности) в точке поставки для присоединения жилого дома Мерзуна И.С., расположенного по адресу: Ростовская область, Константиновский район, станица Николаевская, ул. 9 Января, д. 11, к.н.з.у.: 61:17:0050101:6893 | 2022 | 0,4 кВ и ниже | 1 | 15 | 20.5876
1410 | 8.2.1. | Установка прибора коммерческого учета электрической энергии (мощности) в точке поставки для присоединения нежилого здания Ждановой Т.С., расположенного по адресу: Ростовская область, Зимовниковский район, п. Зимовники, ул. Магистральная, д. 65А, к.н. 61:13:0010125:114 | 2022 | 0,4 кВ и ниже | 1 | 5 | 53.882
1353 | 8.2.1. | Установка прибора коммерческого учета электрической энергии (мощности) в точке поставки для присоединения квартиры Даибовой А.Х., расположенной по адресу: Ростовская область, Зимовниковский район, х. Хуторской, ул. Рабочая, д. 30, кв. 2, к.н.з.у.: 61:13:0060106:319 | 2022 | 0,4 кВ и ниже | 1 | 15 | 26.2971
1091 | 8.2.1. | Обеспечение коммерческим учетом электрической энергии (мощности) в точке поставки и установка шкафа 0,4 кВ по присоединению базы ИП Брылева А.С., расположенной по адресу: Ростовская область, Зимовниковский район, Савоськинское сельское поселение, вблизи х. Савоськин, кадастровый номер земельного участка 61:13:0600017:1423 | 2022 | 0,4 кВ и ниже | 1 | 15 | 34.5632
1437 | 8.2.1. | Установка прибора коммерческого учета электрической энергии (мощности) в точке поставки для присоединения жилого дома Салпиева Х.К., расположенного по адресу: Ростовская область, Зимовниковский район, х. Петухов, ул. Еременко, д. 33, к.н.з.у.: 61:13:020601:0013 | 2022 | 0,4 кВ и ниже | 1 | 15 | 26.6157
1120 | 8.2.1. | Установка коммерческого учета электрической энергии (мощности) в точке поставки и установка шкафа 0,4 кВ по присоединению жилого дома Ржевского И.И., расположенного по адресу: Ростовская область, Зимовниковский район, станица Кутейниковская, ул. Восточная, д. 2А, кадастровый номер земельного участка 61:13:070101:0100 | 2022 | 0,4 кВ и ниже | 1 | 15 | 35.291
1076 | 8.2.1. | Обеспечение коммерческим учетом электрической энергии (мощности) в точке поставки и установка шкафа 0,4 кВ по присоединению здания магазина Разаковой П.А., расположенного по адресу: Ростовская область, Зимовниковский район, х. Глубокий, ул. Южная, д. 8А, кадастровый номер земельного участка: 61:13:0040403:61 | 2022 | 0,4 кВ и ниже | 1 | 15 | 34.4174
1119 | 8.2.1. | Установка коммерческого учета электрической энергии (мощности) в точке поставки и установка шкафа 0,4 кВ по присоединению квартиры Воронцовой Г.А., расположенной по адресу: Ростовская область, Зимовниковский район, х. Хуторской, ул. Спортивная, д. 5, кв. 2, кадастровый номер земельного участка 61:13:0060103:20 | 2022 | 0,4 кВ и ниже | 1 | 15 | 34.5245
1457 | 8.2.1. | Установка прибора коммерческого учета электрической энергии (мощности) в точке поставки для присоединения квартиры Городничего А.Е., расположенной по адресу: Ростовская область, Зимовниковский район, х. Хуторской, ул. Магистральная, д. 1, кв. 1, к.н.з.у.: 61:13:0060106:76 | 2022 | 0,4 кВ и ниже | 1 | 15 | 25.5409
1192 | 8.2.1. | Установка прибора коммерческого учета электрической энергии (мощности) в точке поставки для присоединения нежилого здания ИП главы К(Ф)Х Ромашенко А.В., расположенного по адресу: Ростовская область, Мартыновский район, х. Комаров, участок находится примерно в 1,3 км по направлению на юг от ориентира х. Комаров, кадастровый номер земельного участка: 61:20:0600014:917 | 2022 | 0,4 кВ и ниже | 1 | 15 | 32.1427
1289 | 8.2.1. | Установка прибора коммерческого учета электрической энергии (мощности) в точке поставки для присоединения здания Кузьмич Е.В., расположенного по адресу: Ростовская область, Мартыновский район, станица Большая Орловка, ул. Базарная, д. 2-а, к.н.з.у.: 61:20:0020101:13037 | 2022 | 0,4 кВ и ниже | 1 | 15 | 25.7023
1641 | 8.2.1. | Установка прибора коммерческого учета электрической энергии (мощности) в точке поставки для присоединения жилого дома Абдулкеримовой Р.С., расположенной по адресу:Ростовская обл., Дубовский район, станица Андреевская, ул. Восточная, д. 47, к.н.з.у.: 61:09:0600011:186 | 2022 | 0,4 кВ и ниже | 1 | 15 | 21.7342
1642 | 8.2.1. | Установка прибора коммерческого учета электрической энергии (мощности) в точке поставки для присоединения жилого дома Кузнецова А.В., расположенного по адресу: Ростовская область, Дубовский район, х. Присальский, ул. Молодежная д. 9, к.н.з.у.: 61:09:070101:0200 | 2022 | 0,4 кВ и ниже | 1 | 15 | 20.8616
1644 | 8.2.1. | Установка прибора коммерческого учета электрической энергии (мощности) в точке поставки для присоединения квартиры Павловой Г.П., расположенной по адресу: Ростовская обл., р-н. Дубовский, х. Овчинников, ул. Зеленая, д. 5/1, к.н.о.: 61:09:030201:0000:886 | 2022 | 0,4 кВ и ниже | 1 | 15 | 20.8616
1643 | 8.2.1. | Установка прибора коммерческого учета электрической энергии (мощности) в точке поставки для присоединения квартиры Маркова В.И., расположенной по адресу: Ростовская область, Дубовский район, х. Присальский, ул. Молодежная, д. 6, кв. 2, к.н.з.у.: 61:09:0070101:2044 | 2022 | 0,4 кВ и ниже | 1 | 15 | 20.8613
1634 | 8.2.1. | Установка прибора коммерческого учета электрической энергии (мощности) в точке поставки для присоединения жилого дома Ядрец А.Н., расположенного по адресу: Ростовская область, Ремонтненский район, с. Подгорное, ул. Пушкинская, д. 34, к.н.о.: 61:32:0090101:1551, к.н.з.у.: 61:32:0090101:327 | 2022 | 0,4 кВ и ниже | 1 | 15 | 20.1515
1559 | 8.2.1. | Установка прибора коммерческого учета электрической энергии (мощности) в точке поставки для присоединения квартиры Филькина А.С., расположенной по адресу: Ростовская область, Ремонтненский район, х. Раздольный, ул. Центральная, д. 13, кв.1, к.н.з.у.: 61:32:0050201:51 | 2022 | 0,4 кВ и ниже | 1 | 15 | 28.3175
1560 | 8.2.1. | Установка прибора коммерческого учета электрической энергии (мощности) в точке поставки для присоединения квартиры Магомедгаджиева М.М., расположенной по адресу: Ростовская область, Ремонтненский район, п. Новопривольный, ул. Лермонтова, д. 16, кв. 1, к.н.о. 61:32:0100201:904, к.н.з.у.: 61:32:0100201:76 | 2022 | 0,4 кВ и ниже | 1 | 15 | 29.8308
1635 | 8.2.1. | Установка прибора коммерческого учета электрической энергии (мощности) в точке поставки для присоединения жилого дома Савченко Д.А., расположенного по адресу: Ростовская область, Ремонтненский район, с. Киевка, ул. Ленинская, д. 25, к.н.о.: 61:32:0050101:1241, к.н.з.у.: 61:32:0050101:175 | 2022 | 0,4 кВ и ниже | 1 | 15 | 20.3374
1636 | 8.2.1. | Установка прибора коммерческого учета электрической энергии (мощности) в точке поставки для присоединения жилого дома Пшеничного А.В., расположенного по адресу: Ростовская область, Ремонтненский район, с. Подгорное, ул. Набережная, д. 17, к.н.о.: 61:32:0090101:233:19, к.н.з.у.: 61:32:0090101:233 | 2022 | 0,4 кВ и ниже | 1 | 15 | 20.2088
1639 | 8.2.1. | Установка прибора коммерческого учёта электрической энергии (мощности) в точке поставки для присоединения квартиры Лемешко В.А., расположенного по адресу:Ростовская область,Ремонтненский район, х.Раздольный,ул.Центральная,д.15, кв.2; к.з.н.у.:61:32:0050201:127 | 2022 | 0,4 кВ и ниже | 1 | 10 | 20.2088
1637 | 8.2.1. | Установка прибора коммерческого учёта электрической энергии (мощности) в точке поставки для присоединения нежилого помещения АО "Почта России", расположенного по адресу:Ростовская область,Ремонтненский район, с.Подгорное,ул.Советская,д.48, к.з.н.у.:61:32:0090101:1494: | 2022 | 0,4 кВ и ниже | 1 | 15 | 20.3364
1596 | 8.2.1. | Установка прибора коммерческого учета электрической энергии (мощности) в точке поставки для присоединения жилого дома Рарова В.В., расположенного по адресу: Ростовская область, Ремонтненский район, с. Подгорное, ул. Набережная, д. 13А, к.н.о.: 61:32:0090101:1539, к.н.з.у.: 61:32:0090101:235 | 2022 | 0,4 кВ и ниже | 1 | 15 | 20.6951
1638 | 8.2.1. | Установка прибора коммерческого учета электрической энергии (мощности) в точке поставки для присоединения квартиры Орловского В.М., расположенной по адресу: Ростовская область, Ремонтненский район, с. Подгорное, ул. Молодежная, д. 7, кв. 1, к.н.о.: 61:32:0090101:0:9/2, к.н.з.у.: 61:32:0090101:201 | 2022 | 0,4 кВ и ниже | 1 | 15 | 20.0159
1640 | 8.2.1. | Установка прибора коммерческого учета электрической энергии (мощности) в точке поставки для присоединения жилого дома Абрамцева Ф.Ф., расположенного по адресу: Ростовская область, Ремонтненский район, с. Подгорное, ул. Пушкинская, д. 23, к.н.о.: 61:32:127:1:319:93:А, к.н.з.у.: 61:32:127:1:319 | 2022 | 0,4 кВ и ниже | 1 | 15 | 20.3373
1615 | 8.2.1. | Установка прибора коммерческого учета электрической энергии (мощности) в точке поставки для присоединения жилого дома Абрамцевой Л.И., расположенного по адресу: Ростовская область, Ремонтненский район, с. Подгорное, ул. Пушкинская, д. 16, к.н.о.: 61:32:0090101:1533, к.н.з.у.: 61:32:0090101:335 | 2022 | 0,4 кВ и ниже | 1 | 15 | 21.1248
1613 | 8.2.1. | Установка прибора коммерческого учета электрической энергии (мощности) в точке поставки для присоединения жилого дома Орловского А.В., расположенного по адресу: Ростовская область, Ремонтненский район, с. Подгорное, ул. Ленина, д. 48, к.н.о.: 61:32:0090101:777, к.н.з.у.: 61:32:0090101:51 | 2022 | 0,4 кВ и ниже | 1 | 15 | 21.1248
1575 | 8.2.1. | Установка прибора коммерческого учета электрической энергии (мощности) в точке поставки для присоединения жилого дома Коскина И.А., расположенного по адресу: Ростовская область, Ремонтненский район, с. Первомайское, ул. Октябрьская, д. 10, к.н.з.о.: 61:32:124:2:350:135А, к.н.з.у.: 61:32:124:2:350 | 2022 | 0,4 кВ и ниже | 1 | 15 | 29.4871
1550 | 8.2.1. | Установка прибора коммерческого учета электрической энергии (мощности) в точке поставки для присоединения жилого дома Косенко А.Н., расположенного по адресу: Ростовская область, Ремонтненский район, с. Первомайское, ул. Богданова, д. 45, к.н.о.: 61:32:0080102:1983, к.н.з.у.: 61:32:0080102:29 | 2022 | 0,4 кВ и ниже | 1 | 15 | 29.5457
1498 | 8.2.1. | Установка прибора коммерческого учета электрической энергии (мощности) в точке поставки для присоединения жилого дома Инбулаева А.В., расположенного по адресу: Ростовская область, Ремонтненский район, с. Подгорное, ул. Южная, д. 27, к.н.о.: 61:32:0090101:1036, к.н.з.у.: 61:32:0090101:374 | 2022 | 0,4 кВ и ниже | 1 | 15 | 28.9226
1614 | 8.2.1. | Установка прибора коммерческого учета электрической энергии (мощности) в точке поставки для присоединения жилого дома Москалёва П.С., расположенного по адресу: Ростовская область, Ремонтненский район, с. Подгорное, ул. Комсомольская, д. 28, к.н.о.: 61:32:0090101:1531, к.н.з.у.: 61:32:0090101:99 | 2022 | 0,4 кВ и ниже | 1 | 15 | 21.1908
1319 | 8.2.1. | Установка прибора коммерческого учета электрической энергии (мощности) в точке поставки для присоединения жилого дома Ищенко В.А., расположенного по адресу: Ростовская область, Цимлянский район, х. Рынок-Каргальский, ул. Полевая, д. 15, к.н.з.у.: 61:41:0040401:11 | 2022 | 0,4 кВ и ниже | 1 | 15 | 29.6311
1325 | 8.2.1. | Установка прибора коммерческого учета электрической энергии (мощности) в точке поставки для присоединения жилого дома Потехиной Г.К., расположенного по адресу: Ростовская область, Цимлянский район, х. Рынок-Каргальский, ул. Полевая, д. 6, к.н.з.у.: 61:41:0040401:7 | 2022 | 0,4 кВ и ниже | 1 | 15 | 30.4201
1671 | 8.2.1. | Установка прибора коммерческого учета электрической энергии (мощности) в точке поставки для присоединения малоэтажной жилой застройки (индивидуального жилого дома/садового/дачного дома) Следневой О.О., расположенной по адресу: Ростовская область, Цимлянский район, станица Красноярская, ул. 60 лет Октября, д. 2Г, к.н.з.у.: 61:41:0020128:541 | 2022 | 0,4 кВ и ниже | 1 | 15 | 21.4837
1672 | 8.2.1. | Установка прибора коммерческого учета электрической энергии (мощности) в точке поставки для присоединения малоэтажной жилой застройки (индивидуального жилого дома/садового/дачного дома) Следневой О.О., расположенной по адресу: Ростовская область, Цимлянский район, станица Красноярская, ул. 60 лет Октября, д. 2В, к.н.з.у.: 61:41:0020128:540 | 2022 | 0,4 кВ и ниже | 1 | 15 | 21.2335
1673 | 8.2.1. | Установка прибора коммерческого учета электрической энергии (мощности) в точке поставки для присоединения малоэтажной жилой застройки (индивидуального жилого дома/садового/дачного дома) Следневой О.О., расположенного по адресу: Ростовская область, Цимлянский район, х. Лозной, ул. Абрикосовая, д. 2Б, к.н.з.у.: 61:41:0600011:2013 | 2022 | 0,4 кВ и ниже | 1 | 15 | 21.1025
1541 | 8.2.1. | Установка прибора коммерческого учета электрической энергии (мощности) в точке поставки для присоединения жилого дома Маркиной Н.А., расположенного по адресу: Ростовская область, Цимлянский район, станица Калининская, ул. Вербная, д. 23в, к.н.з.у.: 61:41:0060109:364" | 2022 | 0,4 кВ и ниже | 1 | 15 | 27.1865
1670 | 8.2.1. | Установка прибора коммерческого учета электрической энергии (мощности) в точке поставки для присоединения малоэтажной жилой застройки (индивидуального жилого дома/садового/дачного дома) Величко Н.И., расположенной по адресу: Ростовская область, Цимлянский район, станица Калининская, ул. Центральная, д. 71, к.н.о.н.: 61:41:0060103:53:177" | 2022 | 0,4 кВ и ниже | 1 | 15 | 21.6453
1185 | 8.2.1. | Установка прибора коммерческого учета электрической энергии (мощности) в точке поставки для присоединения жилого дома Матвеева Ю.Н., расположенного по адресу: Ростовская область, Цимлянский район, станица Красноярская, ул. Победы, д.4, кадастровый номер объекта: 61:41:0020101:4 | 2022 | 0,4 кВ и ниже | 1 | 15 | 25.9635
1683 | 8.2.1. | Установка прибора коммерческого учета электрической энергии (мощности) в точке поставки для присоединения склада ИП главы К(Ф)Х Магомедшарипова М.М., расположенного по адресу: Ростовская область, Заветинский район, с. Тюльпаны, ул. Магистральная, д. 22, к.н.о.: 61:11:0600012:551 | 2022 | 0,4 кВ и ниже | 1 | 15 | 21.9866
1681 | 8.2.1. | Установка прибора коммерческого учета электрической энергии (мощности) в точке поставки для присоединения административного здания ИП главы К(Ф)Х Аникеева В.А., расположенного по адресу: Ростовская область, Заветинский район, х. Крылов, ул. Степная, д. 3а, к.н.о.: 61:11:0090201:294 | 2022 | 0,4 кВ и ниже | 1 | 15 | 20.7216
1682 | 8.2.1. | Установка прибора коммерческого учета электрической энергии (мощности) в точке поставки для присоединения зернохранилища СПК «Родина», расположенного по адресу: Ростовская область, Заветинский район, с. Заветное, ул. Социалистическая, д. 23-а, к.н.з.у.: 61:11:0010101:10047 | 2022 | 0,4 кВ и ниже | 1 | 15 | 19.4755
1298 | 8.2.1. | Установка прибора коммерческого учета электрической энергии (мощности) в точке поставки для присоединения артезианской скважины Администрации Заветинского района Ростовской области, расположенной по адресу: Ростовская область, Заветинский район, х. Савдя, ул. Буденновская, д. 52-а, к.н.з.у. 61:11:0600011:1332 | 2022 | 0,4 кВ и ниже | 1 | 14.8 | 25.8324
1689 | 8.2.1. | Установка приборов коммерческого учета электрической энергии (мощности) в точках поставки для присоединения жилого дома Дадаевой Х.Х., расположенного по адресу: Ростовская область, Заветинский район, с. Кичкино, ул. Речная, д. 16, к.н.о.: 61:11:0030101:1357 | 2022 | 0,4 кВ и ниже | 1 | 15 | 19.8902
1530 | 8.2.1. | Установка прибора коммерческого учета электрической энергии (мощности) в точке поставки для присоединения квартиры Лисицкого Ю.В., расположенной по адресу: Ростовская область, Заветинский район, х. Фомин, ул. Быкадорова, д. 11, кв. 1, к.н.з.у.: 61:11:080101:0770 | 2022 | 0,4 кВ и ниже | 1 | 15 | 26.2344
1690 | 8.2.1. | Установка приборов коммерческого учета электрической энергии (мощности) в точках поставки для присоединения квартиры Ивахненко Л.Г., расположенной по адресу: Ростовская область, Заветинский район, с. Тюльпаны, ул. Магистральная, д. 6, кв. 2, к.н.з.у.: 61:61:14/017/2009:320 | 2022 | 0,4 кВ и ниже | 1 | 15 | 19.9039
1496 | 8.2.1. | Установка прибора коммерческого учета электрической энергии (мощности) в точке поставки для присоединения индивидуального жилого дома Щебелева С.Н., расположенного по адресу: Ростовская область, Волгодонской район, станица Романовская, ул. 75 лет Победы, д. 38, к.н.з.у.: 61:08:0600601:4595 | 2022 | 0,4 кВ и ниже | 1 | 15 | 27.2997
1705 | 8.2.1. | Установка прибора коммерческого учета электрической энергии (мощности) в точке поставки для присоединения садового дома Малышевой Л.А., расположенного по адресу: Ростовская область, г. Волгодонск, ул. Отдыха, д. 3, к.н.з.у.: 61:48:0020101:1275 | 2022 | 0,4 кВ и ниже | 1 | 15 | 20.5092
1707 | 8.2.1. | Установка прибора коммерческого учета электрической энергии (мощности) в точке поставки для присоединения малоэтажной жилой застройки (индивидуального жилого дома/садового/дачного дома) Петрова М.А., расположенной по адресу: Ростовская область, г. Волгодонск, СНТ «Машиностроитель», д. 517 ндр, к.н.з.у.: 61:48:0020702:422 | 2022 | 0,4 кВ и ниже | 1 | 15 | 20.9042
1709 | 8.2.1. | Установка прибора коммерческого учета электрической энергии (мощности) в точке поставки для присоединения малоэтажной жилой застройки Стремедловской А.В., расположенной по адресу: Ростовская область, г. Волгодонск, СНТ Машиностроитель, №521 ндр, к.н.з.у.: 61:48:0020702:426 | 2022 | 0,4 кВ и ниже | 1 | 15 | 20.5539
1100 | 8.2.1. | Установка коммерческого учета электрической энергии (мощности) в точке поставки и установка шкафа 0,4 кВ по присоединению жилого дома Чабанова Ю.А., расположенного по адресу: Ростовская область, Волгодонской район, х. Погожев, ул. Школьная, д. 2и, кадастровый номер объекта 61:08:0070401:209:402 | 2022 | 0,4 кВ и ниже | 1 | 15 | 35.0617
1257 | 8.2.1. | Установка прибора коммерческого учета электрической энергии (мощности) в точке поставки для присоединения индивидуального жилого дома Сотниковой В.П., расположенного по адресу: Ростовская область, Волгодонской район, станица Романовская, ул. 75 лет Победы, д.33, к.н.з.у.: 61:08:0600601:4590 | 2022 | 0,4 кВ и ниже | 1 | 15 | 29.5012
1258 | 8.2.1. | Установка прибора коммерческого учета электрической энергии (мощности) в точке поставки для присоединения объектов наружного освещения ИП Усова А.А., расположенных по адресу: Ростовская область, г. Волгодонск, ул. Отдыха, к.н.з.у.: 61:48:0020101:1542 | 2022 | 0,4 кВ и ниже | 1 | 5 | 26.5936
1278 | 8.2.1. | Установка прибора коммерческого учета электрической энергии (мощности) в точке поставки для присоединения индивидуального жилого дома Меркулова Д.С., расположенного по адресу: Ростовская область, Волгодонской район, станица Романовская, ул. 75 лет Победы, д. 41, к.н.з.у.: 61:08:0600601:4598 | 2022 | 0,4 кВ и ниже | 1 | 15 | 28.3552
1340 | 8.2.1. | Установка прибора коммерческого учета электрической энергии (мощности) в точке поставки для присоединения здания спального домика АО «Почта России», расположенного по адресу: Ростовская область, г. Волгодонск, ул. Отдыха, д. 1, к.н.з.у.: 61:48:0020101:1 | 2022 | 0,4 кВ и ниже | 1 | 15 | 27.2163
1355 | 8.2.1. | Установка прибора коммерческого учета электрической энергии (мощности) в точке поставки для присоединения здание физической культуры и спорта Родник, расположенного по адресу: Ростовская обл., Волгодонской р-н, х.Морозов, пер.Почтовый, д.19а., к.н.з.у.: 61:08:0020203:558 | 2022 | 0,4 кВ и ниже | 1 | 36.45 | 27.1096
1415 | 8.2.1. | Установка прибора коммерческого учета электрической энергии (мощности) в точке поставки для присоединения дачного дома Мацнева В.С., расположенного по адресу: Ростовская область, г. Волгодонск, ул. Отдыха, д. 39в6, к.н.з.у.: 61:48:0020101:1527 | 2022 | 0,4 кВ и ниже | 1 | 15 | 27.4953
1419 | 8.2.1. | Установка прибора коммерческого учета электрической энергии (мощности) в точке поставки для присоединения квартиры Решетняк В.И., расположенной по адресу: Ростовская область, Волгодонской район, х. Семенкин, ул. Центральная, д. 12, кв. 1, к.н.з.у.: 61:08:0070502:5 | 2022 | 0,4 кВ и ниже | 1 | 15 | 25.6655
1497 | 8.2.1. | Установка прибора коммерческого учета электрической энергии (мощности) в точке поставки для присоединения индивидуального жилого дома Видановой Е.В., расположенного по адресу: Ростовская область, Волгодонской район, станица Романовская, ул. 75 лет Победы, д. 40, к.н.з.у.: 61:08:0600601:4597 | 2022 | 0,4 кВ и ниже | 1 | 15 | 27.3154
1494 | 8.2.1. | Установка прибора коммерческого учета электрической энергии (мощности) в точке поставки для присоединения индивидуального жилого дома Колесникова А.А., расположенного по адресу: Ростовская область, Волгодонской район, станица Романовская, ул. 75 лет Победы, д. 44, к.н.з.у.: 61:08:0600601:4601 | 2022 | 0,4 кВ и ниже | 1 | 15 | 27.2499
1703 | 8.2.1. | Установка прибора коммерческого учета электрической энергии (мощности) в точке поставки для присоединения производственного здания ИП Буренок В.А., расположенного по адресу: Ростовская область, г. Волгодонск, ул. Промышленная, д. 3, к.н.з.у.: 61:48:0080104:35 | 2022 | 0,4 кВ и ниже | 1 | 14.8 | 20.4868
1702 | 8.2.1. | Установка прибора коммерческого учета электрической энергии (мощности) в точке поставки для присоединения малоэтажной жилой застройки Апанасенко А.В., расположенной по адресу: Ростовская область, Волгодонской район, станица Романовская, ул. Язева, д. 19, к.н.з.у.: 61:08:0600601:3830 | 2022 | 0,4 кВ и ниже | 1 | 15 | 20.5092
1609 | 8.2.1. | Установка прибора коммерческого учета электрической энергии (мощности) в точке поставки для присоединения склада и подвала ООО «Надежда»., расположенных по адресу: Ростовская область, Константиновский район, х. Упраздно-Кагальницкий, ул. Солнечная, д. 5, к.н.з.у.: 61:17:0030401:436 и д. 5-а, к.н.з.у.: 61:17:0030401:437 | 2022 | 0,4 кВ и ниже | 1 | 80 | 62.3965
1624 | 8.2.1. | Установка прибора коммерческого учета электрической энергии (мощности) в точке поставки для присоединения здания телятника-профилактория ИП главы К(Ф)Х Забуруннова В.П., расположенного по адресу: Ростовская область, Константиновский район, х. Кременской, 230 м юго-восточнее х. Кременской, к.н.з.у.: 61:17:0600002:1874 | 2022 | 0,4 кВ и ниже | 1 | 15 | 21.3919
1697 | 8.2.1. | Установка прибора коммерческого учета электрической энергии (мощности) в точке поставки для присоединения нежилого помещения АО "Почта России", расположенного по адресу: 347470, Ростовская область, Зимовниковский район, ст-ца Кутейниковская, ул. Школьная, д. 30, комнаты 21,22 | 2022 | 0,4 кВ и ниже | 1 | 15 | 20.1373
1677 | 8.2.1. | Установка прибора коммерческого учета электрической энергии (мощности) в точке поставки для присоединения базы ИП Романовской Т.Ю., расположенной по адресу: Ростовская область, Зимовниковский район, 100 метров на восток от сл. Верхнесеребряковка, к.н.з.у.: 61:13:0600001:2628 | 2022 | 0,4 кВ и ниже | 1 | 15 | 21.9613
1675 | 8.2.1. | Установка прибора коммерческого учета электрической энергии (мощности) в точке поставки для присоединения автомобильной мойки ИП Умарова Э.Т., расположенной по адресу: Ростовская область, Зимовниковский район, х. Гашун, ул. Магистральная, д. 1Б, к.н.з.у.: 61:13:000000:9527 | 2022 | 0,4 кВ и ниже | 1 | 15 | 22.1479
1470 | 8.2.1. | Установка прибора коммерческого учета электрической энергии (мощности) в точке поставки для присоединения квартиры Медной Н.А., расположенной по адресу: Ростовская область, Зимовниковский район, х. Савоськин, ул. Кирова, д. 47, кв. 2, к.н.з.у.: 61:13:110106:0042 | 2022 | 0,4 кВ и ниже | 1 | 15 | 26.0919
1447 | 8.2.1. | Установка прибора коммерческого учета электрической энергии (мощности) в точке поставки для присоединения жилого дома Сакаевой А.А., расположенного по адресу: Ростовская область, Зимовниковский район, х. Грушевка, ул. Центральная, д. 45, к.н.з.у.: 61:13:0000000:9232 | 2022 | 0,4 кВ и ниже | 1 | 15 | 27.0988
1716 | 8.2.1. | Установка прибора коммерческого учета электрической энергии (мощности) в точке поставки и монтаж ответвления от ВЛ к вводу для присоединения рыбцеха ИП Нагибина С.П., расположенного по адресу: Ростовская область, Дубовский район, станица Жуковская, ул. Молодежная, д. 2а, к.н.з.у.: 61:09:0030101:2582 | 2022 | 0,4 кВ и ниже | 1 | 15 | 20.4105
1630 | 8.2.1. | Установка приборов коммерческого учета электрической энергии (мощности) в точках поставки для присоединения жилого дома Биннатова С.А.о., расположенного по адресу: Ростовская область, Дубовский район, станица Жуковская, ул. Степная, д. 4, к.н.з.у.: 61:09:140092008:194 | 2022 | 0,4 кВ и ниже | 1 | 15 | 20.8652
1501 | 8.2.1. | Реконструкция участка ВЛИ-0,4 кВ от опоры №1/3 до опоры №1/9 ВЛ-0,4 кВ №1 КТП-3458 ВЛ-10 кВ №2 ПС 35 кВ Комиссаровская и установка прибора коммерческого учета электрической энергии (мощности) в точке поставки для присоединения жилого помещения Ульяновой Т.Г., расположенного по адресу: Ростовская область, Дубовский район, х. Сиротский, ул. Молодежная, д. 28, кв. 1, к.н.з.у. 61:09:0090101:1813 (ориентировочная протяженность ЛЭП 0,21 км) | 2022 | 0,4 кВ и ниже | 1 | 12 | 38.8364
1592 | 8.2.1. | Строительство участка ВЛ-10 кВ от опоры №2/10 ВЛ 10 кВ №4 ПС 110 кВ Вербовая, с установкой ТП-10/0,4 кВ, строительство ВЛИ-0,4 кВ от РУ-0,4 кВ вновь установленной ТП-10/0,4 кВ и установка прибора коммерческого учета электрической энергии (мощности) в точке поставки для присоединения зерносклада №1 ООО «АГРО-СИСТЕМА», расположенного по адресу: Ростовская область, Дубовский район, х. Вербовый Лог, ул. Центральная, 25а, к.н.о.: 61:09:0130101:1555 (ориентировочная протяженность ЛЭП 0,05 км, ориентировочная мощность трансформатора 0,04 МВА) | 2022 | 0,4 кВ и ниже | 1 | 30 | 22.8071
1374 | 8.2.1. | Строительство ВЛИ-0,4кВ от РУ-0,4кВ КТП-3074/63кВА ВЛ-10кВ №19 ПС 110/35/10кВ Дубовская, с установкой шкафа 0,4кВ, и обеспечение коммерческим учетом электрической энергии (мощности) в точке поставки по присоединению жилого помещения КФХ Багамаева И.О., расположенного по адресу: Ростовская область, Дубовский район, х. Новогашунский, установлено относительно ориентира в границах КК 60 00 09 Веселовского сельского поселения, 7,5км на восток от х. Новогашунский, расположенного в границах участка, кадастровый номер земельного участка: 61:09:060009:92 (ориентировочная протяженность ЛЭП 0,42км) | 2022 | 0,4 кВ и ниже | 1 | 15 | 32.6119
1196 | 8.2.1. | Строительство участка ВЛ-10 кВ от опоры №9/4 ВЛ-10 кВ №9 ПС 35 кВ Железнодорожная, с установкой ТП-10/0,4 кВ, строительство ВЛИ-0,4 кВ от РУ-0,4 кВ вновь установленной ТП-10/0,4 кВ и установка прибора коммерческого учета электрической энергии (мощности) в точке поставки для присоединения нежилого помещения ИП Гребенкина К.Ю., расположенного по адресу: Ростовская область, Дубовский район, с. Дубовское, ул. Первомайская, д. 1а, к.н.з.у. 61:09:0110847:70 (ориентировочная протяженность ЛЭП 0,02 км, ориентировочная мощность трансформатора 25 кВА) | 2022 | 0,4 кВ и ниже | 1 | 15 | 44.4495
1590 | 8.2.1. | Строительство участка ВЛИ-0,4 кВ от опоры №1 ВЛ 0,4 кВ №1 КТП 3419 ВЛ 10 кВ №24 ПС 110 кВ Жуковская и установка прибора коммерческого учета электрической энергии (мощности) в точке поставки для присоединения объекта сельскохозяйственного производства ООО «Дары Дона», расположенного по адресу: Ростовская область, Дубовский район, Жуковское сельское поселение, в границах кадастрового квартала 61:09:0600002, к.н.з.у. 61:09:0600002:1670 (ориентировочная протяженность ЛЭП 0,12 км) | 2022 | 0,4 кВ и ниже | 1 | 30 | 40.303
1150 | 8.2.1. | Строительство участка ВЛ-10 кВ от опоры №114 ВЛ-10 кВ №3 ПС 110 кВ Дубовская, с установкой ТП-10/0,4 кВ, строительство ВЛИ-0,4 кВ от РУ-0,4 кВ вновь установленной ТП-10/0,4 кВ и установка прибора коммерческого учета электрической энергии (мощности) в точке поставки для присоединения нежилого помещения ИП Костенко А.И., расположенного по адресу: Ростовская область, Дубовский район, х. Романов, Романовское сельское поселение в границах кадастрового квартала 61:09:0600005, к.н.з.у. 61:09:0600005:1634 (ориентировочная протяженность ЛЭП 0,05 км, ориентировочная мощность трансформатора 25 кВА) | 2022 | 0,4 кВ и ниже | 1 | 15 | 36.5212
1591 | 8.2.1. | Строительство участка ВЛ-10 кВ от опоры №120 ВЛ 10 кВ №5 ПС 35 кВ Железнодорожная, с установкой ТП-10/0,4 кВ, строительство ВЛИ-0,4 кВ от РУ-0,4 кВ вновь установленной ТП-10/0,4 кВ и установка прибора коммерческого учета электрической энергии (мощности) в точке поставки для присоединения нежилого здания ИП главы К(Ф)Х Османова Р.О., расположенного по адресу: Ростовская область, Дубовский район, с. Дубовское, ул. Первомайская, д.2, к.н.з.у.: 61:09:0110838:3 (ориентировочная протяженность ЛЭП 0,025 км, ориентировочная мощность трансформатора 0,04 МВА) | 2022 | 0,4 кВ и ниже | 1 | 25 | 38.5815
1589 | 8.2.1. | Строительство участка ВЛ-10 кВ от опоры №116 ВЛ 10 кВ №20 ПС 110 кВ ВдПТФ, с установкой ТП-10/0,4 кВ, строительство ВЛИ-0,4 кВ от РУ-0,4 кВ вновь установленной ТП-10/0,4 кВ и установка прибора коммерческого учета электрической энергии (мощности) в точке поставки для присоединения объекта крестьянского (фермерского) хозяйства ИП Лавреновой О.А., расположенного по адресу: Ростовская область, Дубовский район, к.н.з.у.: 61:09:0600004:1729 (ориентировочная протяженность ЛЭП 0,025 км, ориентировочная мощность трансформатора 0,16 МВА) | 2022 | 0,4 кВ и ниже | 1 | 100.6 | 42.3312
1162 | 8.2.1. | Строительство участка ВЛ-10 кВ от опоры №7/12 ВЛ-10 кВ №7 ПС 110/10 кВ Вербовая, с установкой ТП-10/0,4 кВ, и строительство ВЛИ-0,4 кВ от РУ-0,4 кВ вновь установленной ТП-10/0,4 кВ, с установкой прибора коммерческого учета электрической энергии (мощности) в точке поставки и шкафа 0,4 кВ, для присоединения кошары ИП главы К(Ф)Х Рамазанова М.И., расположенной по адресу: Ростовская область, Дубовский район, х. Вербовый Лог, в 4,0 км на юго-запад от х. Вербовый Лог, контур №303, к.н.з.у. 61:09:0600003:599 (ориентировочная протяженность ЛЭП 0,06 км, ориентировочная мощность трансформатора 25 кВА) | 2022 | 0,4 кВ и ниже | 1 | 15 | 47.1043
1700 | 8.2.1. | Установка прибора коммерческого учета электрической энергии (мощности) в точке поставки для присоединения ПТО бригады 1 ИП главы К(Ф)Х Нетребина В.Ю., расположенного по адресу: Ростовская область, Ремонтненский район, п. Привольный, ул. Тюльпанная, д. 19, к.н.о.: 61:32:0600001:4327, к.н.з.у.: 61:32:0600001:4405 | 2022 | 0,4 кВ и ниже | 1 | 15 | 20.0863
1688 | 8.2.1. | Установка прибора коммерческого учета электрической энергии (мощности) в точке поставки для присоединения городской среды Администрации Кичкинского сельского поселения, расположенной по адресу: Ростовская область, Заветинский район, с. Кичкино, ул. Школьная, д. 12-б, к.н.з.у.: 61:11:0030101:1799 | 2022 | 0,4 кВ и ниже | 1 | 14.8 | 20.2598
1691 | 8.2.1. | Установка прибора коммерческого учета электрической энергии (мощности) в точке поставки для присоединения жилого дома Яндаровой З.А., расположенного по адресу: Ростовская обл., р-н. Заветинский, х. Фомин, ул. Школьная, д. 99, кадастровый номер объекта 61:11:0080101:1363 | 2022 | 0,4 кВ и ниже | 1 | 15 | 20.0925
1713 | 8.2.1. | Установка прибора коммерческого учета электрической энергии (мощности) в точке поставки для присоединения малоэтажной жилой застройки Шукалюк Е.В., расположенной по адресу: Ростовская область, г. Волгодонск, СНТ «Машиностроитель» улица 6-я линия участок 49А, к.н.з.у.: 61:48:0020704:501 | 2022 | 0,4 кВ и ниже | 1 | 15 | 21.1114
1335 | 8.2.1. | Строительство участка ВЛИ-0,4 кВ от опоры №1/7 ВЛИ-0,4 кВ №2 КТП 8530 ВЛ 6 кВ №14 ПС 35 кВ Романовская и установка прибора коммерческого учета электрической энергии (мощности) в точке поставки для присоединения жилого дома Шумилова А.В., расположенного по адресу: Ростовская область, Волгодонской район, станица Романовская, ул. Забазновой, д. 8, к.н.з.у. 61:08:0070112:449 (ориентировочная протяженность ЛЭП 0,035 км) | 2022 | 0,4 кВ и ниже | 1 | 15 | 72.4316
1519 | 8.2.1. | Строительство участка ВЛИ-0,4 кВ от опоры №11 ВЛ 0,4 кВ №1 КТП 8163 ВЛ 10 кВ №9 ПС 35 кВ Донская и установка прибора коммерческого учета электрической энергии (мощности) в точке поставки для присоединения малоэтажной жилой застройки Хан А.К., расположенной по адресу: Ростовская область, Волгодонской район, п. Мичуринский, ул. Молодежная, д. 4а, к.н.з.у. 61:08:0601101:462 (ориентировочная протяженность ЛЭП 0,025 км) | 2022 | 0,4 кВ и ниже | 1 | 15 | 66.8897
1110 | 8.2.1. | Строительство участка ВЛИ-0,4 кВ от опоры №1/5 ВЛ-0,4 кВ №3 КТП-8452/250 кВА ВЛ-6 кВ №1 ПС 35/6 кВ Романовская, с установкой шкафа 0,4 кВ, и обеспечение коммерческим учетом электрической энергии (мощности) в точке поставки по присоединению блокированного жилого дома Тамилина К.Ф., расположенного по адресу: Ростовская область, Волгодонской район, х. Погожев, ул. Гладкова, д. 37, кадастровый номер земельного участка 61:08:0600601:4707 (ориентировочная протяженность ЛЭП 0,13 км) | 2022 | 0,4 кВ и ниже | 1 | 15 | 39.9176
1104 | 8.2.1. | Строительство участка ВЛИ-0,4 кВ от вновь установленной опоры вновь построенного участка ВЛИ-0,4 кВ от опоры №2 ВЛ-0,4 кВ №1 КТП-8576/250 кВА ВЛ-6 кВ №6 ПС 35/6 КВ Потаповская (по договору ТП №61-1-19-00487433 от 10.12.2019г), с установкой шкафа 0,4 кВ, и обеспечение коммерческим учетом электрической энергии (мощности) в точке поставки по присоеддинению жилого дома Меркуловой Т.В., расположенного по адресу: Ростовская область, Волгодонской район, х. Степной, ул. Комсомольская, д.1, кадастровый номер земельного участка 61:08:0040702:524 (ориентировочная протяженность ЛЭП 0,09 км) | 2022 | 0,4 кВ и ниже | 1 | 15 | 51.3052
1469 | 8.2.1. | Строительство участка ВЛИ-0,4 кВ от опоры №1/28 ВЛИ-0,4 кВ №2 КТП-8461 ВЛ 6 кВ №11 ПС 35 Шлюзовая и установка прибора коммерческого учета электрической энергии (мощности) в точке поставки для присоединения блока 2 Малкина С.А., расположенного по адресу: Ростовская область, Волгодонской район, х. Парамонов, ул. Березовая, д. 11, к.н.з.у. 61:08:0600601:5197 (ориентировочная протяженность ЛЭП 0,03 км) | 2022 | 0,4 кВ и ниже | 1 | 15 | 86.5233
1434 | 8.2.1. | Строительство участка ВЛ-10 кВ от опоры №3/10 ВЛ-10 кВ №3 ПС 110/35/10 кВ Большовская, с установкой ТП-10/0,4 кВ, строительство ВЛИ-0,4 кВ от РУ-0,4 кВ вновь установленной ТП-10/0,4 кВ и установка прибора коммерческого учета электрической энергии (мощности) в точке поставки для присоединения объекта крестьянского (фермерского) хозяйства ИП главы К(Ф)Х Кушнира В.А., расположенного по адресу: Ростовская область, Волгодонской район, 247 м юго-западнее ж.д. №21 ул. Степная, х. Морозов, к.н.з.у.: 61:08:0020202:491 (ориентировочная протяженность ЛЭП 0,07 км, ориентировочная мощность трансформатора 0,04 МВА) | 2022 | 0,4 кВ и ниже | 1 | 25 | 48.6478
1050 | 8.2.1. | Строительство участка ВЛИ-0,4 кВ от опоры №1/14 ВЛ 0,4 кВ №1 КТП-8560/100 кВА ВЛ-6 кВ №1 ПС 35/10 кВ НС-12, с установкой шкафа 0,4 кВ, и обеспечение коммерческим учетом электрической энергии (мощности) в точке поставки по присоединению жилого дома Куликовой С.А., расположенного по адресу: Ростовская область, Волгодонской район, Станица Романовская, снт. Юбилейное, кадастровый номер земельного участка: 61:08:0601901:1304 (ориентировочная протяженность ЛЭП 0,06 км) | 2022 | 0,4 кВ и ниже | 1 | 15 | 47.8494
1490 | 8.2.1. | Строительство участка ВЛИ-0,4 кВ от опоры №1 ВЛ 0,4 кВ №3 КТП 8105 ВЛ 10 кВ №4 ПС 35 кВ Виноградная и установка прибора коммерческого учета электрической энергии (мощности) в точке поставки для присоединения склада ИП Кравчука В.В., расположенного по адресу: Ростовская область, Волгодонской район, п. Виноградный, 100 м. севернее дома №12 ул. Юбилейная, к.н.з.у. 61:08:0000000:3817 (ориентировочная протяженность ЛЭП 0,12 км) | 2022 | 0,4 кВ и ниже | 1 | 80 | 80.946
1520 | 8.2.1. | Строительство участка ВЛ-6 кВ от опоры №101 ВЛ-6 кВ №5 ПС 35 кВ НС-8, с установкой ТП-6/0,4 кВ, строительство ВЛИ-0,4 кВ от РУ-0,4 кВ вновь установленной ТП-6/0,4 кВ и установка прибора коммерческого учета электрической энергии (мощности) в точке поставки для присоединения охотничье-рыболовной базы (к.н. 61:48:0060101:115) ИП Бондаренко Д.Д., расположенной по адресу: Ростовская область, Волгодонской район, примерно в 500 м по направлению на северо-восток от ориентира п. Сибирьковый, ул. Надежды, №1, к.н.з.у.: 61:48:0060101:59 (ориентировочная протяженность ЛЭП 0,13 км, ориентировочная мощность трансформатора 0,063 МВА) | 2022 | 0,4 кВ и ниже | 1 | 50 | 40.5654
1329 | 8.2.1. | Строительство участка ВЛИ-0,4 кВ от вновь установленной опоры вновь построенного участка ВЛИ-0,4 кВ от опоры №1 ВЛИ-0,4 кВ №1 КТП-8608 ВЛ-6 кВ №14 ПС 35 кВ Романовская (по договору ТП №61-1-20-00515733 от 30.06.2020г.) и установка прибора коммерческого учета электрической энергии (мощности) в точке поставки для присоединения индивидуального жилого дома Балабановой Е.А., расположенного по адресу: Ростовская область, Волгодонской район, станица Романовская, ул. 75 лет Победы, д. 83, к.н.з.у.: 61:08:0600601:4639 (ориентировочная протяженность ЛЭП 0,022 км) | 2022 | 0,4 кВ и ниже | 1 | 15 | 55.9103
1143 | 8.2.1. | Установка коммерческого учета электрической энергии (мощности) в точке поставки и установка шкафа 0,4 кВ по присоединению дачного домика Банькина Д.С., расположенного по адресу: Ростовская область, Волгодонской район, сдт. Юбилейное, кадастровый номер земельного участка 61:08:0601901:1002 | 2022 | 0,4 кВ и ниже | 1 | 15 | 29.0251
1303 | 8.2.1. | Установка прибора коммерческого учета электрической энергии (мощности) в точке поставки для присоединения объекта туристической отрасли Белобородовой Л.С., расположенного по адресу: Ростовская область, г. Волгодонск, ул. Отдыха, д. 3, к.н.з.у.: 61:48:0020101:1263 | 2022 | 0,4 кВ и ниже | 1 | 15 | 26.0698
1267 | 8.2.1. | Установка прибора коммерческого учета электрической энергии (мощности) в точке поставки для присоединения объекта туристической отрасли Дорощак В.Б., расположенного по адресу: Ростовская область, г. Волгодонск, ул. Отдыха, д. 3, к.н.з.у.: 61:48:0020101:1256 | 2022 | 0,4 кВ и ниже | 1 | 15 | 29.1737
1266 | 8.2.1. | Установка прибора коммерческого учета электрической энергии (мощности) в точке поставки для присоединения объекта туристической отрасли Дорощак Т.А., расположенного по адресу: Ростовская область, г. Волгодонск, ул. Отдыха, д. 3, к.н.з.у.: 61:48:0020101:1290 | 2022 | 0,4 кВ и ниже | 1 | 15 | 29.1737
1748 | 8.2.1. | Установка прибора коммерческого учета электрической энергии (мощности) в точке поставки для присоединения нежилой застройки ИП Хохловой А.И., расположенной по адресу: Ростовская область, г. Волгодонск, ул. Отдыха, д. 5а, к.н.з.у.: 61:48:0020101:1386 | 2022 | 0,4 кВ и ниже | 1 | 15 | 21.2744
1751 | 8.2.1. | Установка прибора коммерческого учета электрической энергии (мощности) в точке поставки для присоединения жилого дома Лызова А.С., расположенного по адресу: Ростовская область, Волгодонской район, станица Романовская, пер. Котова, д. 65, к.н.з.у.: 61:08:0070127:30 | 2022 | 0,4 кВ и ниже | 1 | 15 | 21.4672
1752 | 8.2.1. | Установка прибора коммерческого учета электрической энергии (мощности) в точке поставки для присоединения дачного дома Пальмер М.В., расположенного по адресу: Ростовская область, г. Волгодонск, Садоводство «Машиностроитель» уч. 491 ндр, к.н.з.у.: 61:48:0020702:28 | 2022 | 0,4 кВ и ниже | 1 | 15 | 21.2744
1086 | 8.2.1. | Обеспечение коммерческим учетом электрической энергии (мощности) в точке поставки и установка шкафа 0,4 кВ по присоединению спального домика Новоселова Д.С., расположенного по адресу: Ростовская область,г. Волгодонск, ул. Отдыха, кадастровый номер земельного участка: 61:48:0020101:1429 | 2022 | 0,4 кВ и ниже | 1 | 15 | 36.8694
1753 | 8.2.1. | Установка прибора коммерческого учета электрической энергии (мощности) в точке поставки для присоединения жилого дома Семакиной Ж.Ю., расположенного по адресу: Ростовская область, Волгодонской район, х. Погожев, ул. Гладкова, д. 2, к.н.з.у.: 61:08:0070401:766 | 2022 | 0,4 кВ и ниже | 1 | 15 | 21.2744
1754 | 8.2.1. | Установка прибора коммерческого учета электрической энергии (мощности) в точке поставки для присоединения жилого дома Скобелевой Т.А., расположенного по адресу: Ростовская область, Волгодонской район, станица Романовская, ул. Одесская, д. 9, к.н.з.у.: 61:08:0600601:3841 | 2022 | 0,4 кВ и ниже | 1 | 15 | 21.2744
1755 | 8.2.1. | Установка прибора коммерческого учета электрической энергии (мощности) в точке поставки для присоединения строительной площадки Стремедловского П.А., расположенной по адресу: Ростовская область, г. Волгодонск, СНТ «Машиностроитель», ул. 39-я линия, д. 190, к.н.з.у.: 61:48:0020703:211 | 2022 | 0,4 кВ и ниже | 1 | 15 | 21.2744
1756 | 8.2.1. | Установка прибора коммерческого учета электрической энергии (мощности) в точке поставки для присоединения малоэтажной жилой застройки (Индивидуального жилого дома/Садового/Дачного дома) Удачиной И.Л., расположенной по адресу: Ростовская область, г. Волгодонск, СНТ «Машиностроитель», участок №563 «а» НДР, к.н.з.у.: 61:48:0020702:446 | 2022 | 0,4 кВ и ниже | 1 | 15 | 21.2744
1757 | 8.2.1. | Установка прибора коммерческого учета электрической энергии (мощности) в точке поставки для присоединения жилого дома Украинской К.С., расположенного по адресу: Ростовская область, Волгодонской район, станица Романовская, пер. Октябрьский, д. 97, к.н.з.у.: 61:08:0070117:611 | 2022 | 0,4 кВ и ниже | 1 | 15 | 22.6349
1309 | 8.2.1. | Строительство участка ВЛИ-0,4 кВ от опоры №25 ВЛ 0,4 кВ №2 КТП 7401 ВЛ 10 кВ №11 ПС 35 кВ Николаевская и установка прибора коммерческого учета электрической энергии (мощности) в точке поставки для присоединения жилого дома Погорелова А.Г., расположенного по адресу: Ростовская область, Константиновский район, станица Николаевская, ул. Победы, д. 62, к.н.з.у. 61:17:0050101:2163 (ориентировочная протяженность ЛЭП 0,02 км) | 2022 | 0,4 кВ и ниже | 1 | 15 | 74.2273
1170 | 8.2.1. | Строительство участка ВЛИ-0,4 кВ от опоры №1/3 ВЛ-0,4 кВ №1 КТП 7132 ВЛ-10 кВ №21 ПС 110 кВ КГУ и установка прибора коммерческого учета электрической энергии (мощности) в точке поставки для присоединения квартиры Черкасова А.Г, расположенной по адресу: Ростовская область, Константиновский район, х. Камышный, ул. Новая, д.11, кв.2, к.н.з.у. 61:17:0030201:42 (ориентировочная протяженность ЛЭП 0,035 км) | 2022 | 0,4 кВ и ниже | 1 | 15 | 68.5442
1397 | 8.2.1. | Строительство участка ВЛИ-0,4 кВ от опоры №7 ВЛИ 0,4 кВ №2 КТП 7027 ВЛ 10 кВ №24 ПС 110 кВ КГУ и установка прибора коммерческого учета электрической энергии (мощности) в точке поставки для присоединения жилого дома Авраамова Д.С., расположенного по адресу: Ростовская область, Константиновский район, х. Ведерников, ул. Казачья, д. 2-б, к.н.з.у. 61:17:0010603:193 (ориентировочная протяженность ЛЭП 0,038 км) | 2022 | 0,4 кВ и ниже | 1 | 15 | 67.9017
1450 | 8.2.1. | Строительство участка ВЛИ-0,4 кВ от опоры №2 ВЛ 0,4 кВ №1 КТП 7055 ВЛ 10 кВ №1 ПС 35 кВ Почтовская и установка прибора коммерческого учета электрической энергии (мощности) в точке поставки для присоединения ангара ООО «Вега»., расположенного по адресу: Ростовская область, Константиновский район, х. Кременской, ориентир ТОО «Знамя», к.н.з.у. 61:17:0600002:2286 (ориентировочная протяженность ЛЭП 0,1 км) | 2022 | 0,4 кВ и ниже | 1 | 15 | 51.0508
1242 | 8.2.1. | Строительство участка ВЛИ-0,4 кВ от опоры №8 ВЛ-0,4 кВ №2 КТП 7402 ВЛ 10 кВ №11 ПС 35 кВ Николаевская и установка прибора коммерческого учета электрической энергии (мощности) в точке поставки для присоединения индивидуального жилого дома Вифлянцева Е.Н., расположенного по адресу: Ростовская область, Константиновский район, станица Николаевская, ул. Крупской, д. 56, к.н.з.у. 61:17:0050101:2019 (ориентировочная протяженность ЛЭП 0,017 км) | 2022 | 0,4 кВ и ниже | 1 | 15 | 70.0937
1093 | 8.2.1. | Строительство участка ВЛИ-0,4 кВ от вновь установленной опоры вновь построенной ВЛИ-0,4 кВ от вновь установленной ТП-10/0,4 кВ по ВЛ-10 кВ №11 ПС 35/10 кВ Николаевская (по договору ТП №61-1-20-00508293 от 10.04.2020г), с установкой шкафа 0,4 кВ, и обеспечение коммерческим учетом электрической энергии (мощности) в точке поставки по присоединению жилого дома Журавлевой О.М., расположенного по адресу: Ростовская область, Константиновский район, станица Николаевская, ул. Карла Маркса, д. 78, кадастровый номер земельного участка 61:17:0050101:1695 (ориентировочная протяженность ЛЭП 0,095 км) | 2022 | 0,4 кВ и ниже | 1 | 15 | 47.3057
1095 | 8.2.1. | Строительство участка ВЛИ-0,4 кВ от опоры №1/19 ВЛ-0,4 кВ №2 КТП-7392/400 кВА ВЛ-10 кВ №4 ПС 35/10 кВ Николаевская, с установкой шкафа 0,4 кВ, и обеспечение коммерческим учетом электрической энергии (мощности) в точке поставки по присоединению жилого дома Клименко Е.А., расположенного по адресу: Ростовская область, Константиновский район, станица Николаевская, ул. Фридриха Энгельса, д. 8, кадастровый номер земельного участка 61:17:0050101:203 (ориентировочная протяженность ЛЭП 0,08 км) | 2022 | 0,4 кВ и ниже | 1 | 15 | 50.1694
1449 | 8.2.1. | Строительство ВЛИ-0,4 кВ от РУ-0,4 кВ КТП 7169 ВЛ 10 кВ №5 ПС 35 кВ Савельевская и установка прибора коммерческого учета электрической энергии (мощности) в точке поставки для присоединения здания склада ИП главы К(Ф)Х Кондакова Ю.В., расположенного по адресу: Ростовская область, Константиновский район, х. Гапкин, к.н.з.у. 61:17:0600008:2198 (ориентировочная протяженность ЛЭП 0,031 км) | 2022 | 0,4 кВ и ниже | 1 | 14 | 64.3463
1139 | 8.2.1. | Строительство участка ВЛИ-0,4 кВ от опоры №13 ВЛ-0,4 кВ №1 КТП-7424 ВЛ-10 кВ №11 ПС 35 кВ Николаевская и установка прибора коммерческого учета электрической энергии (мощности) в точке поставки для присоединения жилого дома Кротова Н.А., расположенного по адресу: Ростовская область, Константиновский район, станица Николаевская, ул. Победы, д. 88, кадастровый номер земельного участка 61:17:050101:2187 (ориентировочная протяженность ЛЭП 0,03 км) | 2022 | 0,4 кВ и ниже | 1 | 15 | 64.9296
1128 | 8.2.1. | Строительство участка ВЛИ-0,4 кВ от опоры №1/2 ВЛИ-0,4 кВ №1 КТП-7215/100 кВА ВЛ-10кВ №24 ПС 110/35/10 кВ КГУ, с установкой шкафа 0,4 кВ, и обеспечение коммерческим учетом электрической энергии (мощности) в точке поставки по присоединению домика временного пребывания ИП Фалько А.А., расположенного по адресу: Ростовская область, Константиновский район, г. Константиновск, ул. Правобережная, д. 23Г, кадастровый номер земельного участка 61:17:0600017:581 (ориентировочная протяженность ЛЭП 0,065 км) | 2022 | 0,4 кВ и ниже | 1 | 15 | 46.6147
1722 | 8.2.1. | Установка прибора коммерческого учета электрической энергии (мощности) в точке поставки для присоединения индивидуального жилого дома Рыжкиной В.В., расположенного по адресу: Ростовская область, Константиновский район, станица Николаевская, ул. Степана Разина, д. 11, к.н.з.у.: 61:17:0050101:211 | 2022 | 0,4 кВ и ниже | 1 | 15 | 18.4135
1646 | 8.2.1. | Установка прибора коммерческого учета электрической энергии (мощности) в точке поставки для присоединения жилого дома Окара А.В., расположенного по адресу: Ростовская область, Константиновский район, х. Старая Станица, ул. Заречная, д. 12а, к.н.з.у.: 61:17:0050501:510 | 2022 | 0,4 кВ и ниже | 1 | 15 | 20.2648
1648 | 8.2.1. | Установка прибора коммерческого учета электрической энергии (мощности) в точке поставки для присоединения жилого дома Масловой Н.В., расположенного по адресу: Ростовская область, Константиновский район, ст. Николаевская, ул. Победы, д. 92, к.н.з.у.: 61:17:0050101:5900 | 2022 | 0,4 кВ и ниже | 1 | 15 | 20.2648
1732 | 8.2.1. | Установка прибора коммерческого учета электрической энергии (мощности) в точке поставки и монтаж ответвления от ВЛ к вводу для присоединения жилого дома Крецу Е.С., расположенного по адресу: Ростовская область, Константиновский район, х. Трофимов, пер. Ильинский, д. 2а, к.н.о.: 61:17:0061001:2 | 2022 | 0,4 кВ и ниже | 1 | 15 | 38.0991
1645 | 8.2.1. | Установка прибора коммерческого учета электрической энергии (мощности) в точке поставки для присоединения жилого дома Сергиенко В.Н., расположенного по адресу: Ростовская область, Константиновский район, станица Николаевская, ул. Центральная, д. 71, к.н.з.у.: 61:17:0050101:96 | 2022 | 0,4 кВ и ниже | 1 | 15 | 21.616
1733 | 8.2.1. | Установка прибора коммерческого учета электрической энергии (мощности) в точке поставки для нежилого помещения АО «Почта России», расположенного по адресу: Ростовская область, Константиновский район, х. Ведерников, ул. Центральная, д. 7, к.н.з.у.: 61:17:0010501:204 | 2022 | 0,4 кВ и ниже | 1 | 15 | 37.9458
1699 | 8.2.1. | Установка прибора коммерческого учета электрической энергии (мощности) в точке поставки для присоединения административного/офисного здания АО «Почта России», расположенного по адресу: Ростовская область, Константиновский район, станица Николаевская, ул. Центральная, д. 27, к.н.о.н.: 61:17:0050101:6255 | 2022 | 0,4 кВ и ниже | 1 | 15 | 19.878
1693 | 8.2.1. | Установка прибора коммерческого учета электрической энергии (мощности) в точке поставки для присоединения квартиры Глушко В.А., расположенной по адресу: Ростовская область, Зимовниковский район, х. Савоськин, ул. Набережная, д. 31, кв. 2, к.н.з.у.: 61:13:0110111:26 | 2022 | 0,4 кВ и ниже | 1 | 15 | 19.334
1679 | 8.2.1. | Установка прибора коммерческого учета электрической энергии (мощности) в точке поставки для присоединения жилого дома Андрющенко В.С., расположенного по адресу: Ростовская область, Зимовниковский район, х. Савоськин, ул. Центральная, д. 69А, к.н.з.у.: 61:13:0110104:93 | 2022 | 0,4 кВ и ниже | 1 | 15 | 20.9063
1715 | 8.2.1. | Установка прибора коммерческого учета электрической энергии (мощности) в точке поставки для присоединения квартиры Калашникова М.В., расположенной по адресу: Ростовская область, Зимовниковский район, х. Хуторской, ул. Школьная, д. 24, кв. 1, к.н.з.у.: 61:13:0060103:48 | 2022 | 0,4 кВ и ниже | 1 | 15 | 20.8048
1678 | 8.2.1. | Установка прибора коммерческого учета электрической энергии (мощности) в точке поставки для присоединения квартиры Науменко М.О., расположенного по адресу: 347463 Российская Федерация, Ростовская обл., р-н. Зимовниковский, п. Лагунный, ул. Макарчука, д. 45, кв./оф. 1, кадастровый номер земельного участка: 61:13:0080103:32 | 2022 | 0,4 кВ и ниже | 1 | 15 | 21.6284
1727 | 8.2.1. | Установка прибора коммерческого учета электрической энергии (мощности) в точке поставки для присоединения нежилого помещения АО «Почта России», расположенного по адресу: Ростовская область, Мартыновский район, х. Кривой Лиман, ул. Школьная, д. 38, к.н.з.у.: 61:20:0080401:1266 | 2022 | 0,4 кВ и ниже | 1 | 15 | 22.4757
1726 | 8.2.1. | Установка прибора коммерческого учета электрической энергии (мощности) в точке поставки для присоединения нежилого помещения АО «Почта России», расположенного по адресу: Ростовская область, Мартыновский район, х. Ильинов, ул. Школьная, д. 15в, к.н.з.у.: 61:20:0040101:2505 | 2022 | 0,4 кВ и ниже | 1 | 15 | 22.4675
1725 | 8.2.1. | Установка прибора коммерческого учета электрической энергии (мощности) в точке поставки для присоединения нежилого помещения АО «Почта России», расположенного по адресу: Ростовская область, Мартыновский район, п. Новоберезовка, ул. Школьная, д. 20, кв. 2, к.н.о.: 61:20:0090101:910 | 2022 | 0,4 кВ и ниже | 1 | 15 | 22.0057
1730 | 8.2.1. | Установка прибора коммерческого учета электрической энергии (мощности) в точке поставки и монтаж ответвлений от ВЛ к вводу для присоединения базовой станции/оборудования сотовой связи ПАО "Ростелеком"расположенного по адресу: Ростовская область, Мартыновский район, 40 м севернее участка с кадастровым номером 61:20:0070601:201 | 2022 | 0,4 кВ и ниже | 1 | 7.5 | 40.1873
1724 | 8.2.1. | Установка прибора коммерческого учета электрической энергии (мощности) в точке поставки и монтаж ответвления от ВЛ к вводу для присоединения базовой станции сотовой связи №001127 ООО «Т2 Мобайл»., расположенной по адресу: Ростовская область, Мартыновский район, слобода Большая Орловка, пер. Лиманский, к.н.з.у.: 61:20:0020101 | 2022 | 0,4 кВ и ниже | 1 | 7.5 | 22.0376
1729 | 8.2.1. | Установка прибора коммерческого учета электрической энергии (мощности) в точке поставки для присоединения здания ремонтной станции ИП главы К(Ф)Х Медведева Д.К., расположенного по адресу: Ростовская область, Мартыновский район, п. Крутоярский, ул. Центральная, д. 28Г, к.н.з.у.: 61:20:0090401:2191 | 2022 | 0,4 кВ и ниже | 1 | 15 | 40.1861
1666 | 8.2.1. | Установка прибора коммерческого учета электрической энергии (мощности) в точке поставки для присоединения хозяйственной постройки Шевченко Н.П., расположенной по адресу: Ростовская область, Мартыновский район, х. Арбузов, ул. Сальская, д. 5в, к.н.з.у.: 61:20:0080201:3052 | 2022 | 0,4 кВ и ниже | 1 | 15 | 23.1513
1583 | 8.2.1. | Установка прибора коммерческого учета электрической энергии (мощности) в точке поставки для присоединения закусочной Зандарова К.У., расположенной по адресу: Ростовская область, Мартыновский район, слобода Большая Орловка, ул. Советская, д. 18б, к.н.з.у.: 61:20:0020101:13629 | 2022 | 0,4 кВ и ниже | 1 | 15 | 27.5647
1734 | 8.2.1. | Установка прибора коммерческого учета электрической энергии (мощности) в точке поставки и монтаж ответвления от ВЛ к вводу для присоединения жилого помещения Ивановой И.В., расположенного по адресу: Ростовская область, Дубовский район, х. Романов, пер. Школьный, д. 4, кв. 2, к.н.о.: 61:09:0010101:218 | 2022 | 0,4 кВ и ниже | 1 | 15 | 20.4569
1183 | 8.2.1. | Строительство участка ВЛИ-0,4 кВ от опоры №1 ВЛ-0,4 кВ №3 КТП-3480 ВЛ-10 кВ №7 ПС 35 кВ Семичная и установка приборов коммерческого учета электрической энергии (мощности) в точках поставки для присоединения жилого помещения Никитенко Е.С. и квартиры Виноградова А.Ю, расположенных по адресу: РО, Дубовский район, х. Семичный, к.н.з.у. 61:09:0020101:503 и к.н.з.у. 61:09:0020101:1940 (ориентировочная протяженность ЛЭП 0,425 км, количество приборов учета - 2 шт.) | 2022 | 0,4 кВ и ниже | 2 | 30 | 66.8409
1746 | 8.2.1. | Установка прибора коммерческого учета электрической энергии (мощности) в точке поставки и монтаж ответвления от ВЛ к вводу для присоединения жилого дома Евсеевой О.И., расположенного по адресу: Ростовская область, Ремонтненский район, с. Валуевка, ул. Горяинова, д. 64, к.н.о.: 61:32:0020101:1327 (1 шт) | 2022 | 0,4 кВ и ниже | 1 | 15 | 22.1102
1468 | 8.2.1. | Строительство участка ВЛИ-0,4 кВ от опоры №14 ВЛ 0,4 кВ №2 КТП-4242 ВЛ 10 кВ №17 ПС 35 кВ Киевская и установка прибора коммерческого учета электрической энергии (мощности) в точке поставки для присоединения жилого дома Лобачевой М.В., расположенного по адресу: Ростовская область, Ремонтненский район, с. Киевка, ул. Ленинская, д. 57, к.н.з.у. 61:32:005101:1396 (ориентировочная протяженность ЛЭП 0,03 км) | 2022 | 0,4 кВ и ниже | 1 | 15 | 76.3119
1719 | 8.2.1. | Строительство участка ВЛИ-0,4 кВ от опоры №10 ВЛ-0,4 кВ №1 КТП-4192 ВЛ-10 кВ №6 ПС 35 кВ Подгоренская и установка прибора коммерческого учета электрической энергии (мощности) в точке поставки для присоединения квартиры Елисеенко Ю.В., расположенной по адресу: Ростовская область, Ремонтненский район, х. Цветной, ул. Центральная, д.19, кв./оф. 1, кадастровый номер объекта: 61:32:0090301:0:1/1 (ориентировочная протяженность ЛЭП 0,44 км) | 2022 | 0,4 кВ и ниже | 1 | 15 | 82.2058
1229 | 8.2.1. | Строительство ВЛИ-0,4 кВ от РУ-0,4 кВ вновь устанавливаемой ТП-10/0,4 кВ, установка ТП 10/0,4 кВ от опоры №145 ВЛ-10 кВ №7 ПС 35 кВ Валуевская и установка прибора коммерческого учета электрической энергии (мощности) в точке поставки для присоединения зернового склада ИП главы К(Ф)Х Клевина Д.В., расположенного по адресу: Ростовская область, Ремонтненский район, примерно в 4-5 км по направлению на восток от с. Валуевка, кадастровый номер объекта: 61:32:0000000:2504 (ориентировочная протяженность ЛЭП 0,06 км, ориентировочная мощность трансформатора 0,025 МВА) | 2022 | 0,4 кВ и ниже | 1 | 15 | 39.8685
1320 | 8.2.1. | Строительство ВЛИ-0,4 кВ от РУ-0,4 кВ КТП 4012 ВЛ 10 кВ №6 ПС 110 кВ Ремонтненская и установка прибора коммерческого учета электрической энергии (мощности) в точке поставки для присоединения навеса ИП Ильенко М.М., расположенного по адресу: Ростовская область, Ремонтненский район, Ремонтненское сельское поселение, пастбище – в 5 км на восток от с. Ремонтного, 61 отарные участки по балке «Песчаная», к.н.з.у. 61:32:0600006:2843 (ориентировочная протяженность ЛЭП 0,17 км) | 2022 | 0,4 кВ и ниже | 1 | 15 | 46.2488
1664 | 8.2.1. | Строительство ВЛИ-0,4 кВ от РУ-0,4 кВ КТП 4408 ВЛ-10 кВ №8 ПС 35 кВ Кормовая и установка прибора коммерческого учета электрической энергии (мощности) в точке поставки для присоединения полевого стана ИП Литовкиной Л.Ф., расположенного по адресу: Ростовская область, Ремонтненский район, Кормовское сельское поселение, V поле второго полевого севооборота в 6,3 км на северо-восток от с. Кормовое и I поле первого севооборота в 8,3 км на северо-восток от с. Кормовое, к.н.з.у. 61:32:0600012:3390 (ориентировочная протяженность ЛЭП 0,46 км) | 2022 | 0,4 кВ и ниже | 1 | 15 | 84.3666
1057 | 8.2.1. | Строительство участка ВЛ-10 кВ от опоры №5/30 ВЛ-10 кВ №13ПС 110/35/10 кВ Заветинская, с установкой ТП-10/0,4 кВ, строительство ВЛИ-0,4 кВ от РУ-0,4 кВ вновь установленной ТП-10/0,4 кВ, с установкой шкафа 0,4 кВ, и обеспечение коммерческим учетом электрической энергии (мощности) в точках поставки по присоединению кашары ИП главы К(Ф)Х Мадаевой Т.С., расположенной по адресу: Ростовская область, Заветинский район, с. Заветное, проезд Северный, д.4, к.н. 61:11:0010101:8869 (ориентировочная протяженность ЛЭП 0,019 км, ориентировочная мощность трансформатора 25 кВА) | 2022 | 0,4 кВ и ниже | 1 | 15 | 36.5247
1132 | 8.2.1. | Строительство участка ВЛ-10 кВ от опоры №2/1 ВЛ-10 кВ №6 ПС 35/10 кВ Кичкинская, с установкой ТП-10/0,4 кВ, строительство ВЛИ-0,4 кВ от РУ-0,4 кВ вновь установленной ТП-10/0,4 кВ, с установкой шкафа 0,4 кВ, и обеспечение коммерческим учетом электрической энергии (мощности) в точке поставки по присоединению нежилого здания ИП главы К(Ф)Х Магомедовой Н.О., расположенного по адресу: Ростовская область, Заветинский район, Кичкинское сельское поселение, кадастровый номер земельного участка 61:11:0600010:449 (ориентировочная протяженность ЛЭП 0,025 км, ориентировочная мощность трансформатора 25 кВА) | 2022 | 0,4 кВ и ниже | 1 | 15 | 57.5574
1075 | 8.2.1. | Строительство участка ВЛИ-0,4 кВ от опоры №3 ВЛ 0,4 кВ №1КТП-5023/25 кВА ВЛ-10 кВ №13 ПС 110/35/10 кВ Заветинская, с установкой шкафа 0,4 кВ, и обеспечение коммерческим учетом электрической энергии (мощности) в точке поставки по присоединению кошары Курбанова Т.Г., расположенной по адресу: Ростовская область, Заветинский район, с. Заветное, проезд. Северный, д. 6, кадастровый номер земельного участка: 61:11:0010101:7343 (ориентировочная протяженность ЛЭП 0,05 км) | 2022 | 0,4 кВ и ниже | 1 | 15 | 39.8532
1491 | 8.2.1. | Строительство участка ВЛ-10 кВ от опоры №2/224 ВЛ-10 кВ №2 ПС 35 кВ Киселевская, с установкой ТП-10/0,4 кВ, строительство ВЛИ-0,4 кВ от РУ-0,4 кВ вновь установленной ТП-10/0,4 кВ и установка прибора коммерческого учета электрической энергии мощности) в точке поставки для присоединения нежилого здания ИП главы К(Ф)Х Гусейнова А.Н., расположенного по адресу: Ростовская область, Заветинский район, с. Киселевка, к.н.з.у.: 61:11:0600002:1656 (ориентировочная протяженность ЛЭП 0,02 км, ориентировочная мощность трансформатора 0,025 МВА) | 2022 | 0,4 кВ и ниже | 1 | 15 | 48.8021
1263 | 8.2.1. | Строительство ВЛИ-0,4 кВ от РУ-0,4 кВ КТП 5478 ВЛ 10 кВ №13 ПС 110 кВ Заветинская и установка прибора коммерческого учета электрической энергии (мощности) в точке поставки для присоединения квартиры Бондаренко Д.В., расположенной по адресу: Ростовская область, Заветинский район, с. Заветное, проезд Восточный, д. 1, кв. 1, к.н.з.у. 61:11:0600005:885 (ориентировочная протяженность ЛЭП 0,058 км) | 2022 | 0,4 кВ и ниже | 1 | 15 | 56.7802
1720 | 8.2.1. | Строительство ВЛИ-0,4 кВ от РУ-0,4 кВ КТП-1468 ВЛ 10 кВ №11 ПС 35 кВ Камышевская и установка прибора коммерческого учета электрической энергии (мощности) в точке поставки для присоединения жилого дома Кольцова А.А., расположенного по адресу: Ростовская область, Цимлянский район, х. Рынок-Каргальский, ул. Полевая, д. 4, к.н.з.у. 61:41:0040401:5 (ориентировочная протяженность ЛЭП 1,1 км) | 2022 | 0,4 кВ и ниже | 1 | 15 | 65.6967
1738 | 8.2.1. | Установка прибора коммерческого учета электрической энергии (мощности) в точке поставки для присоединения сети уличного освещения Администрации Красноярского сельского поселения, расположенного по адресу: Ростовская область, Цимлянский район, станица Красноярская, западнее земельного участка с к.н.: 61:41:0020126:140 (по улице Полевая), к.н.з.у.: 61:41:0020127:1167 | 2022 | 0,4 кВ и ниже | 1 | 15 | 20.8409
1088 | 8.2.1. | Обеспечение коммерческим учетом электрической энергии (мощности) в точке поставки и установка шкафа 0,4 кВ по присоединению БС 1618 ООО "Т2 Мобайл" расположенной по адресу: РО, Цимлянский район, х. Лозной, ул. Советская, к.н. 61:41:0030104:100 | 2022 | 0,4 кВ и ниже | 1 | 7.5 | 34.3501
1182 | 8.2.1. | Установка прибора коммерческого учета электрической энергии (мощности) в точке поставки для присоединения базовой станции ООО «Т2 Мобайл», расположенной по адресу: Ростовская область, Цимлянский район, станица Лозновская, ул. Центральная, д. 30б, кадастровый номер земельного участка: 61:41:0040205:444 | 2022 | 0,4 кВ и ниже | 1 | 7.5 | 25.8709
1736 | 8.2.1. | Установка прибора коммерческого учета электрической энергии (мощности) в точке поставки для присоединения жилого дома Беридзе Н.Ш., расположенного по адресу: Ростовская область, Цимлянский район, станица Красноярская, пер. Речной, д. 6, к.н.о.: 61:41:0020126:597, к.н.з.у.: 61:41:0020126:146 | 2022 | 0,4 кВ и ниже | 1 | 15 | 20.2976
1477 | 8.2.1. | Установка прибора коммерческого учета электрической энергии (мощности) в точке поставки для присоединения жилого дома Рыбакова С.В., расположенного по адресу: Ростовская область, Цимлянский район, х. Лозной, пер. Победы, д. 31, к.н.з.у.: 61:41:0030111:86 | 2022 | 0,4 кВ и ниже | 1 | 15 | 26.6552
1742 | 8.2.1. | Установка прибора коммерческого учета электрической энергии (мощности) в точке поставки для присоединения жилого дома Клоченок А.П., расположенного по адресу: Ростовская область, Цимлянский район, п.Дубравный, ул.Красноярская, д. 7/3, к.н.з.у.: 61:41:0030401:210 | 2022 | 0,4 кВ и ниже | 1 | 15 | 20.3813
1743 | 8.2.1. | Установка прибора коммерческого учета электрической энергии (мощности) в точке поставки для присоединения жилого дома Андреева С.А., расположенного по адресу: Ростовская область, Цимлянский район, х. Лозной, пер. Лесной, д. 13, корп. а, к.н.з.у.: 61:41:0030103:317 | 2022 | 0,4 кВ и ниже | 1 | 15 | 21.2593
1745 | 8.2.1. | Установка прибора коммерческого учета электрической энергии (мощности) в точке поставки для присоединения жилого дома Переверзевой Е.М., расположенного по адресу: Ростовская область, Цимлянский район, х. Лозной, ул. Мира, д. 16, к.н.з.у.: 61:41:0030102:17 | 2022 | 0,4 кВ и ниже | 1 | 15 | 21.5955
1740 | 8.2.1. | Установка прибора коммерческого учета электрической энергии (мощности) в точке поставки для присоединения дачного дома Борисовой К.Ю., расположенного по адресу: Ростовская область, Цимлянский район, г. Цимлянск, СОНТ "Винзавод", участок 85, к.н.з.у.: 61:41:0010402:273 | 2022 | 0,4 кВ и ниже | 1 | 15 | 22.1173
1739 | 8.2.1. | Установка прибора коммерческого учета электрической энергии (мощности) в точке поставки для присоединения жилого дома Негрей Е.В., расположенного по адресу: Ростовская область, Цимлянский район, х. Лозной, ул. Абрикосовая, д. 70, к.н.з.у.: 61:41:0600011:1076 | 2022 | 0,4 кВ и ниже | 1 | 15 | 20.3722
1744 | 8.2.1. | Установка прибора коммерческого учета электрической энергии (мощности) в точке поставки для присоединения жилого дома Домарацкой А.Н., расположенного по адресу: Ростовская область, Цимлянский район, станица Камышевская, ул. Большая Садовая, д. 21, к.н.з.у.: 61:41:040110:0012 | 2022 | 0,4 кВ и ниже | 1 | 15 | 20.9748
1741 | 8.2.1. | Установка прибора коммерческого учета электрической энергии (мощности) в точке поставки для присоединения жилого дома Войтенок С.Ф., расположенного по адресу: Ростовская область, Цимлянский район, станица Красноярская, ул. Гагарина, д. 27, к.н.з.у.: 61:41:0020122:58 | 2022 | 0,4 кВ и ниже | 1 | 15 | 20.9506
1735 | 8.2.1. | Установка прибора коммерческого учета электрической энергии (мощности) в точке поставки для присоединения жилого дома Мамонова Е.В., расположенного по адресу: Ростовская область, Цимлянский район, п. Дубравный, ул. Красноярская, д. 22, к.н.з.у.: 61:41:0030401:220 | 2022 | 0,4 кВ и ниже | 1 | 15 | 20.9997
1737 | 8.2.1. | Установка прибора коммерческого учета электрической энергии (мощности) в точке поставки для присоединения жилого дома Косиновой Л.Е., расположенного по адресу: Ростовская область, Цимлянский район, станица Красноярская, пер. Развильный, д. 3, к.н.з.у.: 61:41:0020105:1 | 2022 | 0,4 кВ и ниже | 1 | 15 | 21.4007
1317 | 8.2.1. | Строительство участка ВЛИ-0,4 кВ от опоры №24 ВЛ 0,4 кВ №1 КТП-1654 ВЛ 10 кВ №2 ПС 35 кВ ЖБИ и установка прибора коммерческого учета электрической энергии (мощности) в точке поставки для присоединения жилого дома Вислянского И.И., расположенного по адресу: Ростовская область, Цимлянский район, станица Красноярская, ул. Заречная, д. 68, к.н.з.у. 61:41:0020127:103 (ориентировочная протяженность ЛЭП 0,2 км) | 2022 | 0,4 кВ и ниже | 1 | 15 | 35.7306
1366 | 8.2.1. | Строительство участка ВЛИ-0,4 кВ от опоры №44 ВЛ 0,4 кВ №2 КТП-1395 ВЛ 10 кВ №4 ПС 35 кВ ЖБИ и установка прибора коммерческого учета электрической энергии (мощности) в точке поставки для присоединения жилого дома Дричиц О.Н., расположенного по адресу: Ростовская область, Цимлянский район, станица Красноярская, ул. Матросова, д. 2г, к.н.з.у. 61:41:0020106:217 (ориентировочная протяженность ЛЭП 0,04 км) | 2022 | 0,4 кВ и ниже | 1 | 12 | 44.2946
1665 | 8.2.1. | Строительство участка ВЛИ-0,4 кВ от опоры №9 ВЛ-0,4 кВ №1 КТП 1381 ВЛ 10 кВ №5 ПС 35 кВ Лозновская и установка прибора коммерческого учета электрической энергии (мощности) в точке поставки для присоединения жилого дома Элькиной С.А., расположенного по адресу: Ростовская область, Цимлянский район, п. Дубравный, пер. Дружбы, д.24, к.н.з.у. 61:41:0030405:51 (ориентировочная протяженность ЛЭП 0,27 км) | 2022 | 0,4 кВ и ниже | 1 | 15 | 79.2654
1782 | 8.2.1. | Установка прибора коммерческого учета электрической энергии (мощности) в точке поставки для присоединения малоэтажной жилой застройки Мян В.А., расположенной по адресу: Ростовская область, Волгодонской район, станица Романовская, ул. Лесная, д. 10а, к.н.з.у.: 61:48:0070114:551 | 2022 | 0,4 кВ и ниже | 1 | 10 | 37.7644
1778 | 8.2.1. | Установка прибора коммерческого учета электрической энергии (мощности) в точке поставки для присоединения индивидуального жилого дома Городиловой С.К., расположенного по адресу: Ростовская область, Волгодонской район, станица Романовская, ул. 75 лет Победы, д. 43, к.н.з.у.: 61:08:0600601:4600 | 2022 | 0,4 кВ и ниже | 1 | 15 | 38.2182
1776 | 8.2.1. | Установка прибора коммерческого учета электрической энергии (мощности) в точке поставки для присоединения индивидуального жилого дома Букреевой И.И., расположенного по адресу: Ростовская область, Волгодонской район, станица Романовская, ул. 75 лет Победы, д. 63, к.н.з.у.: 61:08:0600601:4557 | 2022 | 0,4 кВ и ниже | 1 | 15 | 37.8162
1789 | 8.2.1. | Установка прибора коммерческого учета электрической энергии (мощности) в точке поставки для присоединения жилого дома Цехановского В.В., расположенного по адресу: Ростовская область, Волгодонской район, станица Каргальская, ул. Центральная, д. 57, к.н.з.у.: 61:08:0040501:12 | 2022 | 0,4 кВ и ниже | 1 | 15 | 37.6407
1791 | 8.2.1. | Установка прибора коммерческого учета электрической энергии (мощности) в точке поставки для присоединения строительной площадки Шелудько А.Г., расположенной по адресу: Ростовская область, г. Волгодонск, СНТ Машиностроитель, д. 188 ндр, к.н.з.у.: 61:48:0000000:119 | 2022 | 0,4 кВ и ниже | 1 | 15 | 37.65
1775 | 8.2.1. | Установка прибора коммерческого учета электрической энергии (мощности) в точке поставки для присоединения садового дома Безматьева Н.С., расположенного по адресу: Ростовская область, г. Волгодонск, ул. Отдыха, д. 39в36, к.н.з.у.: 61:48:0020101:1561 | 2022 | 0,4 кВ и ниже | 1 | 15 | 20.4578
1790 | 8.2.1. | Установка прибора коммерческого учета электрической энергии (мощности) в точке поставки для присоединения малоэтажной жилой застройки Чуприна С.М., расположенной по адресу: Ростовская область, Волгодонской район, станица Романовская, ул. Лесная, д. 23, к.н.з.у.: 61:08:0070114:30 | 2022 | 0,4 кВ и ниже | 1 | 15 | 40.1761
1774 | 8.2.1. | Установка прибора коммерческого учета электрической энергии (мощности) в точке поставки для присоединения малоэтажной жилой застройки Аникеенко Е.В., расположенной по адресу: Ростовская область, Волгодонской район, станица Романовская, ул. Мелиораторов, д. 30, к.н.з.у.: 61:08:0070111:13 | 2022 | 0,4 кВ и ниже | 1 | 15 | 38.2282
1780 | 8.2.1. | Установка прибора коммерческого учета электрической энергии (мощности) в точке поставки для присоединения объекта торговли ИП Белоиваненко В.И., расположенного по адресу: Ростовская область, Волгодонской район, х. Потапов, ул. Комсомольская, д. 40а, к.н.з.у.: 61:08:0040110:1423 | 2022 | 0,4 кВ и ниже | 1 | 15 | 37.6716
1786 | 8.2.1. | Установка прибора коммерческого учета электрической энергии (мощности) в точке поставки для присоединения жилого дома Сафронова Г.Н., расположенного по адресу: Ростовская обл, Волгодонской р-н, ст. Романовская, ул. Береговая, д.22., к.н. з.у. 61:08:0070104:712 (1 шт) | 2022 | 0,4 кВ и ниже | 1 | 15 | 37.7644
1787 | 8.2.1. | Установка прибора коммерческого учета электрической энергии (мощности) в точке поставки для присоединения жилого дома Сафронова Г.Н., расположенного по адресу: Ростовская обл, Волгодонской р-н, ст. Романовская, ул. Береговая, д.18., к.н. з.у. 61:08:0070104:714 (1 шт) | 2022 | 0,4 кВ и ниже | 1 | 15 | 37.7644
1783 | 8.2.1. | Установка прибора коммерческого учета электрической энергии (мощности) в точке поставки для присоединения жилого дома Павлова А.А., расположенного по адресу: Ростовская обл, Волгодонской р-н, ст. Романовская, ул. Береговая, д.20., к.н. з.у. 61:08:0070104:713 (1 шт) | 2022 | 0,4 кВ и ниже | 1 | 15 | 37.718
1784 | 8.2.1. | Установка прибора коммерческого учета электрической энергии (мощности) в точке поставки для присоединения малоэтажной жилой застройки Преснякова А.М., расположенного по адресу: Ростовская обл, Волгодонской р-н, ст. Романовская, ул. 75 лет Победы, д.87, 61:08:0600601:4643 | 2022 | 0,4 кВ и ниже | 1 | 15 | 19.9476
1572 | 8.2.1. | Установка прибора коммерческого учета электрической энергии (мощности) в точке поставки для присоединения дошкольной образовательной организации на 80 мест Администрации Волгодонского района, расположенной по адресу: Ростовская область, Волгодонской район, х. Лагутники, ул. Степной, д. 1а, к.н.з.у.: 61:08:0000000:3423 | 2022 | 0,4 кВ и ниже | 1 | 90 | 43.9449
1570 | 8.2.1. | Установка прибора коммерческого учета электрической энергии (мощности) в точке поставки для присоединения индивидуального жилого дома Матвеева А.В., расположенного по адресу: Ростовская область, Волгодонской район, станица Романовская, ул. 75 лет Победы, д. 34, к.н.з.у. 61:08:0600601:4591 | 2022 | 0,4 кВ и ниже | 1 | 15 | 27.0483
1527 | 8.2.1. | Установка прибора коммерческого учета электрической энергии (мощности) в точке поставки для присоединения индивидуального жилого дома Кружилиной А.И., расположенного по адресу: Ростовская область, Волгодонской район, станица Романовская, ул. 75 лет Победы, д. 42, к.н.з.у.: 61:08:0600601:4599 | 2022 | 0,4 кВ и ниже | 1 | 15 | 27.0742
1136 | 8.2.1. | Установка коммерческого учета электрической энергии (мощности) в точке поставки и установка шкафа 0,4 кВ по присоединению жилого дома Битюковой Л.В., расположенного по адресу: Ростовская область, г. Волгодонск, ул. Отдыха, д. 39в2, кадастровый номер земельного участка 61:48:0020101:1525 | 2022 | 0,4 кВ и ниже | 1 | 15 | 44.7773
1180 | 8.2.1. | Установка приборов коммерческого учета электрической энергии (мощности) в точках поставки для присоединения жилых домов Яценко О.Ф. и Шамиловой А.В., расположенных по адресу: Ростовская область, Волгодонской район, х. Сухая Балка, ул. Новоселов, д.13А, к.н.з.у: 61:08:0010401:550 и д.8, к.н.з.у: 61:08:0010401:9 (количество приборов учета - 2 шт) | 2022 | 0,4 кВ и ниже | 2 | 30 | 47.5412
1272 | 8.2.1. | Установка прибора коммерческого учета электрической энергии (мощности) в точке поставки для присоединения жилого дома Глаубец А.С., расположенного по адресу: Ростовская область, Волгодонской район, станица Романовская, ул. 75 лет Победы, д. 53, к.н.з.у.: 61:08:0600601:4610 | 2022 | 0,4 кВ и ниже | 1 | 15 | 26.9368
1474 | 8.2.1. | Установка прибора коммерческого учета электрической энергии (мощности) в точке поставки для присоединения БС 71280 ПАО «Вымпел-Коммуникации», расположенной по адресу: Ростовская область, г. Волгодонск, ш. Цимлянское, д. 10, к.н.з.у.: 61:48:0010204:491 | 2022 | 0,4 кВ и ниже | 1 | 15 | 29.7968
1777 | 8.2.1. | Установка прибора коммерческого учета электрической энергии (мощности) в точке поставки для присоединения малоэтажной жилой застройки Галилеева А.Ю., расположенной по адресу: Ростовская обл., р-н. Волгодонской, ст. Романовская, ул. 75 лет Победы, д. 52, к.н.з.у.: 61:08:0600601:4609 | 2022 | 0,4 кВ и ниже | 1 | 15 | 37.8162
1781 | 8.2.1. | Установка прибора коммерческого учета электрической энергии (мощности) в точке поставки для присоединения объекта торговли ИП Казымова Б.В.о., расположенного по адресу: Ростовская область, х. Потапов, ул. Комсомольская, д. 49ж, к.н.з.у.: 61:08:0040106:636 | 2022 | 0,4 кВ и ниже | 1 | 15 | 37.878
1124 | 8.2.1. | Строительство участка ВЛИ-0,4 кВ от опоры №1/14 ВЛ-0,4 кВ №1 КТП-8560/100 кВА ВЛ-6 кВ №1 ПС 35/6 кВ НС-12, с установкой шкафа 0,4 кВ, и обеспечение коммерческим учетом электрической энергии (мощности) в точке поставки по присоединению дачного домика Денисенко Л.Н., расположенной по адресу: Ростовская область, Волгодонской район, сдт. Юбилейное, кадастровый номер земельного участка 61:08:0601901:467 (ориентировочная протяженность ЛЭП 0,035 км) | 2022 | 0,4 кВ и ниже | 1 | 15 | 49.5981
1232 | 8.2.1. | Строительство участка ВЛИ-0,4 кВ от опоры №1/6 ВЛИ-0,4 кВ №2 КТП 8343 ВЛ 6 кВ №14 ПС 35 кВ Романовская и установка прибора коммерческого учета электрической энергии (мощности) в точке поставки для присоединения индивидуального жилого дома Васильевой М.Е., расположенного по адресу: Ростовская область, Волгодонской район, станица Романовская, ул. Язева, д. 53, к.н.з.у. 61:08:0600601:4502 (ориентировочная протяженность ЛЭП 0,03 км) | 2022 | 0,4 кВ и ниже | 1 | 15 | 55.9758
1731 | 8.2.1. | Установка прибора коммерческого учета электрической энергии (мощности) в точке поставки для присоединения садового домика Трофимова А.Ю., расположенного по адресу: Ростовская область, Константиновский район, х. Ведерников, Константиновское городское поселение, 230 м восточнее х. Ведерников, к.н.з.у.: 61:17:0600017:839 | 2022 | 0,4 кВ и ниже | 1 | 5 | 12.1364
1647 | 8.2.1. | Установка прибора коммерческого учета электрической энергии (мощности) в точке поставки для присоединения жилого дома Кротова А.В., расположенного по адресу: Ростовская область, Константиновский район, ст. Николаевская, ул. Победы, д. 92, к.н.з.у.: 61:17:0050101:5900 | 2022 | 0,4 кВ и ниже | 1 | 15 | 20.7347
1721 | 8.2.1. | Установка прибора коммерческого учета электрической энергии (мощности) в точке поставки для присоединения индивидуального жилого дома Калининой Е.Л., расположенного по адресу: Ростовская область, Константиновский район, станица Николаевская, ул. Коммунистическая, д. 41, к.н.з.у.: 61:17:0050101:1852 | 2022 | 0,4 кВ и ниже | 1 | 15 | 18.8928
1723 | 8.2.1. | Установка прибора коммерческого учета электрической энергии (мощности) в точке поставки и монтаж ответвления от ВЛ к вводу для присоединения индивидуального жилого дома Долгалева А.В., расположенного по адресу: Ростовская область, Константиновский район, х. Кондаков, ул. Степная, д. 25, к.н.з.у.: 61:17:0070503:1 | 2022 | 0,4 кВ и ниже | 1 | 15 | 37.0119
1758 | 8.2.1. | Установка прибора коммерческого учета электрической энергии (мощности) в точке поставки и монтаж ответвления от ВЛ к вводу для присоединения малоэтажной жилой застройки (индивидуального жилого дома/садового/дачного дома) Золотовой Н.В., расположенной по адресу: Ростовская область, Константиновский район, ст. Николаевская, ул. Комсомольская, д. 57, к.н.з.у.: 61:17:0050101:33 | 2022 | 0,4 кВ и ниже | 1 | 15 | 37.854
1667 | 8.2.1. | Установка прибора коммерческого учета электрической энергии (мощности) в точке поставки для присоединения объекта сельскохозяйственного производства Крестьянского хозяйства "Коцарева", расположенного по адресу: Ростовская область, Мартыновский район, п. Новоберезовка, ул. Школьная, д.1г, к.н.з.у. 61:20:009010101:103 | 2022 | 0,4 кВ и ниже | 1 | 15 | 23.5903
1762 | 8.2.1. | Установка прибора коммерческого учета электрической энергии (мощности) в точке поставки в точке поставки и монтаж ответвления от ВЛИ к вводу для присоединения магазина ИП Мурадова Б.Н., расположенного по адресу: Ростовская область, Мартыновский район, слобода Большая Орловка, ул. Революционная д. 55, к.н.о.: 61:20:0020101:13295 | 2022 | 0,4 кВ и ниже | 1 | 35 | 39.6924
1351 | 8.2.1. | Строительство участка ВЛИ-0,4 кВ от опоры №1 ВЛ 0,4 кВ №4 КТП-6124 ВЛ 10 кВ №6 ПС 110 кВ Мартыновская и установка прибора коммерческого учета электрической энергии (мощности) в точке поставки для присоединения зерносклада КХ Тарим, расположенного по адресу: Ростовская область, Мартыновский район, х. Кривой Лиман, участок примерно в 223 по направлению на юго-запад, к.н.з.у. 61:20:0600020:2209 (ориентировочная протяженность ЛЭП 0,075 км) | 2022 | 0,4 кВ и ниже | 1 | 15 | 46.9943
1045 | 8.2.1. | Строительство участка ВЛИ-0,4 кВ от опоры №22 ВЛ-0,4 кВ №2 КТП-6193/160 кВА ВЛ-10 кВ №6 ПС 110/35/10 кВ Мартыновская, с установкой шкафа 0,4 кВ, и обеспечение коммерческим учетом электрической энергии (мощности) в точке поставки по присоединению теплицы Мамедова Н.А., расположенной по адресу: Ростовская область, Мартыновский район, х. Арбузов, в 40 метрах на юг от ул. Школьная, д. 78, кадастровый номер земельного участка. 61:20:0080201:2116 (ориентировочная протяженность ЛЭП 0,035 км) | 2022 | 0,4 кВ и ниже | 1 | 15 | 53.5495
1106 | 8.2.1. | Строительство участка ВЛИ-0,4 кВ от опоры №1 ВЛ-0,4 кВ №2 КТП-6101/100 кВА ВЛ-10 кВ №6 ПС 110/35/10 кВ Мартыновская, с установкой шкафа 0,4 кВ, и обеспечение коммерческим учетом электрической энергии (мощности) в точке поставки по присоединению скважины для полива огорода Луманова Е.И., расположенной по адресу: Ростовская область, Мартыновский район, х. Арбузов, ул. Краснопартизанская, д. 62, кадастровый номер земельного участка 61:20:0600019:1213 (ориентировочная протяженность ЛЭП 0,212 км) | 2022 | 0,4 кВ и ниже | 1 | 15 | 34.2997
1385 | 8.2.1. | Строительство участка ВЛИ-0,4 кВ от опоры №4 ВЛ 0,4 кВ №1 КТП 6550 ВЛ 10 кВ №6 ПС 110 кВ Несмеяновская и установка прибора коммерческого учета электрической энергии (мощности) в точке поставки для присоединения гаража Леошика А.В, расположенного по адресу: Ростовская область, Мартыновский район, х. Малоорловский, ул. Почтовая, д. 2А, к.н.з.у. 61:20:0060101:5291 (ориентировочная протяженность ЛЭП 0,017 км) | 2022 | 0,4 кВ и ниже | 1 | 15 | 60.5069
1163 | 8.2.1. | Строительство участка ВЛИ-0,4 кВ от опоры №27 ВЛ-0,4 кВ №3 КТП-6078 ВЛ-6 кВ №1 ПС 110 кВ Северный Портал и установка прибора коммерческого учета электрической энергии (мощности) в точке поставки для присоединения малоэтажной жилой застройки (Дачного дома) Киреева К.С., расположенной по адресу: Ростовская область, Мартыновский район, Рубашкинское сельское поселение, х. Пробуждение, ул. Мира, д. 2-г, кадастровый номер земельного участка 61:20:0080701:1028 (ориентировочная протяженность ЛЭП 0,062 км) | 2022 | 0,4 кВ и ниже | 1 | 15 | 44.7062
1198 | 8.2.1. | Строительство участка ВЛИ-0,4 кВ от опоры №1/6 ВЛ-0,4 кВ №1 КТП 6500 ВЛ-6 кВ №305 ПС 110 кВ СМ-3 и установка прибора коммерческого учета электрической энергии (мощности) в точке поставки для присоединения квартиры Громова И.О., расположенной по адресу: Ростовская область, Мартыновский район, п. Речной, ул. Набережная, д. 10, кв./оф. 2, к.н.з.у. 61:35:050701:20 (ориентировочная протяженность ЛЭП 0,025 км) | 2022 | 0,4 кВ и ниже | 1 | 15 | 65.7182
1264 | 8.2.1. | Строительство участка ВЛИ-0,4 кВ от опоры №2/8 ВЛ-0,4 кВ №1 КТП 6483 ВЛ 10 кВ №1 ПС 35 кВ Рассвет и установка прибора коммерческого учета электрической энергии (мощности) в точке поставки для присоединения навеса для стоянки транспорта Тубашева Ю.С., расположенного по адресу: Ростовская область, Мартыновский район, п. Абрикосовый, ул. Восточная, д. 12А, к.н.з.у. 61:20:0020201:1361 (ориентировочная протяженность ЛЭП 0,017 км) | 2022 | 0,4 кВ и ниже | 1 | 15 | 71.71
1046 | 8.2.1. | Строительство участка ВЛИ-0,4 кВ от опоры №4 ВЛ-0,4 кВ №2 КТП-6584/100 кВА ВЛ-10 кВ №12 ПС 110/35/10 кВ Комаровская, с установкой шкафа 0,4 кВ, и обеспечение коммерческим учетом электрической энергии (мощности) в точке поставки по присоединению парка Администрации Большеорловского сельского поселения, расположенного по адресу: Ростовская область, Мартыновский район, слобода Большая Орловка, пер. Школьный, д. 21-а, кадастровый номер земельного участка. 61:20:0020101:12022 (ориентировочная протяженность ЛЭП 0,022 км) | 2022 | 0,4 кВ и ниже | 1 | 0.5 | 50.8286
1759 | 8.2.1. | Установка прибора коммерческого учета электрической энергии (мощности) в точке поставки для малоэтажной жилой застройки Кепти Г.К., расположенного по адресу: Ростовская область, Дубовский район, хутор Гуреев, ул. Заречная, д. 2 кв.2, к.н.з.у.: 61:09:0120101:1514 (1 шт) | 2022 | 0,4 кВ и ниже | 1 | 15 | 19.7747
1760 | 8.2.1. | Установка прибора коммерческого учета электрической энергии (мощности) в точке поставки для квартиры Устарханова Р.А., расположенного по адресу: Ростовская область, Дубовский район, хутор Присальский, ул. Энергетиков, д. 5, кв. 1, к.н.з.у.: 61:09:07010100:50 (1 шт) | 2022 | 0,4 кВ и ниже | 1 | 15 | 19.9561
1772 | 8.2.1. | Установка прибора коммерческого учета электрической энергии (мощности) в точке поставки для присоединения склада ИП главы К(Ф)Х Донченко Р.А., расположенного по адресу: Ростовская область, Ремонтненский район, с. Ремонтное, 2 км на северо-запад от с. Ремонтное, к.н.о.: 61:32:0000000:2831, к.н.з.у.: 61:32:0600006:2615 | 2022 | 0,4 кВ и ниже | 1 | 15 | 38.4921
1773 | 8.2.1. | Установка прибора коммерческого учета электрической энергии (мощности) в точке поставки для присоединения квартиры Власенко В.И., расположенной по адресу: Ростовская область, Ремонтненский район, с. Киевка, ул. Октябрьская, д. 49, кв. 1, к.н.о.: 61:32:0050101:1340, к.н.з.у.: 61:32:0050101:244 | 2022 | 0,4 кВ и ниже | 1 | 15 | 38.2872
1747 | 8.2.1. | Установка прибора коммерческого учета электрической энергии (мощности) в точке поставки и монтаж ответвления от ВЛ к вводу для присоединения базовой сианции/оборудования сотовой связи ООО "ДонСвязьКонструкция", расположенной по адресу: Ростовская область, Ремонтненский район,с. Богородское, 8 м. западнее домовладения по ул. Гагарина д 72., к.н.з.у. :61:32:0040201 | 2022 | 0,4 кВ и ниже | 1 | 15 | 22.5171
1280 | 8.2.1. | Установка прибора коммерческого учета электрической энергии (мощности) в точке поставки для присоединения наружного освещения автомобильной дороги Администрации Ремонтненского района Ростовской области, расположенного по адресу: Ростовская область, Ремонтненский район, с. Валуевка, ул. 40 лет Победы, (от домовладения №1 до домовладения №19а), к.н.з.у.: 61:32:0000000:3057 | 2022 | 0,4 кВ и ниже | 1 | 1.5 | 45.6709
1770 | 8.2.1. | Установка прибора коммерческого учета электрической энергии (мощности) в точке поставки и монтажа ответвления от ВЛ к вводу для присоединения МТМ ИП Главы КФХ Липаева С.И., расположенные по адресу: Ростовская область, Ремонтненский район, с. Большое Ремонтное , ул. Ленина,д. 29д, к.н.о.:61:32:0040101:1447, к.н.з.у.: 61:32:0040101:1463 | 2022 | 0,4 кВ и ниже | 1 | 15 | 38.0376
1771 | 8.2.1. | Установка прибора коммерческого учета электрической энергии(мощности) в точке поставки и монтаж ответвления от ВЛ к вводу для присоединения гаража для грузовых автомашин ИП Главы КФХ Липаева С.И., расположенного по адресу: Ростовская область, Ремонтненский район, с. Большое Ремонтное, ул. Ленина, д. 29д, к.н.о.: 61:32:0040101:1446, к.н.з.у.: 61:32:0040101:1465 | 2022 | 0,4 кВ и ниже | 1 | 15 | 38.1086
1764 | 8.2.1. | Установка прибора коммерческого учетаэлектрической энергии мощности) в точке поставки имонтаж ответвления отВЛИк вводу для присоединения квартиры Абдуллаева И.А, расположенной по.адресу: Ростовская область, Заветинский район, с. Кичкино, ул. Солнечная, д.19, кв.lоф. 4, к.н.з.у.:61:11:0030101:1543 (1 шт) | 2022 | 0,4 кВ и ниже | 1 | 6 | 36.7773
1763 | 8.2.1. | Установка прибора коммерческого учета электрической энергии (мощности) в точке поставки для присоединения нежилого помещения АО «Почта России», расположенного по адресу: Ростовская область, Заветинский район, с. Кичкино, ул. Школьная, д. 6а, к.н.о.: 61:11:0030101:920 | 2022 | 0,4 кВ и ниже | 1 | 15 | 36.4819
1766 | 8.2.1. | Установка прибора коммерческого учета электрической энергии (мощности) в точке поставки для присоединения административного/офисного здания АО «ПочтаРоссии», расположенного по адресу: Ростовская область, Цимлянский район, х. Лозной, ул. Мира, д. 65, к.н.з.у.: 61:41:0030110:503 | 2022 | 0,4 кВ и ниже | 1 | 15 | 39.4958
1765 | 8.2.1. | Установка прибора коммерческого учета электрической энергии (мощности) в точке поставки и монтаж ответвления от ВЛ к вводу для присоединения нежилого помещения АО «Почта России», расположенного по адресу: Ростовская область, Цимлянский район, п. Саркел, ул. Винзаводская, д. 6, кв./оф. 1,2,3, к.н.о.н.: 61:41:0011106:198 | 2022 | 0,4 кВ и ниже | 1 | 15 | 38.7648
1357 | 8.2.1. | Строительство участка ВЛИ-0,4 кВ от вновь установленной опоры вновь построенной ВЛИ-0,4 кВ от РУ-0,4 кВ вновь установленной ТП-10/0,4 кВ по ВЛ-10 кВ №5 ПС 35 кВ Лозновская (по договору №61-1-20-00502997 от 19.03.2020г) и установка прибора коммерческого учета электрической энергии (мощности) в точке поставки для присоединения жилого дома Чупалаева С.Р., расположенного по адресу: Ростовская область, Цимлянский район, п. Сосенки, ул. Новая, д. 7, к.н.з.у. 61:41:030304:06 (ориентировочная протяженность ЛЭП 0,02 км) | 2022 | 0,4 кВ и ниже | 1 | 15 | 47.7855
1345 | 8.2.1. | Строительство участка ВЛИ-0,4 кВ от опоры №1 ВЛ 0,4 кВ №2 КТП-1364 ВЛ 10 кВ №4 ПС 35 кВ ЖБИ и установка прибора коммерческого учета электрической энергии (мощности) в точке поставки для присоединения жилого дома Чемезовой Е.Н., расположенного по адресу: Ростовская область, Цимлянский район, станица Красноярская, пер. Цимлянский, д. 29а, к.н.з.у. 61:41:0020105:41 (ориентировочная протяженность ЛЭП 0,03 км) | 2022 | 0,4 кВ и ниже | 1 | 15 | 37.1273
1323 | 8.2.1. | Строительство участка ВЛИ-0,4 кВ от опоры №6 ВЛ-0,4 кВ №1 КТП-1367 ВЛ-10 кВ №2 ПС 35 кВ ЖБИ и установка прибора коммерческого учета электрической энергии (мощности) в точке поставки для присоединения жилого дома Филиппова В.В., расположенного по адресу: Ростовская область, Цимлянский район, станица Красноярская, ул. Заречная, д. 86, к.н.з.у. 61:41:0020126:34 (ориентировочная протяженность ЛЭП 0,03 км) | 2022 | 0,4 кВ и ниже | 1 | 15 | 50.4471
1048 | 8.2.1. | Строительство участка ВЛИ-0,4 кВ от опоры № 8 ВЛ-0,4 кВ №2 КТП-1600/100 кВА ВЛ-10 кВ №4 ПС 35/10 кВ Новоцимлянская, с установкой шкафа 0,4 кВ, и обеспечение коммерческим учетом электрической энергии (мощности) в точке поставки по присоединению жилого дома Фадеева С.Р., расположенного по адресу: Ростовская область, Цимлянский район, х. Богатырев, ул. Весенняя, д. 48, кадастровый номер земельного участка: 61:41:0070204:20 (ориентировочная протяженность ЛЭП 0,04 км) | 2022 | 0,4 кВ и ниже | 1 | 15 | 50.3835
1181 | 8.2.1. | Строительство участка ВЛИ-0,4 кВ от опоры №11 ВЛ-0,4 кВ №1 КТП-1559 ВЛ-10 кВ №5 РП 10 кВ Маркинская ПС 110 кВ Черкассы и установка прибора коммерческого учета электрической энергии (мощности) в точке поставки для присоединения жилого дома Загорской Н.В., расположенного по адресу: Ростовская область, Морозовский район, х. Великанов, ул. Великанова, д. 4, кадастровый номер земельного участка 61:24:0110301:54 (ориентировочная протяженность ЛЭП 0,1 км) | 2022 | 0,4 кВ и ниже | 1 | 15 | 46.348
1174 | 8.2.1. | Строительство участка ВЛЗ-10 кВ от опоры №344 ВЛ-10 кВ №24 ПС 110 кВ Цимлянская, с установкой ТП-10/0,4 кВ, строительство ВЛИ-0,4 кВ от РУ-0,4 кВ вновь установленной ТП-10/0,4 кВ и установка прибора коммерческого учета электрической энергии (мощности) в точке поставки для присоединения нежилого здания (коровника) ИП Зейналова Б.С.о., расположенного по адресу: Ростовская область, Цимлянский район, 640 метров на северо-запад от жилого дома №1 по улице Степная в станице Хорошевская, к.н.з.у. 61:41:0600009:1393 (ориентировочная протяженность ЛЭП 0,19 км, ориентировочная мощность трансформатора 25 кВА, количество приборов коммерческого учета – 1 шт) | 2022 | 0,4 кВ и ниже | 1 | 15 | 25.0548
1212 | 8.2.1. | Строительство ВЛИ-0,4 кВ от РУ-0,4 кВ вновь установленной ТП-10/0,4 кВ по ВЛ-10 кВ №5 ПС 35/10 кВ Лозновская (по договору от 19.03.2020 №61-1-20-00502997) и установка прибора коммерческого учета электрической энергии (мощности) в точке поставки для присоединения квартиры Москвича В.Н., расположенной по адресу: Ростовская область, Цимлянский район, п. Сосенки, ул. Юбилейная, д.8, кв.1, к.н.з.у. 61:41:0030302:26 (ориентировочная протяженность ЛЭП 0,3 км) | 2022 | 0,4 кВ и ниже | 1 | 15 | 31.6594
1153 | 8.2.1. | Строительство участка ВЛИ-0,4 кВ от опоры №4 ВЛ-0,4 кВ №3 КТП-1157 ВЛ-10 кВ №24 ПС 110 кВ Цимлянская и установка прибора коммерческого учета электрической энергии (мощности) в точке поставки для присоединения жилого дома Дементьева С.А., расположенного по адресу: Ростовская область, Цимлянский район, станица Хорошевская, ул. Морская, д. 2-а, кадастровый номер земельного участка 61:41:0020204:228 (ориентировочная протяженность ЛЭП 0,125 км) | 2022 | 0,4 кВ и ниже | 1 | 15 | 37.8316
1224 | 8.2.1. | Строительство участка ВЛИ-0,4 кВ от опоры №24 ВЛ 0,4 кВ №2 КТП 1555 ВЛ-10 кВ №5 ПС 110 кВ Цимлянская и установка прибора коммерческого учета электрической энергии (мощности) в точке поставки для присоединения жилого дома Перепелицы В.С., расположенного по адресу: Ростовская область, Цимлянский район, п. Саркел, ул. Нагорная, д. 1-б, к.н.з.у. 61:41:0011102:865 (ориентировочная протяженность ЛЭП 0,11 км) | 2022 | 0,4 кВ и ниже | 1 | 15 | 40.6059
1240 | 8.2.1. | Строительство участка ВЛИ-0,4 кВ от вновь установленной опоры вновь построенной ВЛИ-0,4 кВ (по договору №61-1-20-00507769 от 20.04.2020г) от РУ-0,4 кВ вновь установленной ТП-10/0,4 кВ по ВЛ-10 кВ №5 ПС 35/10 кВ Лозновская (по договору №61-1-19-00502997 от 19.03.2020г) и установка прибора коммерческого учета электрической энергии (мощности) в точке поставки для присоединения свинарника ИП Камбур-Оглы И.Б., расположенного по адресу: Ростовская область, Цимлянский район, п. Сосенки, 30 м западнее дома №32 по ул. Центральной, к.н.з.у. 61:41:0600011:962 (ориентировочная протяженность ЛЭП 0,17 км) | 2022 | 0,4 кВ и ниже | 1 | 15 | 36.3506
1633 | 8.2.1. | Строительство ВЛИ-0,4 кВ от РУ-0,4 кВ КТП-1139 ВЛ-10 кВ №5 ПС 35 кВ Антоновская и установка прибора коммерческого учета электрической энергии (мощности) в точке поставки для присоединения жилого дома Небогатикова В.Н., расположенного по адресу: Ростовская область, Цимлянский район, станица Калининская, ул. Вербная, д. 23б, к.н.з.у. 61:41:0060109:357 (ориентировочная протяженность ЛЭП 0,4 км) | 2022 | 0,4 кВ и ниже | 1 | 15 | 79.2067
1077 | 8.2.1. | Строительство участка ВЛИ-0,4 кВ от опоры №17 ВЛ-0,4 кВ №1 КТП-1356/100 кВА ВЛ-10 кВ №2 ПС 35/10 кВ ЖБИ, с установкой шкафа 0,4 кВ, и обеспечение коммерческим учетом электрической энергии (мощности) в точке поставки по присоединению жилого дома Капраловой С.Ф., расположенного по адресу: Ростовская область, Цимлянский район, станица Красноярская, пер. Рабочий, д. 15, кадастровый номер земельного участка 61:41:0020126:126 (ориентировочная протяженность ЛЭП 0,07 км) | 2022 | 0,4 кВ и ниже | 1 | 15 | 40.6534
1326 | 8.2.1. | Строительство участка ВЛИ-0,4 кВ от вновь установленной опоры вновь построенной ВЛИ-0,4 кВ от РУ-0,4 кВ вновь установленной ТП-10/0,4 кВ по ВЛ-10 кВ №5 ПС 35 кВ Лозновская (по договору №61-1-20-00502997 от 19.03.2020г) и установка прибора коммерческого учета электрической энергии (мощности) в точке поставки для присоединения жилого дома Мартынова В.Т., расположенного по адресу: Ростовская область, Цимлянский район, п. Сосенки, ул. Новая, д. 5, к.н.з.у. 61:41:030301:005 (ориентировочная протяженность ЛЭП 0,025 км) | 2022 | 0,4 кВ и ниже | 1 | 15 | 52.097
1349 | 8.2.1. | Строительство участка ВЛИ-0,4 кВ от вновь установленной опоры вновь построенной ВЛИ-0,4 кВ от РУ-0,4 кВ вновь установленной ТП-10/0,4 кВ по ВЛ-10 кВ №5 ПС 35 кВ Лозновская (по договору ТП №61-1-20-00502997 от 19.03.2020г.) и установка прибора коммерческого учета электрической энергии (мощности) в точке поставки для присоединения жилого дома Межерицкого А.В., расположенного по адресу: Ростовская область, Цимлянский район, п. Сосенки, ул. Новая, д. 3, к.н.з.у.: 61:41:030302:41 (ориентировочная протяженность ЛЭП 0,02 км) | 2022 | 0,4 кВ и ниже | 1 | 15 | 49.064
1802 | 8.2.1. | Установка прибора коммерческого учета электрической энергии (мощности) в точке поставки и монтаж ответвления от ВЛИ к вводу для присоединения малоэтажной жилой застройки Воблая Т.М., расположенной по адресу: Ростовская область, г. Волгодонск, ул. Отдыха, д. 39в38, к.н.з.у.: 61:48:0020101:1827 | 2022 | 0,4 кВ и ниже | 1 | 15 | 19.4955
1803 | 8.2.1. | Установка прибора коммерческого учета электрической энергии (мощности) в точке поставки для присоединения малоэтажной жилой застройки Корсунова А.В., расположенной по адресу: Ростовская область, Волгодонской район, станица Романовская, ул. 75 лет Победы, д. 54, к.н.з.у.: 61:08:0600601:4611 | 2022 | 0,4 кВ и ниже | 1 | 15 | 19.8606
1804 | 8.2.1. | Установка прибора коммерческого учета электрической энергии (мощности) в точке поставки для присоединения малоэтажной жилой застройки Кривошеина Р.С., расположенной по адресу: Ростовская область, станица Романовская, ул. Мелиораторов, д. 12, кв. 2, к.н.з.у.: 61:08:0070111:447 | 2022 | 0,4 кВ и ниже | 1 | 15 | 21.1614
1805 | 8.2.1. | Установка прибора коммерческого учета электрической энергии (мощности) в точке поставки и монтаж ответвления от ВЛ к вводу для присоединения малоэтажной жилой застройки Рыкова С.Н., расположенного по адресу: Ростовская обл, Волгодонской р-н, ст. Романовская, ул. 75 лет Победы, д.85, к.н.з.у.:61:08:0600601:4641 | 2022 | 0,4 кВ и ниже | 1 | 15 | 21.1614
1417 | 8.2.1. | Строительство участка ВЛИ-0,4 кВ от опоры №1/8 ВЛИ-0,4 кВ №2 КТП 8560 ВЛ 6 кВ №1 ПС 35 кВ НС-12 и установка прибора коммерческого учета электрической энергии (мощности) в точке поставки для присоединения жилого дома Страхова О.С., расположенного по адресу: Ростовская область, Волгодонской район, х. Семенкин, кадастровый номер объекта: 61:08:0601901:1595, к.н.з.у. 61:08:0601901:1590 (ориентировочная протяженность ЛЭП 0,03 км) | 2022 | 0,4 кВ и ниже | 1 | 15 | 43.4968
1807 | 8.2.1. | Установка прибора коммерческого учета электрической энергии (мощности) в точке поставки для присоединения жилого дома Трояновой Н.В., расположенного по адресу: Ростовская область, Волгодонской район, станица Романовская, ул. Одесская, д. 7, к.н.з.у.: 61:08:0600601:3840 | 2022 | 0,4 кВ и ниже | 1 | 15 | 20.3331
1808 | 8.2.1. | Установка прибора коммерческого учета электрической энергии (мощности) в точке поставки для присоединения малоэтажной жилой застройки Шпаковой О.Е., расположенного по адресу: Ростовская область, Волгодонской район, станица Романовская, ул. 75-лет Победы, д. 48, к.н.з.у.: 61:08:0600601:4605 | 2022 | 0,4 кВ и ниже | 1 | 15 | 20.3331
1811 | 8.2.1. | Установка прибора коммерческого учета электрической энергии (мощности) в точке поставки для присоединения административного/офисного здания АО «Почта России», расположенного по адресу: Ростовская обл., Волгодонской р-н, п. Донской, ул. Ленина, д.19, кв. 1,2,3, к.н.з.у.61:08:0060201:309 | 2022 | 0,4 кВ и ниже | 1 | 15 | 20.3112
1812 | 8.2.1. | Установка прибора коммерческого учета электрической энергии (мощности) в точке поставки для присоединения административного/офисного здания АО «Почта России», расположенного по адресу: Ростовская обл., Волгодонской р-н., п. Победа, ул. Кооперативная , д.3, кв. 7,8, к.н.з.у.61:08:0060104:15 | 2022 | 0,4 кВ и ниже | 1 | 15 | 20.3112
1810 | 8.2.1. | Установка прибора коммерческого учета электрической энергии (мощности) в точке поставки и монтаж ответвления от ВЛ к вводу для присоединения малоэтажной жилой застройки Гурьев А.И., расположенного по адресу: Ростовская обл, Волгодонской р-н, ст. Романовская, ул. 70 лет Октября, д. 47а, к.н.61:08:0070112:459 | 2022 | 0,4 кВ и ниже | 1 | 15 | 20.3112
1354 | 8.2.1. | Установка прибора коммерческого учета электрической энергии (мощности) в точке поставки для присоединения садового дома Первиловой Л.Г., расположенного по адресу: Ростовская область, г.Волгодонск, ул. Отдыха, д. 37б7, к.н.з.у.: 61:48:0020101:184 | 2022 | 0,4 кВ и ниже | 1 | 15 | 27.0223
1375 | 8.2.1. | Установка прибора коммерческого учета электрической энергии (мощности) в точке поставки для присоединения садового дома Мартынюк С.В., расположенного по адресу: Ростовская область, г.Волгодонск, ул. Отдыха, д. 37а, к.н.з.у.: 61:48:0020101:1858 | 2022 | 0,4 кВ и ниже | 1 | 15 | 29.6152
1268 | 8.2.1. | Установка прибора коммерческого учета электрической энергии (мощности) в точке поставки для присоединения объекта туристической отрасли Чикина А.М., расположенного по адресу: Ростовская область, г. Волгодонск, ул. Отдыха, д. 3, к.н.з.у.: 61:48:0020101:1277 | 2022 | 0,4 кВ и ниже | 1 | 15 | 25.8822
1085 | 8.2.1. | Строительство участка ВЛ-10 кВ от опоры №74 ВЛ-10 кВ №1 ПС 35/10/6 кВ Донская, с установкой ТП-10/0,4 кВ, строительство ВЛИ-0,4 кВ от РУ-0,4 кВ вновь установленной ТП-10/0,4 кВ, с установкой шкафа 0,4 кВ, и обеспечение коммерческим учетом электрической энергии (мощности) в точке поставки по присоединению жилого дома Айдимировой А.М., расположенного по адресу: Ростовская область, Волгодонской район, п. Краснодонский, 152 км автодороги Ольгинская-Волгодонск к.н. 61:08:0600101:670 (ориентировочная протяженность ЛЭП 0,015 км, ориентировочная мощность трансформатора 25 кВА) | 2022 | 0,4 кВ и ниже | 1 | 15 | 28.2724
1386 | 8.2.1. | Строительство участка ВЛИ-0,4 кВ от опоры №8 ВЛ 0,4 кВ №1 КТП 8176 ВЛ 10 кВ №1 ПС 35 кВ Донская и установка прибора коммерческого учета электрической энергии (мощности) в точке поставки для присоединения жилого дома Молчанова А.Н., расположенного по адресу: Ростовская область, Волгодонской район, п. Краснодонский, ул. Южная, д. 9Б, к.н.з.у. 61:08:0600901:293 (ориентировочная протяженность ЛЭП 0,03 км) | 2022 | 0,4 кВ и ниже | 1 | 15 | 45.9711
1482 | 8.2.1. | Строительство участка ВЛИ-0,4 кВ от опоры №8 ВЛ 0,4 кВ №1 КТП 7202 ВЛ 10 кВ №6 ПС 35 кВ Крюковская и установка прибора коммерческого учета электрической энергии (мощности) в точке поставки для присоединения жилого дома Гляненко Н.Ю., расположенного по адресу: Ростовская область, Константиновский район, х. Трофимов, ул. Садовая, д. 2, к.н.з.у. 61:17:0061001:79 (ориентировочная протяженность ЛЭП 0,065 км) | 2022 | 0,4 кВ и ниже | 1 | 15 | 58.3564
1509 | 8.2.1. | Строительство участка ВЛИ-0,4 кВ от опоры №15 ВЛ 0,4 кВ №2 КТП 7068 ВЛ 10 кВ №3 ПС 35 кВ Нижне-Журавская и установка прибора коммерческого учета электрической энергии (мощности) в точке поставки для присоединения жилого дома Сударкина Р.С., расположенного по адресу: Ростовская область, Константиновский район, х. Нижнежуравский, ул. Тихая, д. 1, к.н.з.у. 61:17:0020401:440 (ориентировочная протяженность ЛЭП 0,213 км) | 2022 | 0,4 кВ и ниже | 1 | 15 | 35.2916
1588 | 8.2.1. | Строительство участка ВЛИ-0,4 кВ от опоры №19 ВЛ 0,4 кВ №2 КТП 7246 ВЛ 10 кВ №21 ПС 110 кВ КГУ и установка прибора коммерческого учета электрической энергии (мощности) в точке поставки для присоединения жилого дома Кочетовой А.И, расположенного по адресу: Ростовская область, Константиновский район, х. Камышный, ул. Дальняя, д. 12, к.н.з.у.: 61:17:0030201:324 (ориентировочная протяженность ЛЭП 0,042 км) | 2022 | 0,4 кВ и ниже | 1 | 15 | 52.6719
1607 | 8.2.1. | Строительство участка ВЛИ-0,4 кВ от опоры №2/4 ВЛ 0,4 кВ №1 КТП 7378 ВЛ 10 кВ №11 ПС 35 кВ Мариинская и установка прибора коммерческого учета электрической энергии (мощности) в точке поставки для присоединения жилого дома Сухаревской И.А., расположенного по адресу: Ростовская область, Константиновский район, х. Горский, ул. Центральная, д. 8, к.н.з.у. 61:17:0050201:25 (ориентировочная протяженность ЛЭП 0,02 км) | 2022 | 0,4 кВ и ниже | 1 | 15 | 52.189
1576 | 8.2.1. | Строительство участка ВЛИ-0,4 кВ от вновь установленной опоры вновь построенной ВЛИ-0,4 кВ от вновь установленной ТП-10/0,4 кВ по ВЛ-10 кВ №4 ПС 35 кВ Николаевская (по договорам ТП №61-1-21-00558799 от 15.02.2021г, №61-1-21-00560041 от 15.02.2021г) и установка прибора коммерческого учета электрической энергии (мощности) в точке поставки для присоединения жилого дома Пятиковой А.Н., расположенного по адресу: Ростовская область, Константиновский район, станица Николаевская, ул. Ермакова, д. 5, к.н.з.у. 61:17:0050101:1594 (ориентировочная протяженность ЛЭП 0,1 км) | 2022 | 0,4 кВ и ниже | 1 | 15 | 39.1712
1578 | 8.2.1. | Техническое перевооружение КТП 7295 ВЛ 10 кВ №15 ПС 110 кВ Константиновская, с заменой силового трансформатора, и установка прибора коммерческого учета электрической энергии (мощности) в точке поставки для присоединения сторожки ООО «Костины Горы», расположенной по адресу: Ростовская область, Константиновский район, АО «Ленинский Путь», к.н.з.у.: 61:17:0600010:781 (ориентировочная мощность трансформатора 0,16 МВА) | 2022 | 0,4 кВ и ниже | 1 | 70 | 49.1225
1577 | 8.2.1. | Строительство участка ВЛИ-0,4 кВ от опоры №1 ВЛ 0,4 кВ №1 КТП 7067 ВЛ 10 кВ №6 ПС 35 кВ Крюковская и установка прибора коммерческого учета электрической энергии (мощности) в точке поставки для присоединения базовой станции ПАО «Ростелеком», расположенной по адресу: Ростовская область, Константиновский район, х. Трофимов, примерно 145 м по направлению на юго-запад от границы участка с кадастровым номером 61:17:0061001:68 по адресу: ул. Степная, 26, в кадастровом квартале 61:17:0061001, к.н.з.у. 61:17:0061001 (ориентировочная протяженность ЛЭП 0,105 км) | 2022 | 0,4 кВ и ниже | 1 | 7.5 | 56.3971
1398 | 8.2.1. | Строительство участка ВЛИ-0,4 кВ от опоры №13 ВЛИ 0,4 кВ №1 ЗТП 7218 ВЛ 10 кВ №26 ПС 110 кВ КГУ и установка прибора коммерческого учета электрической энергии (мощности) в точке поставки для присоединения административно-бытового корпуса – нежилого помещения ИП Тычко В.Ю., расположенного по адресу: Ростовская область, Константиновский район, х. Ведерников, 0,35 км восточнее х. Ведерников, к.н.з.у. 61:17:0600017:598 (ориентировочная протяженность ЛЭП 0,14 км) | 2022 | 0,4 кВ и ниже | 1 | 15 | 37.3879
1199 | 8.2.1. | Строительство участка ВЛЗ-10 кВ от опоры №69 ВЛ-10 кВ №15 ПС 110 кВ Константиновская, с установкой ТП-10/0,4 кВ, строительство ВЛИ-0,4 кВ от РУ-0,4 кВ вновь установленной ТП-10/0,4 кВ и установка прибора коммерческого учета электрической энергии (мощности) в точке поставки для присоединения сторожки ИП Тарелкина В.В., расположенной по адресу: Ростовская область, Константиновский район, Константиновское городское поселение, 3,0 км юго-западнее г. Константиновск, к.н.з.у. 61:17:0500101:265 (ориентировочная протяженность ЛЭП 0,048 км, ориентировочная мощность трансформатора 25 кВА) | 2022 | 0,4 кВ и ниже | 1 | 15 | 58.01
1508 | 8.2.1. | Строительство участка ВЛИ-0,4 кВ от опоры №3/2 ВЛ 0,4 кВ №2 КТП 7402 ВЛ 10 кВ №11 ПС 35 кВ Николаевская и установка прибора коммерческого учета электрической энергии (мощности) в точке поставки для присоединения жилого дома Байдалина А.Н., расположенного по адресу: Ростовская область, Константиновский район, станица Николаевская, ул. Победы, д. 29, к.н.з.у. 61:17:0050101:2131 (ориентировочная протяженность ЛЭП 0,02 км) | 2022 | 0,4 кВ и ниже | 1 | 15 | 58.2269
1127 | 8.2.1. | Строительство ВЛИ-0,4 кВ от РУ-0,4 кВ КТП-7254/160 кВА ВЛ-10кВ №24 ПС 110/35/10 кВ КГУ, с установкой шкафа 0,4 кВ, и обеспечение коммерческим учетом электрической энергии (мощности) в точке поставки по присоединению спортивной площадки ИП Сергеева О.В., расположенной по адресу: Ростовская область, Константиновский район, г. Константиновск, ул. Правобережная, д. 17-а, кадастровый номер земельного участка 61:17:0600017:555 (ориентировочная протяженность ЛЭП 0,03 км) | 2022 | 0,4 кВ и ниже | 1 | 15 | 43.3041
1794 | 8.2.1. | Установка прибора коммерческого учета электрической энергии (мощности) в точке поставки и монтаж ответвления от ВЛ к вводу для присоединения объекта наружного освещения Министерства транспорта Ростовской области, расположенного по адресу: Ростовская область, Константиновский район, Начало объекта – на км 0+000, соответствует местоположению точки, расположенной на расстоянии 30 м в прямом направлении от оси а/д «г. Шахты – г. Цимлянск» на км 100+430. Конец объекта – в х. Гапкин, мост на км 6+466+334 (х. Савельев), к.н.з.у.: 61:17:0000000:7468 | 2022 | 0,4 кВ и ниже | 1 | 10 | 37.6675
1526 | 8.2.1. | Установка прибора коммерческого учета электрической энергии (мощности) в точке поставки для присоединения базовой станции/оборудования сотовой связи АО «Первая Башенная Компания», расположенной по адресу: Ростовская область, Зимовниковский район, п. Мокрый Гашун, ул. Парковая, участок в 35 м от дома №1, к.н.з.у.: 61:13:0090105 | 2022 | 0,4 кВ и ниже | 1 | 15 | 43.9506
1714 | 8.2.1. | Установка прибора коммерческого учета электрической энергии (мощности) в точке поставки и монтаж ответвления от ВЛ к вводу для присоединения квартиры Горькова В.В., расположенной по адресу: Ростовская область, Зимовниковский район, станица Кутейниковская, ул. Школьная, д. 19, кв. 1, к.н.з.у.: 61:13:0070102:85 | 2022 | 0,4 кВ и ниже | 1 | 10 | 22.4735
1147 | 8.2.1. | Строительство участка ВЛИ-0,4 кВ от опоры №1/15 ВЛ-0,4 кВ №1 КТП-6100/63 кВА ВЛ-10 кВ №6 ПС 110/35/10 кВ Мартыновская, с установкой шкафа 0,4 кВ, и обеспечение коммерческим учетом электрической энергии (мощности) в точке поставки по присоединению жилого дома Махмудова М.А., расположенного по адресу: Ростовская область, Мартыновский район, х. Арбузов, ул. Краснопартизанская, д. 36а, кадастровый номер земельного участка 61:20:0600019:1152 (ориентировочная протяженность ЛЭП 0,09 км) | 2022 | 0,4 кВ и ниже | 1 | 15 | 43.8816
1049 | 8.2.1. | Строительство участка ВЛИ-0,4 кВ от опоры №2 ВЛ-0,4 кВ №2 КТП-6071/100 кВА ВЛ-10 кВ №12 ПС 110/35/10 кВ Мартыновская, с установкой шкафа 0,4 кВ, и обеспечение коммерческим учетом электрической энергии (мощности) в точке поставки и установка шкафа 0,4 кВ по присоединению жилого дома Лобзенко М.Г., расположенного по адресу: Ростовская область, Мартыновский район, п. Поречье, ул. Поречинская, д. 7-а, к.н. 61:20:0081001:835 (ориентировочная протяженность ЛЭП 0,017 км) | 2022 | 0,4 кВ и ниже | 1 | 15 | 40.1746
1430 | 8.2.1. | Строительство участка ВЛ-10 кВ от опоры №2/48 ВЛ-10 кВ №6 ПС 110/35/10 кВ Мартыновская, с установкой ТП-10/0,4 кВ, строительство ВЛИ-0,4 кВ от РУ-0,4 кВ вновь установленной ТП-10/0,4 кВ и обеспечение коммерческим учетом электрической энергии (мощности) в точке поставки по присоединению сторожевого дома ИП Ермакова Н.Ю., расположенного по адресу: Ростовская область, Мартыновский район, х. Кривой Лиман, Рубашкинское сельское поселение, к.н. 61:20:0600020:2268 (ориентировочная протяженность ЛЭП 0,365 км, ориентировочная мощность трансформатора 25 кВА) | 2022 | 0,4 кВ и ниже | 1 | 15 | 27.1461
1279 | 8.2.1. | Установка прибора коммерческого учета электрической энергии (мощности) в точке поставки для присоединения жилого дома Мурадова Ю.К., расположенного по адресу: Ростовская область, Мартыновский район, х. Московский, ул. Московская, д. 63, к.н.з.у.: 61:20:0070601:424 | 2022 | 0,4 кВ и ниже | 1 | 15 | 28.3527
1333 | 8.2.1. | Установка прибора коммерческого учета электрической энергии (мощности) в точке поставки для присоединения магазина №37 Большовского потребительского общества, расположенного по адресу: Ростовская область, Мартыновский район, х. Пробуждение, ул. Юбилейная, д. 55, к.н.з.у.: 61:20:60080701:220 | 2022 | 0,4 кВ и ниже | 1 | 15 | 44.4141
1282 | 8.2.1. | Установка прибора коммерческого учета электрической энергии (мощности) в точке поставки для присоединения скважины для полива огорода Лоладзе Г.М., расположенной по адресу: Ростовская область, Мартыновский район, слобода Большая Орловка, ул. Берестова, д. 109-а, к.н.з.у.: 61:20:0020101:13339 | 2022 | 0,4 кВ и ниже | 1 | 15 | 44.6059
1062 | 8.2.1. | Обеспечение коммерческим учетом электрической энергии (мощности) в точке поставки и установка шкафа 0,4 кВ по присоединению базовой станции сотовой связи БС 2683 ООО «Т2 Мобайл», расположенной по адресу: Ростовская область, Мартыновский район, п. Крутобережный, пер. Речной, д. 1б, к.н. 61:20:0020501:2925 | 2022 | 0,4 кВ и ниже | 1 | 5 | 57.4363
1561 | 8.2.1. | Установка прибора коммерческого учета электрической энергии (мощности) в точке поставки для присоединения производственной базы ООО «Новоселовское», расположенной по адресу: Ростовская область, Мартыновский район, х. Новоселовка, ул. Кировская, д. 29, к.н.з.у.: 61:20:0070101:122 | 2022 | 0,4 кВ и ниже | 1 | 100 | 49.3494
1668 | 8.2.1. | Установка прибора коммерческого учета электрической энергии (мощности) в точке поставки для присоединения скважины для полива огорода Стаценко В.Г., расположенной по адресу: Ростовская область, Мартыновский район, слобода Большая Орловка, ул. Красноармейская, д.155, к.н.з.у. :61:20:020101:0609 | 2022 | 0,4 кВ и ниже | 1 | 15 | 22.5031
1761 | 8.2.1. | Установка прибора коммерческого учета электрической энергии (мощности) в точке поставки и монтаж ответвления от ВЛ к вводу для присоединения жилого дома Ивашкова Ю.А., расположенного по адресу Ростовская область, Мартыновский район, х. Несмеяновка, ул. Несмеяновская, д. 49, к.н. 61:20:0070701:1435 | 2022 | 0,4 кВ и ниже | 1 | 7 | 40.7012
1565 | 8.2.1. | Установка прибора коммерческого учета электрической энергии (мощности) в точке поставки для присоединения квартиры Умарова Х.А., расположенной по адресу: Ростовская область, Дубовский район, х. Присальский, ул. Энергетиков, д. 4, кв. 2, к.н.з.у.: 61:09:0070101:66 | 2022 | 0,4 кВ и ниже | 1 | 15 | 45.7666
1277 | 8.2.1. | Установка прибора коммерческого учета электрической энергии (мощности) в точке поставки для присоединения КТП/С 16 кВА 10/0,4 кВ ПАО «Газпром», расположенного по адресу: Ростовская область, Зимовниковский район, х. Петухов, в Зимовниковском районе Ростовской области на 24,9 км проектируемой перемыки, к.н.з.у.: 61:13:0600001:499 (количество приборов - 1 шт) | 2022 | 0,4 кВ и ниже | 1 | 10 | 43.3942
1818 | 8.2.1. | Установка прибора коммерческого учета электрической энергии (мощности) в точке поставки и монтаж ответвления от ВЛИ к вводу для квартиры Булыгина М.И., расположенной по адресу: Ростовская область, Дубовский район, х.Присальский, ул. Степная, д.3, кв. 1, к.н.з.у.: 61:09:0070101:106 | 2022 | 0,4 кВ и ниже | 1 | 15 | 22.8483
1819 | 8.2.1. | Установка прибора коммерческого учета электрической энергии (мощности) в точке поставки и монтаж ответвления от ВЛИ к вводу для присоединения объектов жилищно-коммунального хозяйства Администрации Дубовского района Ростовской области, расположенных по адресу: Ростовская область, Дубовский район, станица Малая Лучка, в границах кадастрового квартала 61:09:0060101, к.н.з.у.: 61:09:0060101:890 | 2022 | 0,4 кВ и ниже | 1 | 13 | 40.7106
1581 | 8.2.1. | Строительство участка ВЛИ-0,4 кВ от опоры №1 ВЛ-0,4 кВ №1 КТП-3118 ВЛ 10 кВ №2 ПС 35 кВ Эркетиновская и установка прибора коммерческого учета электрической энергии (мощности) в точке поставки для присоединения жилого дома Габибуллаева М.И., расположенного по адресу: Ростовская область, Дубовский район, х. Кут-Кудинов, ул. Раздольная, д. 36, к.н.з.у. 61:09:0080301:208 (ориентировочная протяженность ЛЭП 0,23 км) | 2022 | 0,4 кВ и ниже | 1 | 15 | 26.9382
1606 | 8.2.1. | Строительство участка ВЛИ-0,4 кВ от опоры №5 ВЛ 0,4 кВ №2 КТП 3013 ВЛ 10 кВ №7 ПС 35 кВ Семичная и установка прибора коммерческого учета электрической энергии (мощности) в точке поставки для присоединения квартиры Шабуровой Н.Н, расположенной по адресу: Ростовская область, Дубовский район, х. Семичный, ул. Октября, д. 1, кв. 2, к.н.з.у.: 61:09:0020101:1821 (ориентировочная протяженность ЛЭП 0,16 км) | 2022 | 0,4 кВ и ниже | 1 | 15 | 26.2328
1718 | 8.2.1. | Строительство участка ВЛИ-0,4 кВ от опоры №1 ВЛ-0,4 кВ №1 КТП-3234 ВЛ-10 кВ №10 ПС 35 кВ Комиссаровская и установка прибора коммерческого учета электрической энергии (мощности) в точке поставки, с монтажом ответвления от ВЛИ к вводу, для присоединения базовой станции/оборудования сотовой связи ПАО «Ростелеком», расположенной по адресу: Ростовская область, Дубовский район, х. Советский, ул. Степная, примерно 23 м по направлению на север от границы участка, расположенного по адресу: ул. Степная, д. 16, к.н.з.у.: 61:09:0120401:001 (ориентировочная протяженность ЛЭП 0,23 км) | 2022 | 0,4 кВ и ниже | 1 | 7.5 | 22.3001
1611 | 8.2.1. | Строительство участка ВЛИ-0,4 кВ от опоры №6 ВЛ-0,4 кВ №1 КТП-3086 ВЛ 10 кВ №3 ПС 110 кВ Дубовская и установка прибора коммерческого учета электрической энергии (мощности) в точке поставки для присоединения нежилой застройки (хозяйственной постройки, нежилого здания) Акопяна А.Л., расположенной по адресу: Ростовская область, Дубовский район, х. Моисеев, ул. Речная, д. 15, к.н.з.у. 61:09:0010401:39 (ориентировочная протяженность ЛЭП 0,02 км) | 2022 | 0,4 кВ и ниже | 1 | 15 | 28.1166
1579 | 8.2.1. | Строительство участка ВЛ-10 кВ от опоры №4/15 ВЛ-10 кВ №6 ПС 35 кВ Валуевская, с установкой ТП-10/0,4 кВ, строительство ВЛИ-0,4 кВ от РУ-0,4 кВ вновь установленной ТП-10/0,4 кВ и установка прибора коммерческого учета электрической энергии (мощности) в точке поставки для присоединения заправочной ИП Исраилова Л.О., расположенной по адресу: Ростовская область, Ремонтненский район, с. Валуевка, ул. Восточная, д.30, к.н.з.у.: 61:32:0600002:4229 (ориентировочная протяженность ЛЭП 0,026 км, ориентировочная мощность трансформатора 0,025 МВА) | 2022 | 0,4 кВ и ниже | 1 | 15 | 24.2057
1612 | 8.2.1. | Строительство участка ВЛИ-0,4 кВ от опоры №37 ВЛ 0,4 кВ №1 КТП 4333 ВЛ 10 кВ №4 ПС 35 кВ Первомайская и установка прибора коммерческого учета электрической энергии (мощности) в точке поставки для присоединения жилого дома Зинченко Е.И., расположенного по адресу: Ростовская область, Ремонтненский район, с. Первомайское, ул. Богданова, д. 3В, к.н.о.: 61/:32:38:007:2005:325, к.н.з.у. 61:32:0080102:6 (ориентировочная протяженность ЛЭП 0,054 км) | 2022 | 0,4 кВ и ниже | 1 | 15 | 47.694
1610 | 8.2.1. | Строительство участка ВЛИ-0,4 кВ от опоры №8 ВЛ 0,4 кВ №2 КТП 4344 ВЛ 10 кВ №3 ПС 35 кВ Подгорненская и установка прибора коммерческого учета электрической энергии (мощности) в точке поставки для присоединения навеса ИП Луговенко А.Н., расположенного по адресу: Ростовская область, Ремонтненский район, Подгорненское сельское поселение, расположен по направлению на восток от с. Подгорное, к.н.з.у. 61:32:0600004:9777 (ориентировочная протяженность ЛЭП 0,08 км) | 2022 | 0,4 кВ и ниже | 1 | 15 | 23.9904
1562 | 8.2.1. | Установка прибора коммерческого учета электрической энергии (мощности) в точке поставки для присоединения жилого дома Отрезенко А.Д., расположенного по адресу: Ростовская область, Ремонтненский район, х. Раздольный, ул. Центральная, д. 7, к.н.з.у.: 61:32:0050201:469 | 2022 | 0,4 кВ и ниже | 1 | 15 | 47.9622
1554 | 8.2.1. | Установка прибора коммерческого учета электрической энергии (мощности) в точке поставки для присоединения жилого дома Крамаревой С.Н., расположенного по адресу: Ростовская область, Ремонтненский район, х. Раздольный, ул. Центральная, д. 11, к.н.з.у.: 61:32:0050201:118 | 2022 | 0,4 кВ и ниже | 1 | 15 | 48.5609
1820 | 8.2.1. | Установка прибора коммерческого учета электрической энергии (мощности) в точке поставки для присоединения жилого дома Журавлева Н.С., расположенного по адресу: Ростовская область, Ремонтненский район, х. Развильный, ул. Победы, д. 3, к.н.о.: 61:32:0050201:97:12, к.н.з.у.: 61:32:0050201:97 | 2022 | 0,4 кВ и ниже | 1 | 15 | 39.7867
1821 | 8.2.1. | Установка прибора коммерческого учета электрической энергии (мощности) в точке поставки для присоединения жилого дома Голиковой О.О., расположенного по адресу: Ростовская область, Ремонтненский район, х. Раздольный, ул. Центральная, д. 28, к.н.о.:61:32:0050201:248, к.н.з.у.: 61:32:0050201:70 | 2022 | 0,4 кВ и ниже | 1 | 15 | 39.5948
1495 | 8.2.1. | Установка прибора коммерческого учета электрической энергии (мощности) в точке поставки для присоединения жилого дома Волкодав Ю.В., расположенного по адресу: Ростовская область, Ремонтненский район, х. Раздольный, ул. Центральная, д. 9, к.н.о.: 61:32:005201:244, к.н.з.у.: 61:32:005201:52 | 2022 | 0,4 кВ и ниже | 1 | 15 | 47.7599
1608 | 8.2.1. | Строительство ВЛИ-0,4 кВ от РУ-0,4 кВ вновь устанавливаемой ТП-10/0,4 кВ, установка ТП-10/0,4 кВ от опоры №1/5 ВЛ 10 кВ №2 ПС 110 кВ Приволенская и установка шкафа коммерческого учета электрической энергии (мощности) в точке поставки для присоединения зерноочистительного комплекса ИП главы К(Ф)Х Нетребина В.Ю., расположенного по адресу: Ростовская область, Ремонтненский район, территория земель Приволенского сельского поселения, 1,5 км севернее п. Привольный, на 44 отарном участке, к.н.з.у.: 61:32:0600001:4291 (ориентировочная протяженность ЛЭП 0,006 км, ориентировочная мощность трансформатора 0,1 МВА) | 2022 | 0,4 кВ и ниже | 1 | 75 | 62.8872
1043 | 8.2.1. | Строительство участка ВЛ-10 кВ от опоры №130 ВЛ-10 кВ №8 ПС 35/10 кВ Потапенковская, с установкой ТП-10/0,4 кВ, строительство ВЛИ-0,4 кВ от РУ-0,4 кВ вновь установленной ТП-10/0,4 кВ, с установкой шкафа 0,4 кВ, и обеспечение коммерческим учетом электрической энергии (мощности) в точках поставки по присоединению нежилого здания Осичкиной А.М., расположенного по адресу: Ростовская область, Заветинский район, х.Фомин, участок находится примерно в 1,3 км, по направлению на восток от ориентира у.Торговое, расположенного за пределами участка, адрес ориентира р-н Заветинский, х.Фомин, к.н. 61:11:0600009:349 (ориентировочная протяженность ЛЭП 0,03 км, ориентировочная мощность трансформатора 25 кВА) | 2022 | 0,4 кВ и ниже | 1 | 15 | 37.5469
1797 | 8.2.1. | Установка прибора коммерческого учета электрической энергии (мощности) в точке поставки и монтаж ответвления от ВЛ к вводу для присоединения объекта торговли (магазин, торговый центр, прочее) ИП Бунина Р.Г., расположенного по адресу: Ростовская область, Цимлянский район, станица Красноярская, ул. Победы, д.110, корп. в, к.н.з.у.: 61:41:0020108:57 | 2022 | 0,4 кВ и ниже | 1 | 15 | 38.9809
1796 | 8.2.1. | Установка прибора коммерческого учета электрической энергии(мощности) в точке поставки и монтаж ответвления от ВЛ к вводу для присоединения общеобразовательной организации (учреждения) Администрации Цимлянского района, расположенной по адресу: Ростовская область, Цимлянский район, Красноярское сельское поселение, станица Красноярская, ул. Ленина, 2б, к.н.з.у.: 61:41:0020128:320 | 2022 | 0,4 кВ и ниже | 1 | 50 | 36.4066
1799 | 8.2.1. | Установка прибора коммерческого учета электрической энергии (мощности) в точке поставки для присоединения части жилого дома Лысовой Е.М., расположенной по адресу: Ростовская область, Цимлянский район, п. Саркел, ул. Набережная, д. 4, кв./оф. 2, к.н.з.у.: 61:41:0011107:64 | 2022 | 0,4 кВ и ниже | 1 | 15 | 38.4148
1800 | 8.2.1. | Установка прибора коммерческого учета электрической энергии (мощности) в точке поставки для присоединения квартиры Кучеренко С.В., расположенной по адресу: Ростовская область, Цимлянский район, п. Саркел, пер. Виноградный, д. 5, кв./оф. 6, к.н.з.у.: 61:41:0011104:0072 | 2022 | 0,4 кВ и ниже | 1 | 15 | 40.876
1801 | 8.2.1. | Установка прибора коммерческого учета электрической энергии (мощности) в точке поставки для присоединения малоэтажной жилой застройки (индивидуального жилого дома/садового/дачного дома) Колесникова Г.В., расположенной по адресу: Ростовская область, Цимлянский район, х. Лозной, ул. Советская, д.125, к.н.з.у.: 61:41:0030110:132 | 2022 | 0,4 кВ и ниже | 1 | 15 | 38.2869
1795 | 8.2.1. | Установка прибора коммерческого учета электрической энергии (мощности) в точке поставки для присоединения жилого дома Корченко В.В., расположенного по адресу: Ростовская область, Цимлянский район, станица Красноярская, пер. Красноармейский, д. 28, к.н.з.у. 61:41:0020118:79 | 2022 | 0,4 кВ и ниже | 1 | 15 | 40.6479
1189 | 8.2.1. | Строительство участка ВЛИ-0,4 кВ от опоры №17 ВЛ-0,4 кВ №1 КТП-1356 ВЛ-10кВ №2 ПС 35кВ ЖБИ и установка прибора коммерческого учета электрической энергии (мощности) в точке поставки для присоединения жилого дома Фрик Г.Н., расположенного по адресу: Ростовская область, Цимлянский район, станица Красноярская, пер. Рабочий, д. 4, кадастровый номер земельного участка 61:41:0020126:138 (ориентировочная протяженность ЛЭП 0,06 км) | 2022 | 0,4 кВ и ниже | 1 | 15 | 49.9934
1356 | 8.2.1. | Строительство участка ВЛИ-0,4 кВ от опоры №6 ВЛ 0,4 кВ №2 КТП-1409 ВЛ 10 кВ №17 ПС 110 кВ Цимлянская и установка прибора коммерческого учета электрической энергии (мощности) в точке поставки для присоединения жилого дома Глобы Е.Н., расположенного по адресу: Ростовская область, Цимлянский район, станица Красноярская, ул. Степная, д. 42, к.н.з.у. 61:41:0020122:367 (ориентировочная протяженность ЛЭП 0,22 км) | 2022 | 0,4 кВ и ниже | 1 | 15 | 41.6117
1580 | 8.2.1. | Строительство участка ВЛИ-0,4 кВ от опоры №5/3 ВЛ 0,4 кВ №1 КТП-1443 ВЛ 10 кВ №5 ПС 110 кВ Цимлянская до опоры №6/2 ВЛ 10 кВ №5 ПС 110 кВ Цимлянская с реконструкцией участка ВЛ-0,4 кВ от опоры №1/7 до опоры №5/3 ВЛ 0,4 кВ №1 КТП-1443 ВЛ 10 кВ №5 ПС 110 кВ Цимлянская и установка прибора коммерческого учета электрической энергии (мощности) в точке поставки для присоединения малоэтажной жилой застройки (индивидуального жилого дома/садового/дачного дома) Кузнецова М.А., расположенной по адресу: Ростовская область, Цимлянский район, п. Саркел, пер. Западный, д. 27б, к.н.з.у. 61:41:0011105:161(ориентировочная протяженность ЛЭП 0,12 км) | 2022 | 0,4 кВ и ниже | 1 | 15 | 45.7794
1816 | 8.2.1. | Установка прибора коммерческого учета электрической энергии (мощности) в точке поставки для присоединения малоэтажной жилой застройки (индивидуального жилого дома/садового/дачного дома) Молчановой Д.Д., расположенной по адресу: Ростовская область, Волгодонской район, п. Краснодонский, ул. Южная, д. 9а, к.н.з.у.: 61:08:0600901:296 | 2022 | 0,4 кВ и ниже | 1 | 15 | 43.1634
1815 | 8.2.1. | Установка прибора коммерческого учета электрической энергии (мощности) в точке поставки для присоединения малоэтажной жилой застройки Мироненко А.М., расположенной по адресу: Ростовская область, Волгодонской район, станица Романовская, пер. Октябрьский, д. 41, к.н.з.у.: 61:08:0070118:118 | 2022 | 0,4 кВ и ниже | 1 | 15 | 38.4426
634 | 8.2.1. | Установка прибора учета для присоединения жилого дома Литвинова С.В., расположенного по адресу: Ростовская область, Октябрьский район, с/т «Электровозостроитель», 27, КН ЗУ: 61:28:0502501:365 | 2022 | 0,4 кВ и ниже | 1 | 15 | 31.8436
507 | 8.2.1. | Строительство ВЛИ-0,4 кВ от конечной опоры ВЛИ-0,4 кВ, строящейся по договору ТП от 23.10.2020 №61-1-20-00540187 (Андреева И.В) от оп. №25 ВЛИ-0,4 кВ №2 МТП №802 ВЛ-10 кВ Красюковка ПС Ш-39 для электроснабжения двух садовых домов СТ «Электровозостроитель» (Кривцова Я.А., Московченко О.Л.) (ориентировочная протяженность ЛЭП – 0,05 км) | 2022 | 0,4 кВ и ниже | 1 | 25 | 31.5
483 | 8.2.1. | Строительство ВЛИ-0,4 кВ от оп. №25 ВЛИ-0,4 кВ №2 МТП №802 ВЛ-10 кВ Красюковка ПС Ш-39 для электроснабжения садового дома Андреевой И.В. Ростовская обл., Октябрьский р-н, садоводческое товарищество «Электровозостроитель», уч. №42. (ориентировочная протяженность ЛЭП – 0,08 км) | 2022 | 0,4 кВ и ниже | 1 | 15 | 25.2314
494 | 8.2.1. | Строительство ВЛИ-0,4 кВ от конечной опоры ВЛИ-0,4 кВ, строящейся по договору ТП от 02.11.2020 №61-1-20-00542985 (Екименко П.И.) от оп. №26 ВЛИ-0,4 кВ №1 МТП №802 ВЛ-10 кВ Красюковка ПС Ш-39 для электроснабжения садового дома Камышовой Л.М. СТ «Электровозостроитель» (ориентировочная протяженность ЛЭП – 0,13 км) | 2022 | 0,4 кВ и ниже | 1 | 15 | 25.6338
495 | 8.2.1. | Строительство ВЛИ-0,4 кВ от конечной опоры ВЛИ-0,4 кВ, строящейся по договору ТП от 13.10.2020 №61-1-20-00538033 (Аветисян И.А.) от оп. №26 ВЛИ-0,4 кВ №1 МТП №802 ВЛ-10 кВ Красюковка ПС Ш-39 для электроснабжения четырех садовых домов СТ «Электровозостроитель» (ориентировочная протяженность ЛЭП – 0,13 км) | 2022 | 0,4 кВ и ниже | 2 | 48 | 40.2577
764 | 8.2.1. | Установка прибора учета для присоединения базовой станции/ оборудования сотовой связи ПАО «Ростелеком», расположенной по адресу: Ростовская область, Родионово-Несветайский район, х. Большой Должик» | 2022 | 0,4 кВ и ниже | 1 | 14 | 27.5215
765 | 8.2.1. | Установка прибора учета для присоединения базовой станции/оборудования сотовой связи ПАО «Ростелеком», расположенной по адресу: Ростовская область, Октябрьский район, п. Равнинный, КН ЗУ: 61:28:000000:00 | 2022 | 0,4 кВ и ниже | 1 | 14 | 28.6157
771 | 8.2.1. | Установка прибора учета для присоединения базовой станции/оборудования сотовой связи ПАО «Ростелеком», расположенной по адресу: Ростовская область, Усть-Донецкий район, х. Коныгин, КН ЗУ: 61:39:000000:00 | 2022 | 0,4 кВ и ниже | 1 | 14 | 26.9506
770 | 8.2.1. | Установка прибора учета для присоединения базовой станции/оборудования сотовой связи ПАО «Ростелеком», расположенной по адресу: Ростовская область, Усть-Донецкий район, х. Ольховский, КН ЗУ: 61:39:000000:00 | 2022 | 0,4 кВ и ниже | 1 | 14 | 28.5968
769 | 8.2.1. | Установка прибора учета для присоединения базовой станции сотовой связи ПАО «Ростелеком», расположенной по адресу: Ростовская область, Октябрьский район, х. Ягодинка | 2022 | 0,4 кВ и ниже | 1 | 14 | 29.471
768 | 8.2.1. | Установка прибора учета для присоединения базовой станции сотовой связи ПАО «Ростелеком», расположенной по адресу: Ростовская область, Октябрьский район, х. Шевченко | 2022 | 0,4 кВ и ниже | 1 | 14 | 26.456
767 | 8.2.1. | Установка прибора учета для присоединения базовой станции сотовой связи ПАО «Ростелеком», расположенной по адресу: Ростовская область, Октябрьский район, х. Марьевка | 2022 | 0,4 кВ и ниже | 1 | 14 | 26.7721
766 | 8.2.1. | Установка прибора учета для присоединения базовой станции сотовой связи ПАО «Ростелеком», расположенной по адресу: Ростовская область, Октябрьский район, х. Калиновка | 2022 | 0,4 кВ и ниже | 1 | 14 | 26.7575
763 | 8.2.1. | Установка прибора учета для присоединения базовой станции/оборудования сотовой связи ПАО междугородной и международной электрической связи «Ростелеком», расположенной по адресу: Ростовская область, Красносулинский район, х. Новоровенецкий | 2022 | 0,4 кВ и ниже | 1 | 14 | 27.2362
527 | 8.2.1. | Строительство ВЛ 0,4 кВ от существующей оп. №8 ВЛ 0,4 кВ №2 от КТП №197 по ВЛ 6- кВ Смирнов от ПС Г-15 для присоединения домика фермера. Ростовская область, Красносулинский район, х. Коминтерн, СПК «Красный партизан» (ООО Авангард) (ориентировочная протяженность ЛЭП-0,805 км) | 2022 | 0,4 кВ и ниже | 1 | 15 | 31.6208
528 | 8.2.1. | Строительство ВЛИ-0,4 кВ от строящейся ТП-10/0,4 кВ по строящейся ВЛ-10 кВ от существующей оп. № 6 отпайки к КТП № 41 ВЛ-10кВ «Кирова» ПС Ш-18 для присоединения площадки водозаборных сооружений в х. Тереховский Усть-Донецкого района (МКУ «Служба заказчика») (ориентировочная протяженность ЛЭП 0,540 км, ориентировочная мощность трансформатора 40 кВА) | 2022 | 0,4 кВ и ниже | 1 | 25 | 69.0564
806 | 8.2.1. | Установка прибора учета для присоединения «нежилого здания» ФГКУ «ПУ ФСБ РФ по РО» расположенной по адресу: р-н. Родионово-Несветайский, сл. Алексеево-Тузловка, ул. Садовая, д. 14 к.н.з.у. 61:33:0051001:827 | 2022 | 0,4 кВ и ниже | 1 | 15 | 27.4257
772 | 8.2.1. | Установка прибора учета для присоединения объекта «Малоэтажная жилая застройка (Индивидуальный жилой дом/Садовый/Дачный дом)» Двужиловой С.Н., расположенного по адресу: Ростовская область, Родионово-Несветайский район, сл. Большекрепинская, ул. Новоселовская, д. 1, КН ЗУ: 61:33:0060101:370 | 2022 | 0,4 кВ и ниже | 1 | 15 | 25.2522
748 | 8.2.1. | Установка прибора учета для присоединения объекта торговли (магазин, торговый центр, прочее) ИП Белоусова В.А., расположенного по адресу: Ростовская область, Родионово-Несветайский район, сл. Барило-Крепинская, ул. Ленина, д. 17, КН ЗУ: 61:33:0050101:539 | 2022 | 0,4 кВ и ниже | 1 | 15 | 26.9363
716 | 8.2.1. | Установка прибора учета для присоединения объекта Малоэтажная жилая застройка (Индивидуальный жилой дом/Садовый/Дачный дом) Мартиросян С.К., расположенной по адресу: Ростовская область, Родионово-Несветайский район, х. Каменный Брод, ул. Курсантов РАУ, д. 31/1, КН ЗУ: 61:33:0030501:2167 | 2022 | 0,4 кВ и ниже | 1 | 15 | 26.1257
650 | 8.2.1. | Установка прибора учета для присоединения Базовой станции/ оборудования сотовой связи АО «ПБК», расположенной примерно в 20 м по направлению на восток от дома по адресу: Ростовская область, Родионово-Несветайский район, х. Нагорно-Тузловка, ул. Красноармейская, д. 51, в пределах кадастрового квартала 61:33:0051201, территориально расположенного в зоне Ж1 | 2022 | 0,4 кВ и ниже | 1 | 15 | 25.7402
721 | 8.2.1. | Установка прибора учета для присоединения квартиры Титовой Н.М., расположенной по адресу: Ростовская область, Аксайский район, х. Горизонт, ул. Центральная, д. 5, кв. 2, КН ЗУ: 61:02:0030701:3 | 2022 | 0,4 кВ и ниже | 1 | 15 | 25.2551
513 | 8.2.1. | Строительство ВЛИ-0,4 кВ от оп. №7 ВЛИ-0,4 кВ №1 КТП №670 ВЛ-10 кВ Совхоз ПС Ш-16 для электроснабжения жилого дома Демина П.Ю. по адресу: Октябрьский р-н, п. Красногорняцкий, ул. Короткая, д.6 (ориентировочная протяженность ЛЭП – 0,08 км) | 2022 | 0,4 кВ и ниже | 1 | 15 | 30.1044
484 | 8.2.1. | Строительство ВЛИ-0,4 кВ от оп. №26 ВЛИ-0,4 кВ №1 МТП №802 ВЛ-10 кВ Красюковка ПС Ш-39 для электроснабжения садового дома Аветисян И.А. Ростовская обл., Октябрьский р-н, садоводческое товарищество «Электровозостроитель», уч. №124. (ориентировочная протяженность ЛЭП – 0,03 км) | 2022 | 0,4 кВ и ниже | 1 | 15 | 27.527
681 | 8.2.1. | Установка прибора учета для присоединения склада запчастей ИП главы КФХ Шепилова В.А., расположенного по адресу: Ростовская область, Октябрьский район, х. Керчик-Савров, ул. Алейникова, д.9, КН ЗУ: 61:28:0050101:1655 | 2022 | 0,4 кВ и ниже | 1 | 15 | 28.9758
689 | 8.2.1. | Установка прибора учета для присоединения малоэтажной жилой застройки Тихоновой О.Л., расположенной по адресу: Ростовская область, Октябрьский район, х. Керчик-Савров, ул. Колхозная, д. 25, КН ЗУ: 61:28:0050101:403 | 2022 | 0,4 кВ и ниже | 1 | 15 | 24.6222
647 | 8.2.1. | Обеспечение коммерческим учетом электрической энергии (мощности) в точке поставки по присоединению объектов заявителей. Ростовская область, Октябрьский район, п. Красногорняцкий, ул. Короткая д. 2 (Лысаковский А.В.) (1 шт.) | 2022 | 0,4 кВ и ниже | 1 | 15 | 29.6441
667 | 8.2.1. | Установка прибора учета для присоединения жилого дома Слепкова Е.А., расположенного по адресу: Ростовская область, Октябрьский район, ст-ца Кривянская, ул. Декабристов, д. 24а, КН ЗУ: 61:28:0040124:84 | 2022 | 0,4 кВ и ниже | 1 | 15 | 23.0847
604 | 8.2.1. | Обеспечение коммерческим учетом электрической энергии (мощности) в точке поставки и установка шкафа 0,4 кВ с коммутационным аппаратом для электроснабжения жилого дома Червяковой А.А., расположенного по адресу: Ростовская область, Октябрьский район, садоводческое товарищество «Электровозостроитель», уч. №22, к.н.з.у.: 61:28:0502501 | 2022 | 0,4 кВ и ниже | 1 | 15 | 26.3998
697 | 8.2.1. | Установка прибора учета для присоединения жилого дома Гришневой Н.В., расположенного по адресу: Ростовская область, Красносулинский район, х. Лихой, ул. Советская, д.29, КН ЗУ: 61:18:0070107:1 | 2022 | 0,4 кВ и ниже | 1 | 15 | 25.8182
546 | 8.2.1. | Строительство ВЛИ-0,4 кВ от оп.5 по ВЛ 0,4кВ № 2 от МТП № 05 ВЛ-10 кВ Кутейниково ПС Н-9, для электроснабжения «Малоэтажная жилая застройка (Индивидуальный жилой дом/Садовый/Дачный дом)» Токаренко Д.Ю., Матвеева С.В., Липявкиной О.А. по адресу: р-н. Родионово-Несветайский, сл. Родионово-Несветайская, ул. Персиковая, д. 4; д.8; д.12. (ориентировочная протяженность ЛЭП – 0,235 км) | 2022 | 0,4 кВ и ниже | 3 | 45 | 206.6912
537 | 8.2.1. | Строительство ВЛИ 0,4 кВ от ВЛИ 0,4 кВ №1 КТП 364 ВЛ 10 кВ Жилмассив ПС Ш34 для электроснабжения объекта туристической отрасли Витковского П.В. по адресу: Усть-Донецкий район, ст. Мелиховская, КН ЗУ 61:39:600016:529 (ориентировочная протяженность ЛЭП – 0,360 км) | 2022 | 0,4 кВ и ниже | 1 | 15 | 52.1161
538 | 8.2.1. | Строительство ВЛИ-0,4 кВ от вновь построенной ТП 10/0,4 кВ подключенной к вновь построенной ВЛ-10кВ от ВЛ-10кВ Комплекс ПС 110/35/10 Ш-34 для присоединения вагончика ИП Лукьянова М.А. в ст. Мелиховская Усть-Донецкого района (ориентировочная протяженность ЛЭП 0,250 км, ориентировочная мощность трансформатора 25 кВА) | 2022 | 0,4 кВ и ниже | 1 | 15 | 72.5312
450 | 8.2.1. | Строительство участка ВЛ-10 кВ от существующей оп. №243 по ВЛ-10 кВ «Федоровка» от ПС С-5, с установкой ТП-10/0,4 кВ, и строительство ВЛИ-0,4 кВ от вновь установленной ТП-10/0,4 кВ для присоединения ВРУ-0,4 кВ уличное освещение периметра, бытовые вагончики, Ростовская обл, Красносулинский район, СПК «Федоровский», р.у. №96 (ООО Дельта) (ориентировочная протяженность ЛЭП 1,285 км, ориентировочная мощность трансформатора 250 кВА) | 2022 | 0,4 кВ и ниже | 1 | 150 | 69.5296
549 | 8.2.1. | Строительство ВЛИ-0,4 кВ от РУ-0,4 кВ МТП №803 ВЛ-10 кВ Красюковка ПС Ш-39 для электроснабжения одиннадцати садовых домов с/т «Электровозостроитель» (ориентировочная протяженность ЛЭП – 1,15 км) | 2022 | 0,4 кВ и ниже | 11 | 165 | 445.9517
548 | 8.2.1. | Строительство ВЛИ-0,4 кВ от оп. №1 ВЛ-0,4 кВ №1 КТП №474 ВЛ-6 кВ Кривянка ПС Ш-40 для электроснабжения жилого дома Азарянскова В.В. по адресу: Октябрьский р-н, ст. Кривянская, ул. Декабристов, д.91 (ориентировочная протяженность ЛЭП – 0,08 км) | 2022 | 0,4 кВ и ниже | 1 | 15 | 38.4063
540 | 8.2.1. | Строительство ВЛИ-0,4 кВ от конечной опоры ВЛИ-0,4 кВ, строящейся по договору ТП №61-1-21-00555897 от 25.01.2021г с Азарянсковым В.В. от оп. №1 ВЛ-0,4 кВ №1 КТП №474 ВЛ-6 кВ Кривянка ПС Ш-40, для электроснабжения жилого дома Поповой А.А. по адресу: Октябрьский р-н, ст. Кривянская, ул. Декабристов, д.81 (ориентировочная протяженность ЛЭП – 0,24 км) | 2022 | 0,4 кВ и ниже | 1 | 15 | 33.7713
539 | 8.2.1. | Строительство ВЛИ-0,4 кВ от конечной опоры ВЛИ-0,4 кВ, строящейся по договору ТП от 13.10.2020 №61-1-20-00538031 от оп. №9 ВЛИ-0,4 кВ №1 МТП №802 ВЛ-10 кВ Красюковка ПС Ш-39 для электроснабжения садового дома Колесниковой Е.С. по адресу: Октябрьский р-н, садоводческое товарищество «Электровозостроитель», уч.153 (ориентировочная протяженность ЛЭП – 0,2 км) | 2022 | 0,4 кВ и ниже | 1 | 15 | 34.2206
541 | 8.2.1. | Строительство ВЛИ-0,4 кВ от конечной опоры ВЛИ-0,4 кВ, строящейся по договору ТП от 13.10.2020 №61-1-20-00538031 (Вербицкая Е.Н.) от оп. №9 ВЛИ-0,4 кВ №1 МТП №802 ВЛ-10 кВ Красюковка ПС Ш-39 для электроснабжения садового дома СТ «Электровозостроитель» (Самара Ю.А.) (ориентировочная протяженность ЛЭП – 0,25 км) | 2022 | 0,4 кВ и ниже | 1 | 15 | 59.176
543 | 8.2.1. | Строительство ВЛИ-0,4 кВ от оп. №11 ВЛИ-0,4 кВ №1 МТП №802 ВЛ-10 кВ Красюковка ПС Ш-39 для электроснабжения трех садовых домов СТ «Электровозостроитель» (Морозова Т.В., Мартыненко С.В., Деревянченко Н.Б.) (ориентировочная протяженность ЛЭП – 0,09 км) | 2022 | 0,4 кВ и ниже | 3 | 45 | 101.3397
542 | 8.2.1. | Строительство ВЛИ-0,4 кВ от конечной опоры ВЛИ-0,4 кВ, строящейся по договору ТП от 10.11.2020 №61-1-20-00544433 (Морозова Т.И.) от оп. №11 ВЛИ-0,4 кВ №1 МТП №802 ВЛ-10 кВ Красюковка ПС Ш-39 для электроснабжения садового дома Акользиной О.Н. СТ «Электровозостроитель» (ориентировочная протяженность ЛЭП – 0,25 км) | 2022 | 0,4 кВ и ниже | 1 | 15 | 33.461
547 | 8.2.1. | Строительство ВЛИ-0,4 кВ от оп. №58 ВЛИ-0,4 кВ №1 КТП №201 по ВЛ-6 кВ Кривянка ПС 110 кВ Ш-43 для присоединения базовой станции сотовой связи АО «Первая Башенная Компания» по адресу: Ростовская область, Октябрьский район, ст. Кривянская, ул. Кирпичная, участок в 70 м от дома №152 (ориентировочная протяженность ЛЭП-0,215 км) | 2022 | 0,4 кВ и ниже | 1 | 15 | 32.7474
544 | 8.2.1. | Строительство ВЛИ-0,4 кВ оп.24 по ВЛ 0,4кВ № 1 от КТП № 502 ВЛ-10 кВ Кутейниково ПС Н-9 для электроснабжения объекта «Малоэтажная жилая застройка (Индивидуальный жилой дом/Садовый/Дачный дом)» по адресу: Ростовская обл., р-н. Родионово-Несветайский, сл. Родионово-Несветайская, ул. Покрышкина, д. 11.(ориентировочная протяженность ЛЭП – 0,450 км) | 2022 | 0,4 кВ и ниже | 1 | 15 | 27.6354
534 | 8.2.1. | Строительство ВЛИ-0,4 кВ от ВЛ 0,4 кВ № 1 КТП 66 ВЛ 10 кВ Крымский ПС Ш14 с коммерческим учетом электрической энергии (мощности) в точке поставки для электроснабжения фермы ИП Бочтового Н.И., в х.Крымском, Усть-Донецкого р-на, (ориентировочная протяженность ЛЭП 0,2 км) | 2022 | 0,4 кВ и ниже | 1 | 15 | 90.5557
535 | 8.2.1. | Строительство ВЛИ 0,4 кВ от ВЛ 0,4 кВ №2 КТП 320 ВЛ 10 кВ Пухляковка ПС Ш34 для электроснабжения ВРУ-0.4кВ дачного дома Архангельского А.С. по адресу: Усть-Донецкий район, х. Пухляковский, ул. Механизаторов 35, КН ЗУ 61:39:0090103:124 (ориентировочная протяженность ЛЭП – 0,210 км) | 2022 | 0,4 кВ и ниже | 1 | 15 | 91.9604
533 | 8.2.1. | Строительство ВЛ 0,4 кВ подключить от ТП-6/0,4 от ЛЭП-6 кВ от оп №25 отпайки на КТП №110 по ВЛ 6 кВ Орошение ПС 110/35/6 кВ Н-8 строящейся по договору №61-1-20-00511053 заключенному с Мелиховым А.В, для присоединения ВРУ-0,4 кВ приюта для собак. Ростовская область, г. Красный Сулин, ул. Тельмана, в 1,1 км на юго-запад от дома № 104 (ИП Сычева И.Ю) (ориентировочная протяженность ЛЭП-0,63 км) | 2022 | 0,4 кВ и ниже | 1 | 15 | 60.4974
678 | 8.2.1. | Установка прибора учета для присоединения садового дома Кокошниковой Л.Л., расположенного по адресу: Ростовская область, Октябрьский район, садоводческое товарищество «Электровозостроитель», уч. 62, КН ЗУ: 61:28:0502501:287 | 2022 | 0,4 кВ и ниже | 1 | 15 | 24.465
699 | 8.2.1. | Установка прибора учета для присоединения малоэтажной жилой застройки Махотенко П.В., расположенной по адресу: Ростовская область, Октябрьский район, х. Калинин, с/т «Дон» уч-к №470, КН ЗУ: 61:28:0504201:523 | 2022 | 0,4 кВ и ниже | 1 | 15 | 23.6165
639 | 8.2.1. | Установка прибора учета для присоединения жилого дома Попова Е.В., расположенного по адресу: Ростовская область, Октябрьский район, п. Новозарянский, ул. Калинина, д.5, КН ЗУ: 61:28:100101:0010 | 2022 | 0,4 кВ и ниже | 1 | 15 | 28.3617
608 | 8.2.1. | Обеспечение коммерческим учетом электрической энергии (мощности) в точке поставки по присоединению объекта заявителя. Российская Федерация, Ростовская обл., р-н Усть-Донецкий, ст. Раздорская, ул. Коныгинская, д. 8 (Крылов Г.В.) (1 шт.) | 2022 | 0,4 кВ и ниже | 1 | 15 | 28.388
624 | 8.2.1. | Установка прибора учета для присоединения ВРУ-0,4кВ жилого дома Алексеевой Н.И., расположенного по адресу: Ростовская область, Усть-Донецкий район, х. Апаринский, ул. Социалистическая, д. 20, к.н.з.у: 61:39:0050101:152 | 2022 | 0,4 кВ и ниже | 1 | 15 | 29.9906
606 | 8.2.1. | Обеспечение коммерческим учетом электрической энергии (мощности) в точке поставки по присоединению объекта заявителя. Российская Федерация, Ростовская обл., р-н Усть-Донецкий, п. Донские Зори, ул. Дачная, д. 3В (Андреещева А.Н.) (1 шт.) | 2022 | 0,4 кВ и ниже | 1 | 15 | 31.2613
613 | 8.2.1. | Установка прибора учета для присоединения ВРУ-0,4кВ жилого дома Левченкова С.Л., расположенного по адресу: Ростовская область, Усть-Донецкий район, х. Апаринский, ул. Степная, д. 3, к.н.з.у.: 61:39:050101:0129 | 2022 | 0,4 кВ и ниже | 1 | 15 | 29.4842
614 | 8.2.1. | Установка прибора учета для присоединения ВРУ-0,4кВ жилого дома Леоновой И.А., расположенного по адресу: Ростовская область, Усть-Донецкий район, п. Огиб, ул. Новая, д. 11, к.н.з.у.: 61:39:0060601:82 | 2022 | 0,4 кВ и ниже | 1 | 15 | 29.4842
595 | 8.2.1. | Обеспечение коммерческим учетом электрической энергии (мощности) в точке поставки по присоединению объекта заявителя. Ростовская обл., р-н Усть-Донецкий, с.т. "Горняк" №337 (Луковская Л.А.) (1 шт.) | 2022 | 0,4 кВ и ниже | 1 | 15 | 26.3686
505 | 8.2.1. | Строительство ВЛИ-0,4 кВ от ВЛ 0,4 кВ № 2 КТП 14 ВЛ 10 кВ Кундрючий ПС Ш32 с коммерческим учетом электрической энергии (мощности) в точке поставки для электроснабжения нежилого здания ИП Климович В.В., в ст. Нижнекундрюченская, Усть-Донецкого р-на, (ориентировочная протяженность ЛЭП 0,065 км) | 2022 | 0,4 кВ и ниже | 1 | 12 | 30.9126
591 | 8.2.1. | Обеспечение коммерческим учетом электрической энергии (мощности) в точке поставки и установка шкафа 0,4 кВ с коммутационным аппаратом для электроснабжения ВРУ-0,4 кВ жилого дома Заявителя Бурда О.А., расположенного по адресу: Ростовская область, Красносулинский район, г. Красный Сулин, ул. Виноградная, д. 63, к.н.з.у.: 61:18:0140101:17 | 2022 | 0,4 кВ и ниже | 1 | 15 | 24.2234
675 | 8.2.1. | Установка прибора учета для присоединения модульного ФАП Муниципального Бюджетного Учреждения Здравоохранения «Районная больница г. Красного Сулина и Красносулинского района Ростовской области», расположенного по адресу: Ростовская область, Красносулинский район, Пролетарское сельское поселение, пос. Донлесхоз, ул. Лесная, б/н, КН ЗУ: 61:18:0080202:410 | 2022 | 0,4 кВ и ниже | 1 | 30 | 28.8281
732 | 8.2.1. | Установка прибора учета для присоединения нестационарного торгового павильона Бугрименко О.Г., расположенного по адресу: Ростовская область, Красносулинский район, х. Малое Зверево, ул. Колхозная, д. б/н | 2022 | 0,4 кВ и ниже | 1 | 15 | 30.2009
492 | 8.2.1. | Строительство ВЛИ-0,4 кВ от оп.22 ВЛ 0,4 кВ № 1 от ТП 10/0,4кВ № 134 по ВЛ-10кВ «Заря» ПС Н-9, для электроснабжения магазина ИП Головкова В.М.по адресу: сл. Родионово-Несветайская, ул. 30 лет Победы, д. 31В (ориентировочная протяженность ЛЭП – 0,050 км) | 2022 | 0,4 кВ и ниже | 1 | 15 | 29.8162
598 | 8.2.1. | Обеспечение коммерческим учетом электрической энергии (мощности) в точке поставки по присоединению объекта заявителя. Ростовская область р-н. земельный участок находится примерно в 172 м по направлению на восток от дома № 1 по ул. Заречная, х. Новопрохоровка (Алещенко А.П.) (1 шт.) | 2022 | 0,4 кВ и ниже | 1 | 15 | 24.6707
512 | 8.2.1. | Строительство ВЛИ-0,4 кВ от оп.8 по ВЛ 0,4кВ № 3 от МТП № 05 ВЛ-10 кВ Кутейниково ПС Н-9, для электроснабжения «Малоэтажная жилая застройка (Индивидуальный жилой дом/Садовый/Дачный дом)» Кустарниковой Д.И. по адресу: р-н. Родионово-Несветайский, сл. Родионово-Несветайская, ул. Абрикосовая, д. 34А, к.н.з.у. 61:33:0040123:616,, (ориентировочная протяженность ЛЭП – 0,025 км) | 2022 | 0,4 кВ и ниже | 1 | 15 | 34.5083
478 | 8.2.1. | Строительство ВЛИ-0,4 кВ от оп.3 ВЛ 0,4 кВ №1 от КТП 10/0,4кВ № 512 по ВЛ-10кВ «Каменный Брод» ПС АС-12 для электроснабжения садового дома Потапченко К.А. Родионово-Несветайский р-н СНТ "Комбайностроитель", уч.№ 3-324 (ориентировочная протяженность ЛЭП – 0,045 км) | 2022 | 0,4 кВ и ниже | 1 | 15 | 25.0227
623 | 8.2.1. | Установка прибора учета для присоединения храма Местной религиозной организации православного Прихода храма Покрова Пресвятой Богородицы сл. Большекрепинская Родионово-Несветайского района Ростовской области Шахтинской Епархии Русской Православной Церкви (Московский патриарх), расположенного по адресу: Ростовская область, Родионово-Несветайский район, сл. Большекрепинская, ул. Стахановская, д. 17, КН ЗУ: 61:33:006101:2886 | 2022 | 0,4 кВ и ниже | 1 | 15 | 29.6085
597 | 8.2.1. | Обеспечение коммерческим учетом электрической энергии (мощности) в точке поставки по присоединению объекта заявителя. Ростовская область, Родионово-Несветайский район, х. Веселый, ул. Центральная, д. 8 (Соколова В.В.) (1 шт.) | 2022 | 0,4 кВ и ниже | 1 | 15 | 24.5161
596 | 8.2.1. | Обеспечение коммерческим учетом электрической энергии (мощности) в точке поставки по присоединению объекта заявителя. Ростовская область, Родионово-Несветайский район, х. Большой Должик, ул. Октября, д. 5 (Сыроватский Н.П.) (1 шт.) | 2022 | 0,4 кВ и ниже | 1 | 15 | 24.6707
587 | 8.2.1. | Обеспечение коммерческим учетом электрической энергии (мощности) в точке поставки по присоединению объекта заявителя. Ростовская область, р-н. Родионово-Несветайский, сл. Аграфеновка, участок находиться примерно в 55м по направлению на юг от ориентира земельного участка, расположенного по адресу: Ростовская область, Родионово-Несветайский район, сл. Аграфеновка, ул. Гагарина,62 (ООО «Т2 Мобайл») (1 шт.) | 2022 | 0,4 кВ и ниже | 1 | 5 | 25.602
481 | 8.2.1. | Строительство ВЛИ-0,4 кВ от конечно опоры строящейся по договору ТП № 61-1-20-00531041 от 04.09.2020 с Серенко Н.А от РУ 0,4кВ КТП 10/0,4кВ № 508 по ВЛ-10кВ «КРС» ПС Н-9 для электроснабжения жилого дома Шамсиева Б.Д. Родионово-Несветайский р-н сл. Родионово-Несветайская, ул. Сосновая, д. 7А (ориентировочная протяженность ЛЭП – 0,035 км) | 2022 | 0,4 кВ и ниже | 1 | 15 | 28.2559
641 | 8.2.1. | Установка прибора учета для присоединения жилого дома Щербаха В.С., расположенного по адресу: Ростовская область, Родионово-Несветайский район, сл. Большекрепинская, ул. Красноармейская, д. 9, КН ЗУ: 61:33:0060101:1103 | 2022 | 0,4 кВ и ниже | 1 | 15 | 31.0001
550 | 8.2.1. | Строительство ВЛИ-0,4 кВ от оп.1 по ВЛ-0,4кВ № 1 от КТП 10/0,4кВ № 524 по ВЛ-10кВ «Память Кирова» ПС Н-9 для электроснабжения «свинарник-откормочник» ИП Саргсян С.А. по адресу: Ориентир от дороги Родионово-Несветайская-Дарьевка. участок находится примерно в 120 м от ориентира по на правлению на северо-запад (ориентировочная протяженность ЛЭП – 0,210км) | 2022 | 0,4 кВ и ниже | 1 | 10 | 76.8806
551 | 8.2.1. | Строительство ВЛИ-0,4 кВ оп.6 по ВЛ 0,4кВ № 1 от КТП № 512 ВЛ-10 кВ Каменный Брод ПС АС-12 для электроснабжения «Малоэтажная жилая застройка (Индивидуальный жилой дом/Садовый/Дачный дом)» по адресу: Российская Федерация, Ростовская обл., р-н. Родионово-Несветайский, х. Каменный Брод, СНТ "Комбайностроитель" участок 3-751. (ориентировочная протяженность ЛЭП – 0,335 км) | 2022 | 0,4 кВ и ниже | 1 | 15 | 70.3272
552 | 8.2.1. | Строительство ВЛИ-0,4 кВ от оп. №1 ВЛ-0,4 кВ №2 МТП №217 ВЛ-6 кВ Прогресс ПС Ш-41 для электроснабжения жилого дома Семеновой Е.П. по адресу: Октябрьский р-н, ст. Заплавская, ул. Ленина, д.65 (ориентировочная протяженность ЛЭП – 0,24 км) | 2022 | 0,4 кВ и ниже | 1 | 15 | 75.8513
453 | 8.2.1. | Строительство ТП-10/0,4, ВЛ-10 кВ от существующей оп. №150 ВЛ 10 кВ Федоровка ПС С-5, и ВЛИ-0,4 кВ от вновь установленной ТП-10/0,4 кВ для присоединения строительной площадки, Ростовская обл, Красносулинского района, СПК «Федоровский», в 830 м на юго-запад от х. Большая Федоровка (ориентировочная протяженность ЛЭП 0,095 км, ориентировочная мощность трансформатора 25 кВА) | 2022 | 0,4 кВ и ниже | 2 | 15 | 141.0419
698 | 8.2.1. | Установка прибора учета для присоединения жилого дома Сафронова С.А., расположенного по адресу: Ростовская область, Красносулинский район, с. Киселево, ул. Луговая, д.17 | 2022 | 0,4 кВ и ниже | 1 | 15 | 23.253
762 | 8.2.1. | Установка прибора учета для присоединения нежилой застройки Сулименко И.Н., расположенной по адресу: Ростовская область, Красносулинский район, х. Садки, 150 метров на северо-восток от дома № 23 по ул. Маркина, КН ЗУ: 61:18:0090107:432 | 2022 | 0,4 кВ и ниже | 1 | 15 | 26.9327
701 | 8.2.1. | Установка прибора учета для присоединения нежилого здания (корпуса для откорма КРС) Колесникова М.А., расположенного по адресу: Ростовская область, Красносулинский район, примерно в 90 м., по направлению на юго-восток от х. Нижняя Ковалевка, КН ЗУ: 61:18:0600001:491 | 2022 | 0,4 кВ и ниже | 1 | 15 | 23.4264
786 | 8.2.1. | Установка прибора учета для присоединения объекта «Малоэтажная жилая застройка (Индивидуальный жилой дом/Садовый/Дачный дом)» Абрамова М.С., расположенного по адресу: Ростовская область, Родионово-Несветайский район, х. Каменный Брод, ул. Калининская, д. 14а, КН ЗУ: 61:33:0030501:1940 | 2022 | 0,4 кВ и ниже | 1 | 15 | 25.2467
618 | 8.2.1. | Установка прибора учета для присоединения нежилого здания (общежития) ООО «Агрокомплекс Ростовский», расположенного по адресу: Ростовская область, Родионово-Несветайский район, сл. Большекрепинская, ул. Ленина, д. 13, к.н.з.у.: 61:33:0060101:1197 | 2022 | 0,4 кВ и ниже | 1 | 15 | 27.0524
744 | 8.2.1. | Установка прибора учета для присоединения объекта «Малоэтажная жилая застройка (Индивидуальный жилой дом/Садовый/Дачный дом)» Ермашова А.С., расположенного по адресу: Ростовская область, Родионово-Несветайский район, х. Веселый, ул. Новая, д. 26А, КН ЗУ: 61:33:0040701:1376 | 2022 | 0,4 кВ и ниже | 1 | 15 | 24.9903
745 | 8.2.1. | Установка прибора учета для присоединения объекта «Малоэтажная жилая застройка (Индивидуальный жилой дом/Садовый/Дачный дом)» Есипенко С.И., расположенного по адресу: Ростовская область, Родионово-Несветайский район, сл. Аграфеновка, ул. Просвещения, д. 144, КН ЗУ: 61:33:0010101:353 | 2022 | 0,4 кВ и ниже | 1 | 15 | 26.6581
714 | 8.2.1. | Установка прибора учета для присоединения объекта Малоэтажная жилая застройка (Индивидуальный жилой дом/Садовый/Дачный дом) Ивановой Ю.А., расположенного по адресу: Ростовская область, Родионово-Несветайский район, сл. Большекрепинская, ул. Советская, д. 10, КН ЗУ: 61:33:0060101:680 | 2022 | 0,4 кВ и ниже | 1 | 15 | 25.9366
746 | 8.2.1. | Установка прибора учета для присоединения объекта «Малоэтажная жилая застройка (Индивидуальный жилой дом/Садовый/Дачный дом)» Коваленко А.А., расположенного по адресу: Ростовская область, Родионово-Несветайский район, сл. Аграфеновка, ул. Просвещения, д. 54, КН ЗУ: 61:33:0010101:249 | 2022 | 0,4 кВ и ниже | 1 | 15 | 25.014
661 | 8.2.1. | Установка прибора учета для присоединения жилого дома Лорей М.В., расположенного по адресу: Ростовская область, Родионово-Несветайский район, сл. Родионово-Несветайская, ул. Челюскина, д. 23, КН ЗУ: 61:33:0600010:3114 | 2022 | 0,4 кВ и ниже | 1 | 15 | 24.526
660 | 8.2.1. | Установка прибора учета для присоединения жилого дома Котовой К.А., расположенного по адресу: Ростовская область, Родионово-Несветайский район, сл. Родионово-Несветайская, ул. Абрикосовая, д. 21, КН ЗУ: 61:33:0040123:212 | 2022 | 0,4 кВ и ниже | 1 | 15 | 24.699
720 | 8.2.1. | Установка прибора учета для присоединения жилого дома Маркина С.Е., расположенного по адресу: Ростовская область, Родионово-Несветайский район, х. Каменный Брод, ул. Курсантов РАУ, д. 2б, КН ЗУ: 61:33:0030501:1796 | 2022 | 0,4 кВ и ниже | 1 | 15 | 25.1226
801 | 8.2.1. | Установка прибора учета для присоединения объекта «Малоэтажная жилая застройка (Индивидуальный жилой дом/Садовый/Дачный дом)» Небыкова Н.И., расположенного по адресу: Ростовская область, Родионово-Несветайский район, сл. Кутейниково, ул. Румянова, д. 26, КН ЗУ: 61:33:0030101:435 | 2022 | 0,4 кВ и ниже | 1 | 15 | 25.1206
686 | 8.2.1. | Установка прибора учета для присоединения жилого дома Петрова К.В,. расположенного по адресу: Ростовская область, Родионово-Несветайский район, сл. Барило-Крепинская, ул. Гончарова, д. 5, КН ЗУ: 61:33:0050101:269 | 2022 | 0,4 кВ и ниже | 1 | 15 | 24.8484
665 | 8.2.1. | Установка прибора учета для присоединения жилого дома Рудь Д.В., расположенного по адресу: Ростовская область, Родионово-Несветайский район, сл. Родионово-Несветайская, ул. Вишневая, д. 1, КН ЗУ: 61:33:0040123:530 | 2022 | 0,4 кВ и ниже | 1 | 15 | 24.699
775 | 8.2.1. | Установка прибора учета для присоединения объекта «Малоэтажная жилая застройка (Индивидуальный жилой дом/Садовый/Дачный дом)» Сыроваткина А.Н., расположенного по адресу: Ростовская область, Родионово-Несветайский район, сл. Большекрепинская, ул. Октябрьская, д. 13, КН ЗУ: 61:33:0060101:733 | 2022 | 0,4 кВ и ниже | 1 | 15 | 24.9817
717 | 8.2.1. | Установка прибора учета для присоединения объекта Малоэтажная жилая застройка (Индивидуальный жилой дом/Садовый/Дачный дом) Туроверовой В.П., расположенного по адресу: Ростовская область, Родионово-Несветайский район, х. Веселый, ул. Дачная, д. 8, КН ЗУ: 61:33:0040701:864 | 2022 | 0,4 кВ и ниже | 1 | 15 | 26.2834
615 | 8.2.1. | Установка прибора учета для присоединения жилого дома Баранова Д.В., расположенного по адресу: Ростовская область, Октябрьский район, ст-ца Заплавская, ул. Виноградная, д.1Б, к.н.з.у.: 61:28:0030101:1554 | 2022 | 0,4 кВ и ниже | 1 | 15 | 27.0401
690 | 8.2.1. | Установка прибора учета для присоединения объекта общественного питания ООО «АльфаТрансСервис», расположенного по адресу: Ростовская область, Октябрьский район, п. Интернациональный, ул. Харьковская, д. 55-б, КН ЗУ: 61:28:0600014:1881 | 2022 | 0,4 кВ и ниже | 1 | 15 | 20.0404
658 | 8.2.1. | Установка прибора учета для присоединения индивидуального жилого дома Бийц И.В., расположенного по адресу: Ростовская область, Октябрьский район, сл. Красюковская, пер. Советский 3-й, д. 3, КН ЗУ: 61:28:0070101:1781 | 2022 | 0,4 кВ и ниже | 1 | 15 | 23.1132
685 | 8.2.1. | Установка прибора учета для присоединения жилого дома Короткой Т.Г., расположенного по адресу: Ростовская область, Октябрьский район, х. Калинин, ул. Донская, д. 14а, КН ЗУ: 61:28:0030201:1307 | 2022 | 0,4 кВ и ниже | 1 | 15 | 23.4488
820 | 8.2.1. | Установка прибора учета для присоединения базовой станции сотовой связи ПАО «Вымпел-Коммуникации», расположенной по адресу: Ростовская область, Октябрьский район, ст-ца Кривянская, ул. Тузлова, д.50, КН ЗУ: 61:28:0040110:42 | 2022 | 0,4 кВ и ниже | 1 | 15 | 24.8896
688 | 8.2.1. | Установка прибора учета для присоединения Малоэтажной жилой застройки (Индивидуального жилого дома/Садового/Дачного дома) Еременко М.В., расположенной по адресу: Ростовская область, Октябрьский район, х. Маркин, ул. Транспортная, д.9, КН ЗУ: 61:28:0100701:314 | 2022 | 0,4 кВ и ниже | 1 | 15 | 23.1132
691 | 8.2.1. | Установка прибора учета для присоединения объекта торговли (магазина, торгового центра, прочего) ИП Морозова А.А., расположенного по адресу: Ростовская область, Октябрьский район, ст-ца Кривянская, ул. Мостовая, д. 4а | 2022 | 0,4 кВ и ниже | 1 | 15 | 23.1132
677 | 8.2.1. | Установка прибора учета для присоединения садового дома Калашниковой А.С., расположенного по адресу: Ростовская область, Октябрьский район, садоводческое товарищество «Электровозостроитель», уч. 216, КН ЗУ: 61:28:0502501:416 | 2022 | 0,4 кВ и ниже | 1 | 15 | 23.1132
693 | 8.2.1. | Установка прибора учета для присоединения садового дома Качаловского А.Г., расположенного по адресу: Ростовская область, Октябрьский район, с/т «Электровозостроитель», уч. 58, КН ЗУ: 61:28:0502501:297 | 2022 | 0,4 кВ и ниже | 1 | 15 | 23.1132
671 | 8.2.1. | Установка прибора учета для присоединения жилого дома Кондратовой Л.В., расположенного по адресу: Ростовская область, Октябрьский район, садоводческое товарищество «Электровозостроитель», зем.уч. 73, КН ЗУ: 61:28:0502501:264 | 2022 | 0,4 кВ и ниже | 1 | 15 | 23.1132
635 | 8.2.1. | Установка прибора учета для присоединения жилого дома Макарян Г.С., расположенного по адресу: Ростовская область, Красносулинский район, х. Гривенный, ул. Победы, д.43, КН ЗУ: 61:18:0100301:59 | 2022 | 0,4 кВ и ниже | 1 | 15 | 27.006
692 | 8.2.1. | Установка прибора учета для присоединения объектов наружного освещения Министерства транспорта Ростовской области, расположенных по адресу: Ростовская область, Октябрьский район, г. Новочеркасск – п. Багаевский на участке км 16+500, КН ЗУ: 61:28:0000000:323 | 2022 | 0,4 кВ и ниже | 1 | 15 | 23.1132
636 | 8.2.1. | Установка прибора учета для присоединения садового дома Пильчук Л.В., расположенного по адресу: Ростовская область, Октябрьский район, с/т «Электровозостроитель», уч. №37, КН ЗУ: 61:28:0502501:344 | 2022 | 0,4 кВ и ниже | 1 | 15 | 27.4534
594 | 8.2.1. | Обеспечение коммерческим учетом электрической энергии (мощности) в точке поставки по присоединению объектов заявителей. Ростовская область, Октябрьский район, п. Верхнегрушевский, ул. Молодежная д.13 (Ромазанов М.М.) (1 шт.) | 2022 | 0,4 кВ и ниже | 1 | 15 | 25.6556
687 | 8.2.1. | Установка прибора учета для присоединения жилого дома Швачка В.А., расположенного по адресу: Ростовская область, Октябрьский район, х. Калинин, ул. Донская, д.89, КН ЗУ: 61:28:0030201:621 | 2022 | 0,4 кВ и ниже | 1 | 15 | 24.2316
626 | 8.2.1. | Установка прибора учета для присоединения жилого дома Богдановой А.С., расположенного по адресу: Ростовская область, Октябрьский район, ст-ца Кривянская, ул. Некрасова, д. 17А, КН ЗУ: 61:28:0040107:580 | 2022 | 0,4 кВ и ниже | 1 | 15 | 27.3216
676 | 8.2.1. | Установка прибора учета для присоединения садового дома Гаврилова А.Ю., расположенного по адресу: Ростовская область, Октябрьский район, садоводческое товарищество «Электровозостроитель», уч. 119, КН ЗУ: 61:28:0502501:628 | 2022 | 0,4 кВ и ниже | 1 | 15 | 23.1132
659 | 8.2.1. | Установка прибора учета для присоединения жилого дома Гасайниевой В.Б., расположенного по адресу: Ростовская область, Октябрьский район, ст-ца Бессергеневская, ул. Семисохина, д. 54, КН ЗУ: 61:28:0030301:419 | 2022 | 0,4 кВ и ниже | 1 | 15 | 23.4488
652 | 8.2.1. | Установка прибора учета для присоединения колбасного цеха ИП Рубцова Д.В., расположенного по адресу: Ростовская область, Октябрьский район, п. Новоперсиановка, ул. Советская, д. 12, КН здания: 61:28:0600012:1294 | 2022 | 0,4 кВ и ниже | 1 | 15 | 23.1132
631 | 8.2.1. | Установка прибора учета для присоединения для электроснабжения жилого дома Касимова С.А., расположенного по адресу: Ростовская область, Октябрьский район, х. Яново-Грушевский, ул. Речная, д. 3-а, КН ЗУ: 61:28:0070201:2340 | 2022 | 0,4 кВ и ниже | 1 | 15 | 27.2731
644 | 8.2.1. | Установка прибора учета для присоединения садового дома Клейменова А.Б., расположенного по адресу: Ростовская область, Октябрьский район, с/т «Электровозостроитель», уч. №113, КН ЗУ: 61:28:0502501:641 | 2022 | 0,4 кВ и ниже | 1 | 15 | 27.1284
632 | 8.2.1. | Установка прибора учета для присоединения жилого дома Коноплева А.К., расположенного по адресу: Ростовская область, Октябрьский район, х. Калинин, ул. Центральная, д.235, КН ЗУ: 61:28:0030201:687 | 2022 | 0,4 кВ и ниже | 1 | 15 | 26.9375
679 | 8.2.1. | Установка прибора учета для присоединения садового дома Коноплева А.М., расположенного по адресу: Ростовская область, Октябрьский район, садоводческое товарищество «Электровозостроитель», уч. 107, КН ЗУ: 61:28:0502501:654 | 2022 | 0,4 кВ и ниже | 1 | 15 | 23.1132
643 | 8.2.1. | Установка прибора учета для присоединения магазина ИП Лямзиной С.М., расположенного по адресу: Ростовская область, Октябрьский район, п. Персиановский, ул. Школьная, д. 39, помещение 4,5, КН ЗУ: 61:28:0110101:5878 | 2022 | 0,4 кВ и ниже | 1 | 15 | 27.2072
680 | 8.2.1. | Установка прибора учета для присоединения садового дома Махнач Н.А., расположенного по адресу: Ростовская область, Октябрьский район, х. Калинин, садоводческое товарищество «Дон», садовый участок №58, КН ЗУ: 61:28:0504201:41 | 2022 | 0,4 кВ и ниже | 1 | 15 | 23.1132
662 | 8.2.1. | Установка прибора учета для присоединения индивидуального жилого дома Мироненко А.И., расположенного по адресу: Ростовская область, Октябрьский район, ст-ца Кривянская, ул. Ленина, д. 129, КН ЗУ: 61:28:0040113:89 | 2022 | 0,4 кВ и ниже | 1 | 15 | 23.5605
640 | 8.2.1. | Установка прибора учета для присоединения жилого дома Шляхтина В.А., расположенного по адресу: Ростовская область, Октябрьский район, п. Новозарянский, ул. Калинина, д.2, КН ЗУ: 61:28:0100101:146 | 2022 | 0,4 кВ и ниже | 1 | 15 | 26.7955
796 | 8.2.1. | Установка прибора учета для присоединения малоэтажной жилой застройки Дементьевой Л.В., расположенной по адресу: Ростовская область, Октябрьский район, с/т «Электровозостроитель», уч. 60, КН ЗУ: 61:28:0502501:292 | 2022 | 0,4 кВ и ниже | 1 | 10 | 24.8805
799 | 8.2.1. | Установка прибора учета для присоединения малоэтажной жилой застройки Комиссаровой Р.П., расположенной по адресу: Ростовская область, Октябрьский район, п. Красногорняцкий, ул. Борзик, д.11, КН ЗУ: 61:28:0090501:97 | 2022 | 0,4 кВ и ниже | 1 | 15 | 24.9923
798 | 8.2.1. | Установка прибора учета для присоединения малоэтажной жилой застройки Киракосян И.В., расположенной по адресу: Ростовская область, Октябрьский район, садоводческое товарищество «Электровозостроитель», уч. №64, КН ЗУ: 61:28:0502501:284 | 2022 | 0,4 кВ и ниже | 1 | 10 | 23.9473
610 | 8.2.1. | Установка прибора учета для присоединения физкультурно-оздоровительного комплекса МБОУ СОШ №43, расположенного по адресу: Ростовская область, Октябрьский район, х. Ильичевка, ул. Заречная, д. 46а, к.н.з.у.: 61:28:0010207:178 | 2022 | 0,4 кВ и ниже | 1 | 15 | 26.2703
619 | 8.2.1. | Установка прибора учета для присоединения садового дома Высоцкого А.П., расположенного по адресу: Ростовская область, Октябрьский район, х. Яново-Грушевский, сад. Электровозостроитель, д.2, к.н.з.у.: 61:28:0502501:451 | 2022 | 0,4 кВ и ниже | 1 | 15 | 26.6684
620 | 8.2.1. | Установка прибора учета для присоединения садового дома Рыбалко А.В., расположенного по адресу: Ростовская область, Октябрьский район, х. Яново-Грушевский, сад. Электровозостроитель, д. 32, к.н.з.у.: 61:28:0502501:354 | 2022 | 0,4 кВ и ниже | 1 | 15 | 26.5876
725 | 8.2.1. | Установка прибора учета для присоединения Малоэтажной жилой застройки Хуноян Д.А., расположенной по адресу: Ростовская область, Октябрьский район, рп. Каменоломни, ул. Королевой, д. 7, КН ЗУ: 61:28:0600020:586 | 2022 | 0,4 кВ и ниже | 1 | 15 | 24.9803
625 | 8.2.1. | Установка прибора учета для присоединения жилого дома Артемова Н.В., расположенного по адресу: Ростовская область, Октябрьский район, х. Калинин, ТСН СНТ «Дон» участок №108 А, КН ЗУ: 61:28:0030201:3481 | 2022 | 0,4 кВ и ниже | 1 | 15 | 27.8323
779 | 8.2.1. | Установка прибора учета для присоединения жилого дома Илларионова В.П., расположенного по адресу: Ростовская область, Усть-Донецкий район, ст-ца Усть-Быстрянская, ул. Гагарина, д. 8, КН ЗУ: 61:39:0080101:1054 | 2022 | 0,4 кВ и ниже | 1 | 15 | 27.3976
718 | 8.2.1. | Установка прибора учета для присоединения учебно-спортивного здания ПОУ Усть-Донецкого учебного центра РО ООГО "Добровольное общество содействия армии, авиации и флоту России" Ростовской области, расположенного по адресу: Ростовская область, Усть-Донецкий район, р.п. Усть-Донецкий, ул. Промышленная, д. 11, КН ЗУ: 61:39:0010106:90 | 2022 | 0,4 кВ и ниже | 1 | 15 | 25.7035
757 | 8.2.1. | Установка прибора учета для присоединения объекта «Малоэтажная жилая застройка (Индивидуальный жилой дом/Садовый/Дачный дом)» Алексаньян Т.В., расположенного по адресу: Аксайский район, х. Горизонт, ул. Центральная, д. 14, КН ЗУ: 61:02:0600002:2392 | 2022 | 0,4 кВ и ниже | 1 | 15 | 25.1196
599 | 8.2.1. | Обеспечение коммерческим учетом электрической энергии (мощности) в точке поставки по присоединению объектов заявителей. Ростовская область, Родионово-Несветайский район, с. Генеральское, ул. Звездова, д. 14 (Белау И.Э.) (1 шт.) | 2022 | 0,4 кВ и ниже | 1 | 15 | 24.2159
753 | 8.2.1. | Установка прибора учета для присоединения объекта Малоэтажная жилая застройка (Индивидуальный жилой дом/Садовый/Дачный дом) Богдан В.В., расположенного по адресу: Ростовская область, Родионово-Несветайский район, х. Октябрьский, СНТ Электромонтажник, участок 235, КН ЗУ: 61:33:00500201:431 | 2022 | 0,4 кВ и ниже | 1 | 15 | 24.947
815 | 8.2.1. | Установка прибора учета для присоединения коровника 4-х рядного ИП Главы КФХ Глущенко С.И., расположенного по адресу: Ростовская область, Родионово-Несветайский район, с. Плато-Ивановка, участок находится примерно 110 м на юг от земельного участка, ул. Советская, 26, КН ЗУ: 61:33:0600005:478 | 2022 | 0,4 кВ и ниже | 1 | 15 | 28.358
794 | 8.2.1. | Установка прибора учета для присоединения объекта «Малоэтажная жилая застройка (Индивидуальный жилой дом/Садовый/Дачный дом)» Гнилицкого С.М., расположенного по адресу: Ростовская область, Родионово-Несветайский район, х. Дарьевка, ул. Молодежная, д. 1-З, КН ЗУ: 61:33:0020701:968 | 2022 | 0,4 кВ и ниже | 1 | 15 | 25.0535
810 | 8.2.1. | Установка прибора учета для присоединения объекта «Малоэтажная жилая застройка (Индивидуальный жилой дом/Садовый/Дачный дом)» Ельниковой Н.А., расположенного по адресу: Ростовская область, Родионово-Несветайский район, х. Октябрьский, СНТ Электромонтажник, уч. 105а, КН ЗУ: 61:33:0500201:383 | 2022 | 0,4 кВ и ниже | 1 | 15 | 25.2413
616 | 8.2.1. | Установка прибора учета для присоединения жилого дома Ерофеевой Т.В., расположенного по адресу: Ростовская область, Родионово-Несветайский район, х. Октябрьский, ул. Клубная, д. 16, к.н.з.у.: 61:33:0030401:756 | 2022 | 0,4 кВ и ниже | 1 | 15 | 26.1374
617 | 8.2.1. | Установка прибора учета для присоединения жилого дома Желенковой В.В., расположенного по адресу: Ростовская область, Родионово-Несветайский район, х. Волошино, ул. Северная, д. 10а, к.н.з.у.: 61:33:0070101:473 | 2022 | 0,4 кВ и ниже | 1 | 15 | 26.3999
628 | 8.2.1. | Установка прибора учета для присоединения жилого дома Жилиной А.Л., расположенного по адресу: Ростовская область, Родионово-Несветайский район, с. Генеральское, ул. Ворошилова, д. 18, КН ЗУ: 61:33:0070601:318 | 2022 | 0,4 кВ и ниже | 1 | 15 | 28.0195
715 | 8.2.1. | Установка прибора учета для присоединения объекта Малоэтажная жилая застройка (Индивидуальный жилой дом/Садовый/Дачный дом) Клокова Р.С., расположенного по адресу: Ростовская область, Родионово-Несветайский район, х. Глинки, ул. Степная, д. 9, КН ЗУ: 61:33:0070401:67 | 2022 | 0,4 кВ и ниже | 1 | 15 | 26
760 | 8.2.1. | Установка прибора учета для присоединения объекта «Малоэтажная жилая застройка (Индивидуальный жилой дом/Садовый/Дачный дом)» Лукашевич А.А., расположенного по адресу: Ростовская область, Аксайский район, х. Горизонт, ул. Центральная, д. 22, КН ЗУ: 61:02:0600002:2372 | 2022 | 0,4 кВ и ниже | 1 | 15 | 24.947
589 | 8.2.1. | Обеспечение коммерческим учетом электрической энергии (мощности) в точке поставки по присоединению объекта заявителя. Ростовская область р-н. примерно в 50 м по направлению на север от х. Красильников (Матвеева Н.И.) (1 шт.) | 2022 | 0,4 кВ и ниже | 1 | 15 | 24.2256
593 | 8.2.1. | Обеспечение коммерческим учетом электрической энергии (мощности) в точке поставки по присоединению объекта заявителя. Ростовская область р-н. Родионово-Несветайский, х. Каменный Брод, ул. Курсантов РАУ, д. 6 (Мирзаханян Т.И.) (1 шт.) | 2022 | 0,4 кВ и ниже | 1 | 15 | 23.9123
609 | 8.2.1. | Обеспечение коммерческим учетом электрической энергии (мощности) в точке поставки по присоединению объектов заявителей. Ростовская область, Родионово-Несветайский район, с.Генеральское пер. Школьный, д. 12, (Плотников А.Г.) (1 шт.) | 2022 | 0,4 кВ и ниже | 1 | 15 | 26.4
723 | 8.2.1. | Установка прибора учета для присоединения объекта Малоэтажная жилая застройка (Индивидуальный жилой дом/Садовый/Дачный дом) Симутенковой О.М., расположенного по адресу: Ростовская область, Родионово-Несветайский район, х. Гребцово, ул. Степная, д. 20А, КН ЗУ: 61:33:0030201:82 | 2022 | 0,4 кВ и ниже | 1 | 15 | 25.1027
812 | 8.2.1. | Установка прибора учета для присоединения объекта «Малоэтажная жилая застройка (Индивидуальный жилой дом/Садовый/Дачный дом)» Шараповой О.Л., расположенного по адресу: Ростовская область, Родионово-Несветайский район, СНТ Электромонтажник, уч. 306, КН ЗУ: 61:33:0500201:137 | 2022 | 0,4 кВ и ниже | 1 | 15 | 25.2414
863 | 8.2.1. | Установка прибора учета для присоединения «Малоэтажная жилая застройка (Индивидуальный жилой дом/Садовый/Дачный дом)» Шевченко С.В. расположенного по адресу: р-н. Родионово-Несветайский СНТ Электромонтажник участок 343 к.н.з.у. 61:33:0500201:312 | 2022 | 0,4 кВ и ниже | 1 | 15 | 25.8307
511 | 8.2.1. | Строительство ВЛИ-0,4 кВ от оп.59 по ВЛ-0,4кВ № 1 от КТП 10/0,4кВ № 230 по ВЛ-10кВ «Кутейниково» ПС Н-9, для электроснабжения жилого дома Райз Е.В.по адресу: Ростовская обл, р-н. Родионово-Несветайский, сл. Родионово-Несветайская, ул. Папанина, д. 26, (ориентировочная протяженность ЛЭП – 0,040 км) | 2022 | 0,4 кВ и ниже | 1 | 15 | 30.3279
491 | 8.2.1. | Строительство ВЛИ-0,4 кВ от оп.21 по ВЛ-0,4кВ № 3 от КТП 10/0,4кВ № 71 по ВЛ-10кВ «Каменный Брод» ПС АС-12, для электроснабжения жилого дома Тимашевой К.В.по адресу: р-н. Родионово-Несветайский, х. Каменный Брод, ул. Курсантов РАУ, д. 55А, (ориентировочная протяженность ЛЭП – 0,050 км) | 2022 | 0,4 кВ и ниже | 1 | 15 | 27.2643
489 | 8.2.1. | Строительство ВЛИ-0,4 кВ от оп.6 по ВЛ-0,4кВ № 1 от КТП 10/0,4кВ № 135 по ВЛ-10кВ «Заря» ПС Н-9, для электроснабжения ангара главы К(Ф)Х Шалатова И.А.по адресу: Родионово-Несветайский р-н примерно в 250м по направлению на северо-восток от участка по адресу: х.Большой Должик, ул. Октября.12 (ориентировочная протяженность ЛЭП – 0,070 км) | 2022 | 0,4 кВ и ниже | 1 | 15 | 26.4633
669 | 8.2.1. | Установка прибора учета для присоединения жилого дома Шматкова И.Я., расположенного по адресу: Ростовская область, Октябрьский район, сл. Красюковская, ул. Делегатская, д. 76-а, КН ЗУ: 61:28:0070101:7395 | 2022 | 0,4 кВ и ниже | 1 | 15 | 26.0844
588 | 8.2.1. | Обеспечение коммерческим учетом электрической энергии (мощности) в точке поставки по присоединению объектов заявителей. Ростовская область, Октябрьский район, х. Мокрый Лог, ул. Рослова д. 52а, ул. Рослова д. 20А (Жилин Т.О., Муниципальное образование "Мокрологское сельское поселение") | 2022 | 0,4 кВ и ниже | 1 | 30 | 26.719
510 | 8.2.1. | Строительство ВЛИ-0,4 кВ от оп. №46 ВЛИ-0,4 кВ №3 КТП №206 ВЛ-6 кВ Кривянка ПС Ш-43 для электроснабжения жилого дома Емельянова Г.А. по адресу: Октябрьский р-н, ст. Кривянская, ул. Советская, д.183 (ориентировочная протяженность ЛЭП – 0,06 км) | 2022 | 0,4 кВ и ниже | 1 | 15 | 28.2447
510 | 8.2.1. | Строительство ВЛИ-0,4 кВ от оп. №46 ВЛИ-0,4 кВ №3 КТП №206 ВЛ-6 кВ Кривянка ПС Ш-43 для электроснабжения жилого дома Емельянова Г.А. по адресу: Октябрьский р-н, ст. Кривянская, ул. Советская, д.183 (ориентировочная протяженность ЛЭП – 0,06 км) | 2022 | 0,4 кВ и ниже | 1 | 15 | 28.2447
517 | 8.2.1. | Строительство ВЛИ-0,4 кВ от оп. №16/9 ВЛ-0,4 кВ №3 МТП №220 ВЛ-6 кВ Рыбхоз ПС Ш-41 для электроснабжения жилого дома Козлова М.И. по адресу: Октябрьский р-н, ст. Бессергеневская, ул. Школьная, д.1-Д (ориентировочная протяженность ЛЭП – 0,15 км) | 2022 | 0,4 кВ и ниже | 1 | 15 | 27.926
485 | 8.2.1. | Строительство ВЛИ-0,4 кВ от оп.№1 ВЛ-0,4кВ №1 от ЗТП 6/0,4 кВ №59 по ВЛ-6кВ Совхоз-7 ПС 35 кВ Ш-15 для электроснабжения гаража ИП Воробьева А.В. (ориентировочная протяженность ЛЭП – 0,1 км) | 2022 | 0,4 кВ и ниже | 1 | 15 | 29.0967
554 | 8.2.1. | Строительство ВЛИ-0,4 кВ от оп. №17 ВЛИ-0,4 кВ №2 МТП №802 ВЛ-10 кВ Красюковка ПС Ш-39 для электроснабжения малоэтажной жилой застройки Гурова С.Н. по адресу: Октябрьский р-н, садоводческое товарищество «Электровозостроитель», уч.11 (ориентировочная протяженность ЛЭП – 0,12 км) | 2022 | 0,4 кВ и ниже | 1 | 15 | 33.9405
522 | 8.2.1. | Строительство ВЛИ-0,4 кВ от оп. №5 ВЛИ-0,4 кВ №1 КТП №95 по ВЛ-10 Маркин-2 ПС 35 кВ Ш-27 для присоединения малоэтажной жилой застройки Стебловского И.Н. по адресу: Ростовская область, Октябрьский район, х. Маркин, пер. Луговой, д.2 (ориентировочная протяженность ЛЭП 0,12 км) | 2022 | 0,4 кВ и ниже | 1 | 15 | 30.9618
524 | 8.2.1. | Строительство ВЛИ 0,4 кВ от ВЛИ 0,4 кВ МТП 228 ВЛ 10 кВ Каныгин ПС 110 кВ Ш37 для электроснабжения ВРУ-0.4кВ дачного дома Ругаева В.Е. по адресу: Усть-Донецкий район, х. Коныгин, КН ЗУ 61:39:0600011:296 (ориентировочная протяженность ЛЭП – 0,085 км) | 2022 | 0,4 кВ и ниже | 1 | 15 | 29.6135
869 | 8.2.1. | Установка прибора учета для присоединения объекта ВРУ-0.4кВ автомагазина ИП Горбункова А.А., расположенного по адресу: Ростовская область, Усть-Донецкий район, х. Кривая Лука, ул. Донская, д. 2-а | 2022 | 0,4 кВ и ниже | 1 | 15 | 27.8249
656 | 8.1.1. | Установка прибора учета для присоединения дачного домика Луговского А.Н., расположенного по адресу: Ростовская область, Красносулинский район, г. Красный Сулин, ул. Урожайная, д. 67, КН ЗУ: 61:18:0140104:20 | 2022 | 0,4 кВ и ниже | 1 | 15 | 34.3466
776 | 8.1.1. | Установка прибора учета для присоединения жилого дома Аллахвердян Т.А., расположенного по адресу: Ростовская область, Красносулинский район, ст-ца Владимировская, ул. Мира, д.20, КН ЗУ: 61:18:0020103:64 | 2022 | 0,4 кВ и ниже | 1 | 15 | 27.9735
730 | 8.2.1. | Установка прибора учета для присоединения малоэтажной жилой застройки Богатыревой К.Н., расположенной по адресу: Ростовская область, Красносулинский район, х. Садки, ул. Садовая, д.12, КН ЗУ: 61:18:0090105:38 | 2022 | 0,4 кВ и ниже | 1 | 15 | 29.1195
603 | 8.2.1. | Установка прибора учета для присоединения частного домовладения Исаевой С.А., расположенного по адресу: Ростовская область, Красносулинский район, п.Донлесхоз, ул. Пионерская, б/н, к.н.з.у.: 61:18:0080201:110 | 2022 | 0,4 кВ и ниже | 1 | 15 | 24.9225
684 | 8.2.1. | Установка прибора учета для присоединения базовой станции сотовой связи ПАО «МТС», расположенной по адресу: Ростовская область, Октябрьский район, п. Мокрый Лог, ул. Рослова, д.52а | 2022 | 0,4 кВ и ниже | 1 | 15 | 24.2846
602 | 8.2.1. | Обеспечение коммерческим учетом электрической энергии (мощности) в точке поставки и установка шкафа 0,4 кВ с коммутационным аппаратом для электроснабжения базовой станции сотовой связи ПАО «МТС», расположенного по адресу: Ростовская область, Октябрьский район, х. Верхняя Кадамовка, ул. Галенко, д. 6, к.н.з.у.: 61:28:0020701:122 | 2022 | 0,4 кВ и ниже | 1 | 15 | 24.5573
807 | 8.2.1. | Установка прибора учета для присоединения парковой зоны, расположенной по адресу: Ростовская область, Октябрьский район, п. Новоперсиановка, вблизи СДК по ул. Советская, 12,КН ЗУ: 61:28:0070801:446 | 2022 | 0,4 кВ и ниже | 1 | 15 | 24.6718
743 | 8.2.1. | Установка прибора учета для присоединения малоэтажной жилой застройки Антипиной С.В., расположенной по адресу: Ростовская область, Октябрьский район, ст. Красюковская, пер. Школьный, д.9а, КН ЗУ: 61:28:0070101:7945 | 2022 | 0,4 кВ и ниже | 1 | 10 | 17.3539
740 | 8.2.1. | Установка прибора учета для присоединения малоэтажной жилой застройки Арутюнян В.В., расположенной по адресу: Ростовская область, Октябрьский район, х. Маркин, ул. Транспортная, д.13-а, КН ЗУ: 61:28:0100701:2284 | 2022 | 0,4 кВ и ниже | 1 | 15 | 24.6752
731 | 8.2.1. | Установка прибора учета для присоединения малоэтажной жилой застройки Воронина С.А., расположенной по адресу: Ростовская область, Октябрьский район, с/т «Электровозостроитель», уч. 65, КН ЗУ: 61:28:0502501:282 | 2022 | 0,4 кВ и ниже | 1 | 15 | 24.5525
777 | 8.2.1. | Установка прибора учета для присоединения жилого дома Гень Т.А., расположенного по адресу: Ростовская область, Октябрьский район, ст-ца Бессергеневская, ул. Аксайская, д. 1А, КН ЗУ: 61:28:030301:0002 | 2022 | 0,4 кВ и ниже | 1 | 15 | 24.5693
759 | 8.2.1. | Установка прибора учета для присоединения малоэтажной жилой застройки Жуковой Ю.Б., расположенной по адресу: Ростовская область, Октябрьский район, сл. Красюковская, пер. Западный, д.18-а, КН ЗУ: 61:28:0070101:7677 | 2022 | 0,4 кВ и ниже | 1 | 15 | 25.1259
645 | 8.2.1. | Обеспечение коммерческим учетом электрической энергии (мощности) в точке поставки по присоединению объектов заявителей. Ростовская область, Октябрьский район, х. Калинин, ул. Центральная д. 107-В; ул. Донская д. 113-Д (Иванченко Н.А.; Ковалев В.В.) | 2022 | 0,4 кВ и ниже | 2 | 30 | 51.9318
741 | 8.2.1. | Установка прибора учета для присоединения малоэтажной жилой застройки Лазарева Е.А., расположенной по адресу: Ростовская область, Октябрьский район, ст-ца Кривянская, ул. Кирпичная, д.99, КН ЗУ: 61:28:0040104:52 | 2022 | 0,4 кВ и ниже | 1 | 15 | 24.5693
842 | 8.2.1. | Установка прибора учета для присоединения жилого дома Москового Н.Н., расположенного по адресу: Ростовская область, Октябрьский район, п. Персиановский, ул. Университетская, д. 10, КН ЗУ: 61:28:0110101:1027 | 2022 | 0,4 кВ и ниже | 1 | 15 | 25.4464
739 | 8.2.1. | Установка прибора учета для присоединения жилого дома Панченко М.С., расположенного по адресу: Ростовская область, Октябрьский район, п. Мокрый Лог, ул. Комарова, д. 2, КН ЗУ: 61:28:0100601:8 | 2022 | 0,4 кВ и ниже | 1 | 15 | 25.3949
751 | 8.2.1. | Установка прибора учета для присоединения садового дома Пасека О.Л., расположенного по адресу: Ростовская область, Октябрьский район, с/т «Электровозостроитель», участок №74, КН ЗУ: 61:28:0502501:261 | 2022 | 0,4 кВ и ниже | 1 | 15 | 25.9308
781 | 8.2.1. | Установка прибора учета для присоединения жилого дома Пометун Е.А., расположенного по адресу: Ростовская область, Октябрьский район, ст-ца Бессергеневская, ул. Аксайская, д. 3, КН ЗУ: 61:28:0030301:2988 | 2022 | 0,4 кВ и ниже | 1 | 15 | 24.5693
729 | 8.2.1. | Установка прибора учета для присоединения жилого дома Поповой О.С., расположенного по адресу: Ростовская область, Октябрьский район, сл. Красюковская, ул. Московская, д. 41, КН ЗУ: 61:28:0070101:1117 | 2022 | 0,4 кВ и ниже | 1 | 15 | 24.5525
742 | 8.2.1. | Установка прибора учета для присоединения малоэтажной жилой застройки Салтуриной О.А., расположенной по адресу: Ростовская область, Октябрьский район, ст-ца Бессергеневская, ул. 2-я Аксайская, КН ЗУ: 61:28:0030301:3370 | 2022 | 0,4 кВ и ниже | 1 | 15 | 25.3863
755 | 8.2.1. | Установка прибора учета для присоединения малоэтажной жилой застройки Сукачевой Н.Л., расположенной по адресу: Ростовская область, Октябрьский район, ст-ца Кривянская, ул. Большая, д.114, КН ЗУ: 61:28:0040113:1156 | 2022 | 0,4 кВ и ниже | 1 | 15 | 24.7055
750 | 8.2.1. | Установка прибора учета для присоединения объекта торговли ИП Хачатрян В.Р., расположенного по адресу: Ростовская область, Октябрьский район, ст-ца Кривянская, ул. Мостовая, возле №204, КН ЗУ: 61:28:0060022:990 | 2022 | 0,4 кВ и ниже | 1 | 15 | 24.5693
627 | 8.2.1. | Установка прибора учета для присоединения жилого дома Грибачева В.С., расположенного по адресу: Ростовская область, Октябрьский район, п. Красногорняцкий, пер. Школьный, д. 4, КН ЗУ: 61:28:0090501:2790 | 2022 | 0,4 кВ и ниже | 1 | 15 | 26.3251
778 | 8.2.1. | Установка прибора учета для присоединения жилого дома Зуевой А.И., расположенного по адресу: Ростовская область, Октябрьский район, ст. Кривянская, ул. Мостовая, д. 74, КН ЗУ: 61:28:0040118:35 | 2022 | 0,4 кВ и ниже | 1 | 15 | 24.5693
711 | 8.2.1. | Установка прибора учета для присоединения малоэтажной жилой застройки Зунникова Г.Г., расположенной по адресу: Ростовская область, Октябрьский район, п. Красногорняцкий, ул. Кудаченко, д. 6, КН ЗУ: 61:28:0600020:351 | 2022 | 0,4 кВ и ниже | 1 | 15 | 25.4593
630 | 8.2.1. | Установка прибора учета для присоединения жилого дома Карпенко Н.Н., расположенного по адресу: Ростовская область, Октябрьский район, ст-ца Кривянская, ул. Октябрьская, д. 4А, КН ЗУ: 61:28:0040127:1394 | 2022 | 0,4 кВ и ниже | 1 | 15 | 26.3576
590 | 8.2.1. | Обеспечение коммерческим учетом электрической энергии (мощности) в точке поставки и установка шкафа 0,4 кВ с коммутационным аппаратом для электроснабжения садового домика Кияновой В.В., расположенного по адресу: Ростовская область, Октябрьский район, садоводческое товарищество «Электровозостроитель», уч. №72, к.н.з.у.: 61:28:0502501:266 | 2022 | 0,4 кВ и ниже | 1 | 15 | 22.3416
633 | 8.2.1. | Установка прибора учета для присоединения жилого дома Крисько М.В., расположенного по адресу: Ростовская область, Октябрьский район, сл. Красюковская, ул. Советская, д. 101-в/1, КН ЗУ: 61:28:0070101:79 | 2022 | 0,4 кВ и ниже | 1 | 15 | 26.3871
673 | 8.2.1. | Установка прибора учета для присоединения малоэтажной жилой застройки Кузьмина А.Н., расположенной по адресу: Ростовская область, Октябрьский район, ст-ца Кривянская, ул. Большая, д. 73Б, КН ЗУ: 61:28:0040122:984 | 2022 | 0,4 кВ и ниже | 1 | 15 | 23.1981
761 | 8.2.1. | Установка прибора учета для присоединения малоэтажной жилой застройки Меркулова А.А., расположенной по адресу: Ростовская область, Октябрьский район, х. Калинин, ул. Донская, д. 129, КН ЗУ: 61:28:0030201:3295 | 2022 | 0,4 кВ и ниже | 1 | 15 | 24.5693
663 | 8.2.1. | Установка прибора учета для присоединения жилого дома Мироненко Л.Ф., расположенного по адресу: Ростовская область, Октябрьский район, ст-ца Кривянская, ул. Большая, д. 73 В, КН ЗУ: 61:28:0040122:985 | 2022 | 0,4 кВ и ниже | 1 | 15 | 27.3894
722 | 8.2.1. | Установка прибора учета для присоединения малоэтажной жилой застройки Молоковой М.Е., расположенной по адресу: Ростовская область, Октябрьский район, ст-ца Бессергеневская, ул. 2-я Аксайская, КН ЗУ: 61:28:0030301:3369 | 2022 | 0,4 кВ и ниже | 1 | 15 | 24.6887
664 | 8.2.1. | Установка прибора учета для присоединения жилого дома Обозненко И.С., расположенного по адресу: Ростовская область, Октябрьский район, х. Красный Луч, ул. Центральная, д. 75, КН ЗУ: 61:28:0060101:220 | 2022 | 0,4 кВ и ниже | 1 | 15 | 22.923
704 | 8.2.1. | Установка прибора учета для присоединения жилого дома Пеленис Н.Ю., расположенного по адресу: Ростовская область, Октябрьский район, х. Ягодинка, ул. Есенина, д.15, КН ЗУ: 61:28:0060201:47 | 2022 | 0,4 кВ и ниже | 1 | 15 | 22.937
707 | 8.2.1. | Установка прибора учета для присоединения малоэтажной жилой застройки Петровой В.С., расположенной по адресу: Ростовская область, Октябрьский район, п. Каменоломни, ул. Пролератская, уч. 78, КН ЗУ: 61:28:0600020:225 | 2022 | 0,4 кВ и ниже | 1 | 15 | 22.937
605 | 8.2.1. | Обеспечение коммерческим учетом электрической энергии (мощности) в точке поставки и установка шкафа 0,4 кВ с коммутационным аппаратом для электроснабжения садового дома Соколовой Н.Н., расположенного по адресу: Ростовская область, Октябрьский район, садоводческое товарищество «Электровозостроитель», уч. №62, к.н.з.у.: 61:28:0502501:288 | 2022 | 0,4 кВ и ниже | 1 | 15 | 22.3712
756 | 8.2.1. | Установка прибора учета для присоединения малоэтажной жилой застройки Хачикян С.Ш., расположенного по адресу: Ростовская область, Октябрьский район, п.Красногорняцкий, ул. Королевой, д. 3, КН ЗУ: 61:28:0600020:583 | 2022 | 0,4 кВ и ниже | 1 | 15 | 24.5693
853 | 8.2.1. | Установка прибора учета для присоединения малоэтажной жилой застройки Хохловой Р.В., расположенного по адресу: Ростовская область, Октябрьский район, п. Красногорняцкий, ул. Парковая, д. 6, КН ЗУ: 61:28:0600020:270 | 2022 | 0,4 кВ и ниже | 1 | 15 | 25.4464
674 | 8.2.1. | Установка прибора учета для присоединения малоэтажной жилой застройки Ятчук П.В., расположенной по адресу: Ростовская область, Октябрьский район, сл. Красюковская, ул. Набережная, д. 71а, КН ЗУ: 61:28:0070101:8207 | 2022 | 0,4 кВ и ниже | 1 | 15 | 22.9258
787 | 8.2.1. | Установка прибора учета для присоединения малоэтажной жилой застройки Белова С.А., расположенной по адресу: Ростовская область, Октябрьский район, х. Калинин, пер. Зоологический, д.6-А, КН ЗУ: 61:28:0030201:3360 | 2022 | 0,4 кВ и ниже | 1 | 10 | 26.2032
791 | 8.2.1. | Установка прибора учета для присоединения малоэтажной жилой застройки Венглярской Е.Ю., расположенной по адресу: Ростовская область, Октябрьский район, х. Яново-Грушевский, ул. Подгорная, д.30, КН ЗУ: 61:28:0070201:507 | 2022 | 0,4 кВ и ниже | 1 | 15 | 25.5224
838 | 8.2.1. | Установка прибора учета для присоединения базовой станции сотовой связи ПАО «МТС», расположенного по адресу: Ростовская область, Октябрьский район, ст-ца. Кривянская, ул. Некрасова, д. 3 | 2022 | 0,4 кВ и ниже | 1 | 13 | 25.9911
836 | 8.2.1. | Обеспечение коммерческим учетом электрической энергии (мощности) в точке поставки и установка шкафа 0,4 кВ с коммутационным аппаратом для электроснабжения административного/офисного здания ГКУ РО «Противопожарная служба Ростовской области», расположенного по адресу: Ростовская область, Октябрьский район, ст-ца. Заплавская, ул. Клубная, д. 20А, КН ЗУ: 61:28:0030101:4995 | 2022 | 0,4 кВ и ниже | 1 | 45 | 28.7486
790 | 8.2.1. | Установка прибора учета для присоединения малоэтажной жилой застройки Бошняк А.В., расположенной по адресу: Ростовская область, Октябрьский район, с/т «Электровозостроитель», уч. 66, КН ЗУ: 61:28:0502501:280 | 2022 | 0,4 кВ и ниже | 1 | 15 | 24.9778
846 | 8.2.1. | Установка прибора учета для присоединения малоэтажная жилая застройка Власенко Е.В., расположенного по адресу: Ростовская область, Октябрьский район, садоводческое товарищество «Электровозостроитель», д. 84, КН ЗУ: 61:28:0502501:239 | 2022 | 0,4 кВ и ниже | 1 | 15 | 25.4464
784 | 8.2.1. | Установка прибора учета для присоединения жилого дома Володиной Ю.А., расположенного по адресу: Ростовская область, Октябрьский район, х. Красный Луч, ул. Центральная, д.119, КН ЗУ: 61:28:0060101:140 | 2022 | 0,4 кВ и ниже | 1 | 15 | 24.5693
848 | 8.1.1. | Установка прибора учета для присоединения малоэтажной жилой застройки Павловой О.В., расположенного по адресу: Ростовская область, Октябрьский район, садоводческое товарищество «Электровозостроитель», д. 85, КН ЗУ: 61:28:0502501:237 | 2022 | 0,4 кВ и ниже | 1 | 15 | 25.4465
802 | 8.2.1. | Установка прибора учета для присоединения малоэтажной жилой застройки Панкратовой Р.Е., расположенной по адресу: Ростовская область, Октябрьский район, п. Новосветловский, ул. Мелиховская, д.13, КН ЗУ: 61:28:0090205:276 | 2022 | 0,4 кВ и ниже | 1 | 15 | 24.566
803 | 8.2.1. | Установка прибора учета для присоединения малоэтажной жилой застройки Путченко А.В., расположенной по адресу: Ростовская область, Октябрьский район, х. Калинин, ул. Донская, д.48, КН ЗУ: 61:28:0030201:1227 | 2022 | 0,4 кВ и ниже | 1 | 15 | 24.5693
849 | 8.2.1. | Установка прибора учета для присоединения малоэтажной жилой застройки Рассолова Е.В., расположенного по адресу: Ростовская область, Октябрьский район, с/т «Электровозостроитель», уч. 156, КН ЗУ: 61:28:0502501:546 | 2022 | 0,4 кВ и ниже | 1 | 15 | 25.4464
694 | 8.2.1. | Установка прибора учета для присоединения Модульного ФАП МБУЗ «Районная больница г. Красного Сулина и Красносулинского района Ростовской области», расположенного по адресу: Ростовская область, Красносулинский район, х. Гривенный, Табунщиковское сельское поселение, в 50 м на восток от земельного участка №21 по ул. Победы, КН ЗУ: 61:18:0100301:360 | 2022 | 0,4 кВ и ниже | 1 | 30 | 28.3876
531 | 8.2.1. | Строительство участка ВЛИ-0,4 кВ от РУ-0,4 кВ КТП – 10/0,4 кВ № 188 по ВЛ – 10 кВ «Завод-1» ПС С-5, с установкой на границе земельного участка заявителя прибора учета для объектов дорожного хозяйства Министерства транспорта, Российская Федерация, Ростовская область, Красносулинский район, ст-ца Владимировская, автомобильная дорога г. Шахты-ст. Владимирская (до магистрали «Дон»), К.Н З.М: 61:00:0000000:870.(ориентировочная протяженность ЛЭП – 0,03 км.) | 2022 | 0,4 кВ и ниже | 1 | 15 | 26.6702
871 | 8.2.1. | Установка прибора учета для присоединения жилого дома Акимовой О.А., расположенного по адресу: Ростовская область, Красносулинский район, х. Пролетарка, пер. Степной, д. 28, КН ЗУ: 61:18:0080102:1052 | 2022 | 0,4 кВ и ниже | 1 | 15 | 26.2071
797 | 8.2.1. | Установка прибора учета для присоединения малоэтажной жилой застройки (Индивидуальный жилой дом/ Садовый/ Дачный дом) Кайсын Л.А., расположенной по адресу: Ростовская область, Красносулинский район, х. Пролетарка, пер. Мостовой, д. 1б, КН ЗУ: 61:28:0080102:1265 | 2022 | 0,4 кВ и ниже | 1 | 15 | 25.5182
825 | 8.2.1. | Установка прибора учета для присоединения жилого дома Щедрина Н.В.. расположенной по адресу: Ростовская область, Красносулинский район, с. Киселево, ул. Нахичевань, д. 1, КН ЗУ: 61:18:0050105:57 (1 шт.) | 2022 | 0,4 кВ и ниже | 1 | 15 | 25.5331
545 | 8.2.1. | Строительство ВЛИ-0,4 кВ от оп.5 по ВЛ-0,4 кВ № 2 от КТП 6/0,4 кВ № 62 по ВЛ-6 кВ «Кадамовка» ПС С-6, с установкой прибора учета на границе земельного участка заявителя для жилого дома Сулименко И.А., Ростовская обл., Красносулинский район, х. Садки, пер. Первомайский, 11. (ориентировочная протяженность ЛЭП – 0,04 км.) | 2022 | 0,4 кВ и ниже | 1 | 15 | 23.9131
773 | 8.2.1. | Установка прибора учета для присоединения объекта «Малоэтажная жилая застройка (Индивидуальный жилой дом/ Садовый/ Дачный дом)» Дудкиной И.Н., расположенного по адресу: Ростовская область, Красносулинский район, х. Платово, пер. Орловский, д. 19 | 2022 | 0,4 кВ и ниже | 1 | 15 | 26.0008
497 | 8.2.1. | Строительство ВЛ 0,4 кВ от крайней опоры строящейся ВЛ 0,4 кВ, по договору ТП №61-1-20-00520753 от 17.07.2020 ИП Петросян Н.Э подключенного от КТП №239 по ВЛ 6- кВ Орошение от ПС Н-8 для присоединения домика отдыха, Ростовская область, Красносулинский район, г. Красный Сулин, в районе Н-ГРЭС (Лозовой Н.В.) (ориентировочная протяженность ЛЭП-0,07 км) | 2022 | 0,4 кВ и ниже | 1 | 15 | 27.8264
486 | 8.2.1. | Строительство ВЛИ-0,4 кВ от ВЛ-0,4кВ №5 КТП № 265 ВЛ-10кВ «Мелиховка» ПС Ш-34 с коммерческим учетом электрической энергии (мощности) в точке поставки для электроснабжения жилого дома Тесленко Н.Н.: ул. Набережная, д. 39, ст. Мелиховская, Усть-Донецкого р-на, (ориентировочная протяженность ЛЭП 0,06 км) | 2022 | 0,4 кВ и ниже | 1 | 15 | 25.6035
833 | 8.2.1. | Установка прибора учета для присоединения объекта ВРУ-0.4кВ гаража Кузьминский Н.А., расположенного по адресу: Ростовская обл., р-н. Усть-Донецкий, п. Керчикский, примерно 18 метров по направлению на юг от земельного участка с к.н. 61:39:0020301:174, кадастровый номер земельного участка: 61:39:0020301:1303 (1 шт.) | 2022 | 0,4 кВ и ниже | 1 | 15 | 26.7085
785 | 8.2.1. | Установка прибора учета для присоединения квартиры Костиной В.В., расположенной по адресу: Ростовская область, Усть-Донецкий район, ст-ца Мелиховская, пер. 19-й, д. 8, кв./оф. 1, КН ЗУ: 61:39:0020101:275 | 2022 | 0,4 кВ и ниже | 1 | 15 | 26.1559
808 | 8.1.1. | Установка прибора учета для присоединения объекта ВРУ-0.4кВ малоэтажной жилой застройки Яхновец Д.А., расположенного по адресу: Ростовская обл., р-н. Усть-Донецкий, ст-ца. Раздорская, ул. Кошевого, д. 5, кадастровый номер земельного участка: 61:39:00830102:86 | 2022 | 0,4 кВ и ниже | 1 | 15 | 28.2841
818 | 8.2.1. | Установка прибора учета для присоединения объекта ВРУ-0.4кВ объектов наружного освещения Муниципального бюджетного учреждения культуры "Культурный центр Раздорского сельского поселения", расположенного по адресу: Ростовская обл., р-н. Усть-Донецкий, ст-ца. Раздорская, ул. Ленина, сквер (станичный парк), кадастровый номер земельного участка: 61:39:0030102:1438 (1 шт.) | 2022 | 0,4 кВ и ниже | 1 | 15 | 26.8802
879 | 8.2.1. | Установка прибора учета для присоединения объекта ВРУ-0.4кВ квартиры Вещевайловой С.Н., расположенного по адресу: Ростовская область, Усть-Донецкий район, ст. Мелиховская, пер. 20-й, д. 6, кв. 1 | 2022 | 0,4 кВ и ниже | 1 | 15 | 17.1271
683 | 8.2.1. | Установка приборов учета для присоединения объектов заявителей: Волкова С.А., Волковой А.В., расположенных по адресу: Ростовская область, Родионово-Несветайский район, х. Каменный Брод, ул. Смирнова (2 шт.) | 2022 | 0,4 кВ и ниже | 2 | 30 | 56.6499
809 | 8.2.1. | Установка прибора учета для присоединения объекта «Малоэтажная жилая застройка (Индивидуальный жилой дом/Садовый/Дачный дом)» Дроздовой К.В., расположенного по адресу: Ростовская область, Родионово-Несветайский район, х. Юдино, ул. Лермонтова, д. 18А, КН ЗУ: 61:33:0070201:620 | 2022 | 0,4 кВ и ниже | 1 | 15 | 24.9014
854 | 8.2.1. | Установка прибора учета для присоединения Малоэтажной жилой застройки (Индивидуальный жилой дом/Садовый/Дачный дом) Ичираули И.Н., расположенной по адресу: Ростовская область, Родионово-Несветайский район, х. Юдино, ул. Лермонтова, д. 10В, КН ЗУ: 61:33:0070201:189 | 2022 | 0,4 кВ и ниже | 1 | 15 | 25.658
649 | 8.2.1. | Установка прибора учета для освещения автомобильной дороги общего пользования Министерства транспорта Ростовской области, расположенной по адресу: Ростовская область, Родионово-Несветайский район, сл. Родионово-Несветайская, КН ЗУ: 61:33:0000000:33 | 2022 | 0,4 кВ и ниже | 1 | 7.5 | 22.9672
857 | 8.2.1. | Установка прибора учета для присоединения Малоэтажной жилой застройки (Индивидуальный жилой дом/Садовый/Дачный дом) Михайленко Т.В., расположенной по адресу: Ростовская область, Родионово- Несветайский район, х. Каменный Брод, ул. Каменка, д. 37, КН ЗУ: 61:33:0030501:569 | 2022 | 0,4 кВ и ниже | 1 | 15 | 27.0173
860 | 8.1.1. | Установка прибора учета для присоединения Малоэтажной жилой застройки (Индивидуальный жилой дом/Садовый/Дачный дом) Сырова В.Е., расположенной по адресу: Ростовская область, Родионово-Несветайский, сл. Родионово-Несветайская, ул. Садовая, д. 44, КН ЗУ: 61:33:0040123:150 | 2022 | 0,4 кВ и ниже | 1 | 15 | 25.4878
506 | 8.2.1. | Строительство ВЛИ-0,4 кВ от ВЛИ-0,4кВ строящейся сетевой организацией по Договору ТП №61-1-20-00525035 от 13.08.2020 с Мирущенко Н.П. от оп.34 по ВЛ 0,4кВ № 2 КТП №214 ВЛ-10 кВ Ростовский ПС Н-9, для электроснабжения «Малоэтажная жилая застройка (Индивидуальный жилой дом/Садовый/Дачный дом)» Гомелаури Е.А. по адресу: р-н. Родионово-Несветайский, х. Веселый, ул. Новая, д.21(ориентировочная протяженность ЛЭП – 0,04 км) | 2022 | 0,4 кВ и ниже | 1 | 15 | 29.353
556 | 8.2.1. | Строительство ВЛИ-0,4 кВ от оп.25 по ВЛ-0,4кВ № 1 от КТП 10/0,4кВ № 218 по ВЛ-10кВ «Ростовский» ПС Н-9, для электроснабжения «Малоэтажная жилая застройка (Индивидуальный жилой дом/Садовый/Дачный дом)» Друпова В.И. по адресу: р-н. Родионово-Несветайский, х. Веселый, ул. Дачная, д. 1Б, (ориентировочная протяженность ЛЭП – 0,045 км) | 2022 | 0,4 кВ и ниже | 1 | 15 | 30.4182
519 | 8.2.1. | Строительство ВЛИ-0,4 кВ от оп.3 по ВЛ 0,4кВ № 1 от КТП № 512 ВЛ-10 кВ «Каменный Брод» ПС АС-12 для электроснабжения «Малоэтажная жилая застройка (Индивидуальный жилой дом/Садовый/Дачный дом)» Милен А.С., Золоторева А.Л. по адресу: Ростовская обл., р-н. Родионово-Несветайский, р-н. Родионово-Несветайский, СНТ "Комбайностроитель", участок 3-353,3-352 (ориентировочная протяженность ЛЭП – 0,07 км) | 2022 | 0,4 кВ и ниже | 2 | 30 | 55.5574
561 | 8.2.1. | Строительство ВЛИ-0,4 кВ от оп. №19 ВЛ-0,4 кВ №1 КТП №363 по ВЛ-10 кВ Зерновой ПС 110 кВ Ш-36 для присоединения полевого стана ИП Минина В.В. по адресу: Ростовская область, Октябрьский район, Керчикское сельское поселение, вблизи п. Атлантово (ориентировочная протяженность ЛЭП-0,3 км) | 2022 | 0,4 кВ и ниже | 1 | 15 | 59.39
856 | 8.2.1. | Установка прибора учета для присоединения малоэтажной жилой застройки (Индивидуальный жилой дом/Садовый/Дачный дом) Кудрявцева О.Е., расположенной по адресу: Ростовская область, Родионово-Несветайский район, х. Павленков, ул. Центральная, д. 2А, КН ЗУ: 61:33:0040201:551 | 2022 | 0,4 кВ и ниже | 1 | 15 | 25.98
852 | 8.2.1. | Установка прибора учета для присоединения Малоэтажной жилой застройки (Индивидуальный жилой дом/Садовый/Дачный дом) Жильцова М.В., расположенной по адресу: Ростовская область, Родионово-Несветайский район, х. Греково-Балка, ул. Центральная, д. 2"А", КН ЗУ: 61:33:0060401:631 | 2022 | 0,4 кВ и ниже | 1 | 15 | 26.1602
855 | 8.2.1. | Установка прибора учета для присоединения Малоэтажной жилой застройки (Индивидуальный жилой дом/Садовый/Дачный дом) Крупенко Е.Н., расположенной по адресу: Ростовская область, Родионово-Несветайский район, х. Дарьевка, ул. Центральная, д. 47/2, КН ЗУ: 61:33:0020701:172 | 2022 | 0,4 кВ и ниже | 1 | 15 | 25.98
876 | 8.2.1. | Установка прибора учета для присоединения квартиры Кишкиновой В.И., расположенной по адресу: Ростовская область, Красносулинский район, г. Красный Сулин, ул. Виноградная д. 8, кв./оф. 3 | 2022 | 0,4 кВ и ниже | 1 | 6 | 19.9561
845 | 8.2.1. | Установка прибора учета для присоединения жилого дома Новиковой Л.И. расположенного по адресу: Ростовская область, Красносулинский район, п. Пригородный ул. 47-й Гвардейской Стрелковой Дивизии д. 80. (1 шт.) | 2022 | 0,4 кВ и ниже | 1 | 6 | 19.3121
814 | 8.2.1. | Установка прибора учета для присоединения жилого дома Тарик В.А. расположенной по адресу: Ростовская область, Красносулинский район, х. Васецкий, ул. Колхозная, д. 30, КН ЗУ: 61:18:0030202:32 | 2022 | 0,4 кВ и ниже | 1 | 15 | 26.1503
821 | 8.2.1. | Установка прибора учета для присоединения жилого дома Иванковой Л.Ю., расположенного по адресу: Ростовская область, Красносулинский район, г. Красный Сулин, ул. Прибрежная, д. б/н, КН ЗУ: 61:53:0000351:299 | 2022 | 0,4 кВ и ниже | 1 | 15 | 26.932
499 | 8.2.1. | Строительство ВЛИ 0,4 кВ от ВЛ 0,4 кВ №2 КТП 321 ВЛ 10 кВ Пухляковка ПС Ш34 для электроснабжения жилого дома Тищенко О.Р. по адресу: Усть-Донецкий р-н, х. Пухляковский (ориентировочная протяженность ЛЭП – 0,13 км) | 2022 | 0,4 кВ и ниже | 1 | 15 | 26.455
488 | 8.2.1. | Строительство ВЛИ-0,4 кВ от оп. №11 ВЛ-0,4 кВ №1 КТП №430 ВЛ-6 кВ Рыбхоз ПС Ш-41 для электроснабжения жилого дома Губченко О.Н., Ростовская обл., Октябрьский р-н, садоводческое товарищество «Дон», уч. №299. (ориентировочная протяженность ЛЭП – 0,05 км) | 2022 | 0,4 кВ и ниже | 1 | 15 | 26.1271
889 | 8.2.1. | Установка прибора учета для присоединения объектов наружного освещения, расположенного по адресу: Ростовская область, Родионово-Несветайский район, сл. Большекрепинская, автомобиьная дорога общего пользования межмуниципального значения пос.Матвеев Курган-сл.Большекрепинская- сл.Родионово-Несветайская на участках км 44+500-км 48+700, км55+700-км57+800 в Родионово-Несветайском районе, КН ЗУ 61:33:0000000:56 | 2022 | 0,4 кВ и ниже | 1 | 14.75 | 19.6927
888 | 8.2.1. | Установка прибора учета для присоединения объектов наружного освещения, расположенного по адресу: Ростовская область, Родионово-Несветайский район, сл. Аграфеновка, начало объекта-место стыка с осью автомобильной дороги с.Куйбышево-сл.Алексеево-Тузловка-сл.Родионово-Несветайская, точка стыка расположена в 850 м юго-восточнее сл.Барило-Крепинская Родионово-Несветайского района Ростовской области. Конец объекта-северо-восточная окраина сл.Большекрепинская Родионово-Несветайского района Ростовской области на участке км 7+350 км 9+000 в Родионово-Несветайском районе,КН ЗУ: 61:33:0000000:0:7 | 2022 | 0,4 кВ и ниже | 1 | 17 | 19.6927
887 | 8.2.1. | Установка прибора учета для присоединения объектов наружного освещения, расположенного по адресу: Ростовская область, Родионово-Несветайский район, с. Каршенно-Анненка, автомобильная дорога общего пользования регионального значения с. Самбек - пос. Матвеев-Курган - с. Куйбышево - г. Снежное (до границы Украины) - с. Новиковка - с. Лысогорка - с. Каршенно-Анненка на участке км 30+000 - км 31+344 в Родионово-Несветайском районе, КН ЗУ: 61:33:0000000:57 | 2022 | 0,4 кВ и ниже | 1 | 17 | 19.6927
885 | 8.2.1. | "Установка прибора учета для присоединения Малоэтажной жилой застройки (Индивидуальный жилой дом/Садовый/Дачный дом) Семисотовой Н.Е., расположенного по адресу: Ростовская область, Родионово-Несветайский район, х. Гребцово, ул. Космонавтов, д. 7, КН ЗУ: 61:33:0030201:591" | 2022 | 0,4 кВ и ниже | 1 | 15 | 19.6927
890 | 8.2.1. | Установка прибора учета для присоединения объектов наружного освещения, расположенного по адресу: Ростовская область, Родионово-Несветайский район, сл. Родионово-Несветайская, участок автомобильной дороги общего пользования межмуниципального значения сл.Родионово-Несветайская-г.Новочеркасск на км 0+000-км 15+240(км0+000-км6+155) в Родионово-Несветайском районе", КН ЗУ: 61:33:0000000:115 | 2022 | 0,4 кВ и ниже | 1 | 17 | 19.6926
702 | 8.2.1. | Установка прибора учета для присоединения объекта торговли (магазин) Янченко Н.М., расположенного по адресу: Ростовская область, Октябрьский район, ст. Бессергеневская, ул. Кооперативная, д. 23Б, КН ЗУ: 61:28:0030301:3131 | 2022 | 0,4 кВ и ниже | 1 | 15 | 21.8066
525 | 8.2.1. | Строительство ВЛИ-0,4 кВ от оп. №16 ВЛИ-0,4 кВ №3 КТП №670 по ВЛ-10 кВ Совхоз ПС 110 кВ Ш-16 для присоединения малоэтажной жилой застройки Князяна Р.Г. по адресу: Ростовская область, Октябрьский район, п. Красногорняцкий, ул. Королевой, д. 5 (ориентировочная протяженность ЛЭП 0,06 км) | 2022 | 0,4 кВ и ниже | 1 | 15 | 27.0483
503 | 8.2.1. | Строительство ВЛИ-0,4 кВ от оп. №55 ВЛИ-0,4 кВ №4 КТП №54 ВЛ-6 кВ Рыбхоз ПС Ш-41 для электроснабжения жилого дома Неведровой Т.С. по адресу: Октябрьский р-н, х. Калинин, ул. Донская, д.55Б (ориентировочная протяженность ЛЭП – 0,075 км) | 2022 | 0,4 кВ и ниже | 1 | 15 | 26.4952
695 | 8.2.1. | Обеспечение коммерческим учетом электрической энергии (мощности) в точке поставки и установка шкафа 0,4 кВ с коммутационным аппаратом для электроснабжения ВРУ-0,4 кВ объекта зернотока ИП Голубева Н.В., расположенного по адресу: Ростовская область, Красносулинский район, Киселевское с/п, с. Киселево. к.н.з.у.: 61:18:0600011:1304 (1 шт.) | 2022 | 0,4 кВ и ниже | 1 | 130 | 48.2695
891 | 8.2.1. | Установка прибора учета для присоединения жилого дома Бадина Виталия Александровича, расположенного по адресу: Ростовская область, Красносулинский район, х. Васецкий. ул. Колхозная, д.20, кадастровый номер земельного участка: 61:18:0030202:37 (1 шт.) | 2022 | 0,4 кВ и ниже | 1 | 15 | 21.7393
892 | 8.2.1. | Установка прибора учета для присоединения жилого дома Гутор Марины Александровны расположенного по адресу: Ростовская область, Красносулинский район, х.Васецкий, ул. Колхозная д.1-а,кадастровый номер земельного участка: 61:18:030203:0021 (1 шт.) | 2022 | 0,4 кВ и ниже | 1 | 15 | 20.1611
893 | 8.2.1. | Установка прибора учета для присоединения здания закусочной Мнацаканян Максима Мовсесовича, расположенного по адресу: Ростовская область, Красносулинский р-н, п. Тополевый, ул. Советская, д. 10-а, кадастровый номер земельного участка: нет. (1 шт.) | 2022 | 0,4 кВ и ниже | 1 | 15 | 22.5284
894 | 8.2.1. | Установка прибора учета для присоединения жилого дома Чекунова Владимира Александровича расположенного по адресу: Ростовская область, Красносулинский район, х. Платово, ул. Молодежная, д.6, кадастровый номер земельного участка: 61:18:0060109:36 (1 шт.) | 2022 | 0,4 кВ и ниже | 1 | 15 | 20.1611
895 | 8.2.1. | Установка прибора учета для присоединения жилого дома Шангина Сергея Николаевича расположенного по адресу: Ростовская область, Красносулинский район, х. Большая Федоровка, ул. Октябрьская д.8, кадастровый номер земельного участка: 61:18:0020203:60 (1 шт.) | 2022 | 0,4 кВ и ниже | 1 | 15 | 20.161
822 | 8.2.1. | Установка прибора учета для присоединения жилого дома Маймур А.А. расположенной по адресу: Ростовская область, Красносулинский район, ст-ца. Владимировская, ул. Октябрьская, д. 26, КН ЗУ: 61:18:0020102:39 (1 шт.) | 2022 | 0,4 кВ и ниже | 1 | 15 | 26.7621
898 | 8.2.1. | Установка прибора учета для присоединения Малоэтажной жилой застройки (Индивидуальный жилой дом/Садовый/Дачный дом) Ефимовой Е.В., расположенного по адресу: Ростовская область, Родионово-Несветайский район, сл. Родионово-Несветайская, ул. Вишневая, д.28, КН ЗУ: 61:33:040123:178 | 2022 | 0,4 кВ и ниже | 1 | 15 | 19.1645
899 | 8.2.1. | Установка прибора учета для присоединения Малоэтажной жилой застройки (Индивидуальный жилой дом/Садовый/Дачный дом) Скориковой А.С., расположенного по адресу: Ростовская область, Родионово-Несветайский район х. Кирбитово, ул. Степная, д.6, КН ЗУ: 61:33:0030301:31 | 2022 | 0,4 кВ и ниже | 1 | 15 | 19.3084
900 | 8.2.1. | Установка прибора учета для присоединения Малоэтажной жилой застройки (Индивидуальный жилой дом/Садовый/Дачный дом) Мошкарина А.А., расположенного по адресу: Ростовская область, Родионово-Несветайский район, садовое некоммерческое товарищество "Электромонтажник" участок №297, КН ЗУ: 61:33:0500201:188 | 2022 | 0,4 кВ и ниже | 1 | 13 | 19.3084
901 | 8.2.1. | Установка прибора учета для присоединения Малоэтажной жилой застройки (Индивидуальный жилой дом/Садовый/Дачный дом) Каплина С.А., расположенного по адресу: Ростовская область, Родионово-Несветайский район х. Каменный Брод, ул. Калининская, д.31а, КН ЗУ: 61:33:0030501:1813 | 2022 | 0,4 кВ и ниже | 1 | 15 | 19.3084
902 | 8.2.1. | Установка прибора учета для присоединения Малоэтажной жилой застройки (Индивидуальный жилой дом/Садовый/Дачный дом) Соботюк А.А., расположенного по адресу: Ростовская область, Родионово-Несветайский район, х. Веселый, ул. Дачная, д. 1Д, КН ЗУ 61:33:0040701:986 | 2022 | 0,4 кВ и ниже | 1 | 15 | 19.3084
903 | 8.2.1. | Установка прибора учета для присоединения Малоэтажной жилой застройки (Индивидуальный жилой дом/Садовый/Дачный дом) Пруцакова Д.В., расположенного по адресу: Ростовская область, Родионово-Несветайский район, х. Юдино, ул. Победы, д. 2, КН ЗУ 61:33:0070201:98 | 2022 | 0,4 кВ и ниже | 1 | 15 | 19.3084
904 | 8.2.1. | Установка прибора учета для присоединения Малоэтажной жилой застройки (Индивидуальный жилой дом/Садовый/Дачный дом) Агишевой Е.Ш., расположенного по адресу: Ростовская область, Родионово-Несветайский район, х. Октябрьский, ул. Заречная, д. 19, КН ЗУ 61:33:0030401:349 | 2022 | 0,4 кВ и ниже | 1 | 15 | 19.3084
905 | 8.2.1. | Установка прибора учета для присоединения Малоэтажной жилой застройки (Индивидуальный жилой дом/Садовый/Дачный дом) Рамазанова С.Р., расположенного по адресу: Ростовская область, Родионово-Несветайский район, х. Волошино, ул. Новоселов, д. 15, КН ЗУ: 61:33:0070101:384 | 2022 | 0,4 кВ и ниже | 1 | 15 | 19.3084
906 | 8.2.1. | Установка прибора учета для присоединения Малоэтажной жилой застройки (Индивидуальный жилой дом/Садовый/Дачный дом) Косенко В.В.., расположенного по адресу: Ростовская область, Родионово-Несветайский район, х. Краснознаменка, ул. Центральная, д. 43, КН ЗУ: 61:33:0020601:71 | 2022 | 0,4 кВ и ниже | 1 | 15 | 19.3084
907 | 8.2.1. | Установка прибора учета для присоединения (Индивидуальный жилого дома Савченко О.В., расположенного по адресу: Ростовская область, Родионово-Несветайский район, с. Генеральское, ул. Набережная, д. 2, КН ЗУ: 61:33:0070601:307 | 2022 | 0,4 кВ и ниже | 1 | 15 | 19.3083
828 | 8.2.1. | Установка прибора учета для присоединения малоэтажной жилой застройки Иващенко М.А., расположенной по адресу: Ростовская область, Октябрьский район, п. Верхнегрушевский, ул.Южная, д.1А, КН ЗУ: 61:28:0090101:743 | 2022 | 0,4 кВ и ниже | 1 | 15 | 24.4458
877 | 8.2.1. | Установка прибора учета для присоединения нежилой застройки ИП Абасова Р.А., расположенной по адресу: Ростовская область, Октябрьский район, х. Яново-Грушевский, ул. Огородняя, д. 27, КН ЗУ: 61:28:0070201:2499 | 2022 | 0,4 кВ и ниже | 1 | 15 | 25.4455
811 | 8.2.1. | Установка прибора учета для присоединения малоэтажной жилой застройки Колесникова А.П., расположенной по адресу: Ростовская область, Октябрьский район, п. Верхнегрушевский, ул. Полевая, д.26, КН ЗУ: 61:28:0090105:15 | 2022 | 0,4 кВ и ниже | 1 | 15 | 24.4458
823 | 8.2.1. | Установка прибора учета для присоединения жилого дома Подсвирова В. Е., расположенного по адресу: Ростовская область, Октябрьский район, ст-ца. Бессергеневская, ул. Подгорная, д.8а, КН ЗУ: 61:28:0030301:2669 | 2022 | 0,4 кВ и ниже | 1 | 15 | 24.8516
824 | 8.2.1. | Установка прибора учета для присоединения жилого дома Сергеева И.С., расположенного по адресу: Ростовская область, Октябрьский район, сл. Красюковская, ул. Вишневая, д.29, КН ЗУ: 61:28:0070101:6601 (1 шт.) | 2022 | 0,4 кВ и ниже | 1 | 15 | 24.4458
859 | 8.2.1. | Установка прибора учета для присоединения малоэтажной жилой застройки Серикова А.Ю., расположенной по адресу: Ростовская область, Октябрьский район, х. Яново-Грушевский, сад. Электровозостроитель, д. 83, КН ЗУ: 61:28:0502501:241 | 2022 | 0,4 кВ и ниже | 1 | 15 | 25.2291
832 | 8.2.1. | Установка прибора учета для присоединения малоэтажной жилой застройки Чайковского А.М., расположенной по адресу: Ростовская область, Октябрьский район, х. Красный Кут, ул. Социалистическая, д. 33 | 2022 | 0,4 кВ и ниже | 1 | 15 | 24.4458
562 | 8.2.1. | Строительство ВЛИ 0,4 кВ от ВЛ 0,4 кВ №1 КТП 87 ВЛ 10 кВ Крымский ПС Ш14 для электроснабжения ВРУ-0.4кВ малоэтажной жилой застройки Колоскова В.В. по адресу: Усть-Донецкий район, х. Ещеулов, ул. Комарова, д. 11, КН ЗУ:61:39:0050301:649 (ориентировочная протяженность ЛЭП – 0,780 км | 2022 | 0,4 кВ и ниже | 1 | 15 | 99.1655
563 | 8.2.1. | Строительство ВЛИ-0,4 кВ от оп. №26 ВЛ-0,4 кВ №4 КТП №204 по ВЛ-6 кВ Кривянка ПС 110 кВ Ш-43 для присоединения жилых домов Морозова Р.М., Шаповалова А.И, Морозовой Т.Н. по адресу: Ростовская область, Октябрьский район, ст. Кривянская (ориентировочная протяженность ЛЭП 0,26 км | 2022 | 0,4 кВ и ниже | 3 | 33 | 139.8923
564 | 8.2.1. | Строительство ВЛИ-0,4 кВ от оп. №14 ВЛИ-0,4 кВ №1 КТП №412 по ВЛ-6 кВ ПТФ ПС 35 кВ Ш-20 для присоединения склада ИП Штогрина С.В. по адресу: Ростовская область, Красносулинский район, с/п Табунщиковское, в 150 м на запад от с. Табунщиково (ориентировочная протяженность ЛЭП 0,37 км) | 2022 | 0,4 кВ и ниже | 1 | 15 | 50.114
565 | 8.2.1. | Строительство ЛЭП-0,4 кВ от РУ 0,4 кВ КТП № 152 по ВЛ 6 кВ «Пролетарка» ПС С2, с установкой прибора учета на границе земельного участка заявителя для нежилой застройки (хозяйственная постройка, нежилое здание), Ткачев Эдуард Анатольевич, Ростовская обл., Красносулинский район, с. Прохоровка, с/п Пролетарское, К.Н З.М: 61:18:0000000:7103. (ориентировочная протяженность ЛЭП – 0,410 км.) | 2022 | 0,4 кВ и ниже | 1 | 15 | 51.0326
566 | 8.2.1. | Строительство ЛЭП-0,4 кВ от оп. № 6 ВЛ 0,4 кВ № 3 от ЗТП 6/0,4 кВ № 177 по ВЛ 6 кВ «Пролетарка» ПС 110/6 С2, с установкой прибора учета на границе земельного участка заявителя для жилого дома, Фастишевская А.В., Российская Федерация, Ростовская обл., Красносулинский х. Пролетарка, пер. Трудовой, д. 2-б., К.Н З.М: 61:18:0080102:163.(ориентировочная протяженность ЛЭП – 0,210 км.) | 2022 | 0,4 кВ и ниже | 1 | 15 | 63.13
908 | 8.2.1. | Установка прибора учета для присоединения объекта малоэтажной жилой застройки Гудкова С.В., расположенного по адресу: Ростовская область, р-н. Усть-Донецкий, ст-ца. Мелиховская, ул. Донская, д. Коммунистическая, д. 15 | 2022 | 0,4 кВ и ниже | 1 | 15 | 26.5751
909 | 8.2.1. | Установка прибора учета для присоединения объекта малоэтажной жилой застройки Супруна Р.П., расположенного по адресу: Ростовская область, р-н. Усть-Донецкий, ст-ца. Раздорская, ул. Донская, д. 92, корп. А | 2022 | 0,4 кВ и ниже | 1 | 15 | 17.0675
851 | 8.2.1. | Установка прибора учета для присоединения малоэтажной жилой застройки Беляйкиной З.Л., расположенной по адресу: Ростовская область, Октябрьский район, сл. Красюковская, ул. М.Горького, д.112, КН ЗУ: 61:28:070101:0254 | 2022 | 0,4 кВ и ниже | 1 | 15 | 25.1729
847 | 8.2.1. | Установка прибора учета для присоединения малоэтажной жилой застройки Забейворота М.Л., расположенной по адресу: Ростовская область, Октябрьский район, п. Красногорняцкий, ул. Дружелюбная, д. 25, КН ЗУ: 61:28:090501:0009 | 2022 | 0,4 кВ и ниже | 1 | 15 | 25.1729
873 | 8.2.1. | Установка прибора учета для присоединения жилого дома Крылова А.Ф., расположенного по адресу: Ростовская область, Октябрьский район, рп. Каменоломни, ул. Дружелюбная, д. 18, КН ЗУ: 61:28:0090501:2857 | 2022 | 0,4 кВ и ниже | 1 | 15 | 25.1729
874 | 8.2.1. | Установка прибора учета для присоединения жилого дома Мовсисян Т.Э., расположенной по адресу: Ростовская область, Октябрьский район, ст-ца Кривянская, ул. Кирпичная, д.24, КН ЗУ: 61:28:0040123:435 | 2022 | 0,4 кВ и ниже | 1 | 15 | 25.1729
864 | 8.2.1. | Установка прибора учета для присоединения малоэтажной жилой застройки Пудова В.А., расположенной по адресу: Ростовская область, Октябрьский район, ст-ца Кривянская, ул. Кирпичная, д.22, КН ЗУ: 61:28:0040123:41 | 2022 | 0,4 кВ и ниже | 1 | 15 | 25.1729
865 | 8.2.1. | Установка прибора учета для присоединения малоэтажной жилой застройки Расторгуева Р.О., расположенной по адресу: Ростовская область, Октябрьский район, ст-ца Кривянская, ул. Кирпичная, д.26, КН ЗУ: 61:28:0040123:45 | 2022 | 0,4 кВ и ниже | 1 | 15 | 25.1693
866 | 8.2.1. | Установка прибора учета для присоединения малоэтажной жилой застройки Саратовского В.И., расположенной по адресу: Ростовская область, Октябрьский район, ст-ца Кривянская, ул. Кирпичная, д.25, КН ЗУ: 61:28:0040123:44 | 2022 | 0,4 кВ и ниже | 1 | 15 | 25.1728
831 | 8.2.1. | Установка прибора учета для присоединения малоэтажной жилой застройки Сорочинской М.А., расположеннй по адресу: Ростовская область, Октябрьский район, п. Красногорняцкий, ул. Маграждановой, д.8, КН ЗУ: 61:28:0600020:272 | 2022 | 0,4 кВ и ниже | 1 | 15 | 24.4232
843 | 8.2.1. | Установка прибора учета для присоединения квартиры Торховой С.Г., расположенной по адресу: Ростовская область, Октябрьский район, п. Верхнегрушевский, ул. Железнодорожная, д.8, кв.2, КН ЗУ: 61:28:0090103:83 | 2022 | 0,4 кВ и ниже | 1 | 15 | 28.0871
862 | 8.2.1. | Установка прибора учета для присоединения малоэтажной жилой застройки Черезовой Н.Г., расположенной по адресу: Ростовская область, Октябрьский район, х. Керчик-Савров, ул. Советская, д.20, КН ЗУ: 61:28:0050101:337 | 2022 | 0,4 кВ и ниже | 1 | 15 | 25.3671
875 | 8.2.1. | Установка прибора учета для присоединения жилого дома Юрченко В.Н., расположенного по адресу: Ростовская область, Октябрьский район, с. Алексеевка, ул. Школьная, д. 4, КН ЗУ: 61:28:0010105:9 | 2022 | 0,4 кВ и ниже | 1 | 15 | 25.1693
867 | 8.2.1. | Установка прибора учета для присоединения малоэтажной жилой застройки Якуниной О.А., расположенной по адресу: Ростовская область, Октябрьский район, ст-ца Заплавская, ул. Виноградная, д. 2-б, КН ЗУ: 61:28:0030101:4437 | 2022 | 0,4 кВ и ниже | 1 | 15 | 25.1728
819 | 8.2.1. | Установка прибора учета для присоединения сооружения связи ООО «Дон Связь Конструкция», расположенного по адресу: Ростовская область, Октябрьский район, ст-ца. Кривянская, ул. Кирпичная, д.88, КН ЗУ: 61:28:0040104 | 2022 | 0,4 кВ и ниже | 1 | 10 | 24.7146
914 | 8.2.1. | Установка прибора учета для присоединения нежилого здания, расположенной по адресу: Ростовская область, г. Шахты, ул. Дачная (Барсуков С.С.)" | 2022 | 0,4 кВ и ниже | 1 | 5 | 16.5342
915 | 8.2.1. | Установка прибора учета для присоединения объекта малоэтажной жилой застройки Сарвилина А.В., расположенного по адресу: Ростовская область, Октябрьский р-н, х. Киреевка, ул. Набережная, д. 11 | 2022 | 0,4 кВ и ниже | 1 | 15 | 16.3392
916 | 8.2.1. | Установка прибора учета для присоединения объекта малоэтажной жилой застройки Стахарновой А.Е., расположенного по адресу: Ростовская область, Октябрьский р-н, х. Калинин, пер. Первый, д. 8а | 2022 | 0,4 кВ и ниже | 1 | 15 | 16.3392
480 | 8.2.1. | Строительство ВЛИ-0,4 кВ от оп.20 по ВЛ-0,4кВ №1 от КТП 10/0,4 кВ № 423 по ВЛ-10кВ Комсомолец ПС Ш-35 для электроснабжения жилого дома Смирнова Е.Н., Ростовская обл., Октябрьский р-н, п. Новозарянский, ул. Степная, д. 11 (ориентировочная протяженность ЛЭП – 0,07 км) | 2022 | 0,4 кВ и ниже | 1 | 15 | 20.6968
482 | 8.2.1. | Строительство ВЛИ-0,4 кВ от конечной опоры ВЛИ-0,4кВ, строящейся по договору №61-1-20-00519625 от 14.07.2020 с Арутюновой В.К. от оп. №7 ВЛИ-0,4 кВ №2 КТП №654 ВЛ-10 кВ Совхоз ПС Ш-16 для электроснабжения блокированного жилого дома ИП Козиной Т.В. (ориентировочная протяженность ЛЭП – 0,04 км) | 2022 | 0,4 кВ и ниже | 1 | 15 | 43.6613
918 | 8.2.1. | Установка прибора учета для присоединения Административное/офисное здание АО «Почта России», расположенного по адресу: Ростовская обл., р-н. Родионово-Несветайский, сл. Кутейниково, ул. Булановой, д. 34 | 2022 | 0,4 кВ и ниже | 1 | 15 | 16.11
923 | 8.2.1. | Установка прибора учета для присоединения Административное/офисное здание АО «Почта России», расположенного по адресу: Ростовская обл., р-н. Родионово-Несветайский, сл. Барило-Крепинская, ул. Ленина, д. 15, КН ЗУ: 61:33:0050101:46 | 2022 | 0,4 кВ и ниже | 1 | 15 | 16.11
567 | 8.2.1. | Строительство ВЛИ-0,4 кВ от РУ-0,4 кВ КТП №398 по ВЛ-10 кВ Центр ПС 110 кВ Ш-36 для присоединения объекта КФХ ИП Буримова А.С. по адресу: Ростовская область, Октябрьский район, вблизи х. Керчик-Савров (ориентировочная протяженность ЛЭП 0,45 км) | 2022 | 0,4 кВ и ниже | 1 | 15 | 53.7204
465 | 8.2.1. | Строительство участка ВЛЗ-10 кВ от ВЛ10 кВ Западной ПС 35/10 Ш26, с установкой ТП 10/0,4 кВ, и строительство ВЛИ 0,4 кВ от вновь установленной ТП 10/0,4 кВ, для присоединения ВРУ-0,4кВ объекта сельскохозяйственного производства по адресу: Ростовская обл., Усть-Донецкий район, ст. Усть-Быстрянская КН ЗУ: 61:39:0600002:289 (ориентировочная протяженность ЛЭП 0,335 км, ориентировочная мощность трансформатора 0,025 МВА) | 2022 | 0,4 кВ и ниже | 2 | 15 | 246.6271
501 | 8.2.1. | Строительство ВЛИ-0,4 кВ от оп.45 по ВЛ-0,4кВ № 1 от КТП 10/0,4кВ № 230 по ВЛ-10кВ «Кутейниково» ПС Н-9 для электроснабжения «Малоэтажная жилая застройка (Индивидуальный жилой дом/Садовый/Дачный дом)» по адресу: Российская Федерация, Ростовская обл., р-н. Родионово-Несветайский, р-н. Родионово-Несветайский, сл. Родионово-Несветайская, ул. Челюскина, д. 11 (ориентировочная протяженность ЛЭП – 0,040 км) | 2022 | 0,4 кВ и ниже | 1 | 15 | 25.567
493 | 8.2.1. | Строительство ВЛИ-0,4 кВ от оп.4 ВЛ 0,4кВ № 3 КТП 10/0,4кВ № 8 по ВЛ-10кВ «Кутейниково» ПС Н-9, для электроснабжения БС 2687 ООО "Т2 Мобайл" по адресу: сл. Кутейниково, ул. Булановой, д. 30 (ориентировочная протяженность ЛЭП – 0,055 км) | 2022 | 0,4 кВ и ниже | 1 | 7.5 | 25.3248
516 | 8.2.1. | Строительство ВЛИ-0,4 кВ от оп.12 по ВЛ 0,4кВ № 1 от КТП № 118 ВЛ-10 кВ Краснознаменка ПС Н-21 для электроснабжения «Малоэтажная жилая застройка (Индивидуальный жилой дом/Садовый/Дачный дом)» Шиколенко Г.П. по адресу: Ростовская обл., р-н. Родионово-Несветайский, р-н. Родионово-Несветайский, х. Болдыревка, ул. Гагаринская, д. 24 (ориентировочная протяженность ЛЭП – 0,085 км) | 2022 | 0,4 кВ и ниже | 1 | 15 | 28.0053
496 | 8.2.1. | Строительство ВЛИ-0,4 кВ от оп.4 ВЛ 0,4кВ № 1 КТП 10/0,4кВ № 71А по ВЛ-10кВ «Каменный Брод» ПС АС-12, для электроснабжения здания Багян М.В. по адресу: Родионово-Несветайский р-н х. Каменный Брод, ул. Каменка, д. 6А (ориентировочная протяженность ЛЭП – 0,030 км) | 2022 | 0,4 кВ и ниже | 1 | 15 | 27.8562
555 | 8.2.1. | Строительство ВЛИ-0,4 кВ оп оп.7 ВЛ 0,4 кВ № 1 от ТП 10/0,4кВ № 55 по ВЛ-10кВ «Заря» ПС Н-9 для электроснабжения жилого дома Горошко Н.П. Родионово-Несветайский р-н сл. Родионово-Несветайская, ул. Калинина, д. 15А (ориентировочная протяженность ЛЭП – 0,05 км) | 2022 | 0,4 кВ и ниже | 1 | 15 | 28.8907
526 | 8.2.1. | Строительство ВЛИ-0,4 кВ от оп.31 по ВЛ-0,4кВ № 2 от КТП 10/0,4кВ № 178 по ВЛ-10кВ «Заря» ПС Н-9 для электроснабжения «Малоэтажная жилая застройка (Индивидуальный жилой дом/Садовый/Дачный дом)» Савченко С.И. по адресу: р-н. Родионово-Несветайский, сл. Родионово-Несветайская, ул. Абрикосовая, д. 7А (ориентировочная протяженность ЛЭП – 0,03км) | 2022 | 0,4 кВ и ниже | 1 | 15 | 25.3923
523 | 8.2.1. | Строительство ВЛИ 0,4 кВ от ВЛИ 0,4 кВ МТП 21 ВЛ 10 кВ Комплекс ПС 110 кВ Ш14 для электроснабжения ВРУ-0.4кВ жилого дома Стеценко А.А. по адресу: Усть-Донецкий район, х. Броницкий, ул. Степная, д. 17 КН ЗУ 61:39:0050201:93 (ориентировочная протяженность ЛЭП – 0,190 км) | 2022 | 0,4 кВ и ниже | 1 | 15 | 29.9188
926 | 8.2.1. | Установка прибора учета для присоединения объекта малоэтажной жилой застройки Новикова Е.А., расположенного по адресу: Ростовская область, р-н. Усть-Донецкий, ст-ца. Раздорская, ул. Донская, д. 76, корп. Б | 2022 | 0,4 кВ и ниже | 1 | 15 | 16.7866
929 | 8.2.1. | Установка прибора учета для присоединения объекта малоэтажной жилой застройки Дудину Ю.М., расположенного по адресу: Ростовская область, Усть-Донецкий район, ст-ца. Мелиховская, ул. Интернациональная, д. 7, КН ЗУ: 61:39:0020104:390 | 2022 | 0,4 кВ и ниже | 1 | 15 | 16.7866
930 | 8.2.1. | Установка прибора учета для присоединения объекта набережной хутора Пухляковский «Пухляковского культурно-просветительского-спортивного комплекса», расположенного по адресу: Ростовская область, р-н. Усть-Донецкий, х. Пухляковский, ул. Набережная | 2022 | 0,4 кВ и ниже | 1 | 15 | 16.7866
931 | 8.2.1. | Установка прибора учета для присоединения объекта отделения почтовой связи, расположенного по адресу: Ростовская область, р-н. Октябрьский, п. Нижнедонской, ул. Ленина, д.13, КН ЗУ: 61:28:0060301:592 | 2022 | 0,4 кВ и ниже | 1 | 15 | 16.7659
932 | 8.2.1. | Установка прибора учета для присоединения объекта отделения почтовой связи, расположенного по адресу: Ростовская область, р-н. Усть-Донецкий, ст-ца. Усть-Быстрянская, ул. Центральная, д. 31, КН ЗУ: 61:39:0080101:420 | 2022 | 0,4 кВ и ниже | 1 | 15 | 16.7659
933 | 8.2.1. | Установка прибора учета для присоединения объекта отделения почтовой связи, расположенного по адресу: Ростовская область, р-н. Усть-Донецкий, х. Апаринский, ул. Комсомольская, д. 3, КН ЗУ: 61:39:0050102:791 | 2022 | 0,4 кВ и ниже | 1 | 15 | 17.0524
934 | 8.2.1. | Установка прибора учета для присоединения объекта отделения почтовой связи, расположенного по адресу: Ростовская область, р-н. Усть-Донецкий, ст-ца. Нижнекундрюченская, ул. Советская, д. 14, КН ЗУ: 61:39:0060105:83 | 2022 | 0,4 кВ и ниже | 1 | 15 | 17.0524
935 | 8.2.1. | Установка прибора учета для присоединения объекта отделения почтовой связи, расположенного по адресу: Ростовская область, р-н. Семикаракорский, ст. Кочетовская, ул. Набережная, д.46, КН ЗУ: 61:35:0080101:3656 | 2022 | 0,4 кВ и ниже | 1 | 15 | 17.0526
936 | 8.2.1. | Установка прибора учета для присоединения объекта отделения почтовой связи, расположенного по адресу: Ростовская область, р-н. Усть-Донецкий, ст-ца. Мелиховская, пер. 6-й, д. 15, КН ЗУ: 61:39:0020105:648 | 2022 | 0,4 кВ и ниже | 1 | 15 | 17.0523
937 | 8.2.1. | Установка прибора учета для присоединения нежилого помещения, расположенного по адресу: Ростовская область, Октябрьский р-н, п. Верхнегрушевский, ул. Школьная, д.13 (АО «Почта России») | 2022 | 0,4 кВ и ниже | 1 | 15 | 34.1237
938 | 8.2.1. | Установка прибора учета для присоединения нежилого помещения, расположенного по адресу: Ростовская область, Октябрьский р-н, х. Керчик-Савров, ул. Советская, д.38 (АО «Почта России») | 2022 | 0,4 кВ и ниже | 1 | 15 | 34.1231
939 | 8.2.1. | Установка прибора учета для присоединения нежилого помещения, расположенного по адресу: Ростовская область, Октябрьский р-н, х. Красный Кут, ул. Калинина, д. 2-а (АО «Почта России») | 2022 | 0,4 кВ и ниже | 1 | 15 | 34.1231
940 | 8.2.1. | Установка прибора учета для присоединения базовой станции сотовой связи, расположенной по адресу: Ростовская область, Октябрьский р-н, х. Веселая Бахмутовка, адресные ориентиры: примерно 14м по направлению на запад от границы участка с к.н. 61:28:0050201:23 по адресу: ул. Дородная, №8 (ПАО «Ростелеком») | 2022 | 0,4 кВ и ниже | 1 | 7.5 | 34.123
570 | 8.2.1. | Строительство ВЛИ-0,4 кВ от РУ-0,4 кВ МТП №803 ВЛ-10 кВ Красюковка ПС Ш-39 для электроснабжения пяти садовых домов с/т «Электровозостроитель» Ростовская обл., Октябрьский р-н. (ориентировочная протяженность ЛЭП – 0,66 км) | 2022 | 0,4 кВ и ниже | 5 | 75 | 171.4787
571 | 8.2.1. | Строительство ВЛИ-0,4 кВ оп.12 по ВЛ-0,4кВ № 2 от КТП 10/0,4кВ № 26 по ВЛ-10кВ «Генеральское» ПС Н-19 для электроснабжения объекта К(Ф)Х по адресу: Установлено относительно ориентира, расположенного в границах участка. Ориентир с.Генеральское. Участок находится примерно в 1750 м от ориентира по направлению на юго-запад. Почтовый адрес ориентира: Ростовская область, Родионово-Несветайский район, кадастровый номер земельного участка: 61:33:060012:28. (ориентировочная протяженность ЛЭП – 0,350 | 2022 | 0,4 кВ и ниже | 1 | 15 | 62.2491
572 | 8.2.1. | Строительство ВЛИ- 0,4 кВ от оп. 10 по BЛ 0,4 кВ № 1 от КТП 10/0,4 кВ, № 71 по BЛ-10 кВ Каменный Брод ПС АС -12 для электроснабжения малоэтажная жилая застройка (Индивидуальный жилой дом/Садовый/Дачный дом) Галстян А.Р., по адресу: Ростовская область, Р- Несветайский район, х. Каменный Брод, ул. Калининская, д. 16а, к.н.61:33:0030501:669 (ориентировочная протяженность ЛЭП 0,088 км) | 2022 | 0,4 кВ и ниже | 1 | 15 | 49.2097
573 | 8.2.1. | Строительство ВЛИ-0,4 кВ от оп.2 по ВЛ-0,4кВ № 1 от КТП 10/0,4кВ №121 по ВЛ-10кВ Генеральское ПС Н19 для электроснабжения «Малоэтажная жилая застройка (Индивидуальный жилой дом/Садовый/Дачный дом)» Ищенко А.Е.: р-н. Родионово-Несветайский, с. Генеральское, ул. Набережная, д. 6А (ориентировочная протяженность ЛЭП – 0,085 км) | 2022 | 0,4 кВ и ниже | 1 | 15 | 76.7653
574 | 8.2.1. | Строительство ВЛИ-0,4 кВ от опоры ВЛИ-0,4 кВ, построенной сетевой организацией по договору ТП №61-1-20-00551983 от 17.12.2020 (Соболева Н.С.) от РУ-0,4 кВ МТП №803 ВЛ-10 Красюковка ПС 35 кВ Ш-39 для присоединения двух садовых домов Чувакова И.А., Кубанкиной Е.И. по адресу: Ростовская область, Октябрьский район, садоводческое товарищество «Электровозостроитель» уч. 89, уч.89Б (ориентировочная протяженность ЛЭП 0,27 км) | 2022 | 0,4 кВ и ниже | 2 | 30 | 98.9987
472 | 8.2.1. | Строительство ТП-6/0,4, ЛЭП-6 кВ от оп. №10 отпайки к КТП №228 по ВЛ 6 кВ Кривянка ПС Ш-43, и ВЛИ-0,4 кВ от вновь установленной ТП-6/0,4 кВ для присоединения восьми жилых домов (Сидоренко Е.Н., Гречишкин А.Н., Ягодкин А.В., Величко Л.А., Юрасов С.В., Морщагин Н.С., Череповская В.П., Куреннов А.Г.) по адресу:Октябрьский район, ст. Кривянская, ул. Жданова, ул. Чехова (ориентировочная протяженность ЛЭП 1,070 км, ориентировочная мощность трансформатора 160 кВА) | 2022 | 0,4 кВ и ниже | 4 | 100 | 231.1689
575 | 8.2.1. | Строительство ВЛИ-0,4 кВ от РУ 0,4кВ КТП 10/0,4кВ № В-19 по ВЛ-10кВ Прохоровка ПС Н22 для электроснабжения «нежилая застройка (хозяйственная застройка, нежилое здание)» ИП Мирошниченко В.И. по адресу: р-н. Родионово-Несветайский, примерно в 124м по направлению на юг от х. Новопрохоровка (ориентировочная протяженность ЛЭП – 0,085 км) | 2022 | 0,4 кВ и ниже | 1 | 15 | 54.9406
576 | 8.2.1. | Строительство ВЛИ-0,4 кВ от ВЛИ-0,4кВ строящейся сетевой организацией по Договору ТП №61-1-21-00580543 от 02.06.21с Виниченко Г.А. от оп.6 по ВЛ 0,4кВ № 1 КТП №512 ВЛ-10 кВ Каменный Брод ПС АС-12, для электроснабжения «Малоэтажная жилая застройка (Индивидуальный жилой дом/Садовый/Дачный дом)» Афанасьевой А.Д. по адресу: Ростовская обл., р-н. Родионово-Несветайский, р-н. Родионово-Несветайский, СНТ "Комбайностроитель" участок 3-752 (ориентировочная протяженность ЛЭП – 0,035 км) | 2022 | 0,4 кВ и ниже | 1 | 15 | 62.9766
577 | 8.2.1. | Строительство ВЛИ-0,4 кВ от конечной опоры ВЛИ-0,4кВ, строящейся по договору №61-1-21-00598211 от 30.08.2021 с Афанасьевой А.Д для электроснабжения «Малоэтажная жилая застройка (Индивидуальный жилой дом/Садовый/Дачный дом)» Васильевой Н.П. по адресу: р-н. Родионово-Несветайский, СНТ "Комбайностроитель" участок 3-753, к.н.з.у.: 61:33:0500101:2398 (ориентировочная протяженность ЛЭП – 0,035 км) | 2022 | 0,4 кВ и ниже | 1 | 15 | 65.8204
487 | 8.2.1. | Строительство ВЛИ-0,4 кВ от ВЛИ-0,4кВ строящейся по Договору ТП 61-1-20-00519917 от 27.07.2020 с Васильевым Ш.И. от оп.39 ВЛ 0,4кВ № 1от КТП 10/0,4кВ № 124 по ВЛ-10кВ «Юдино» ПС Н-19 для электроснабжения жилого дома Шаталова Д.В. Родионово-Несветайский р-н х. Волошино, ул. Северная, д. 7(ориентировочная протяженность ЛЭП – 0,1 км) | 2022 | 0,4 кВ и ниже | 1 | 15 | 25.4332
946 | 8.2.1. | Установка прибора учета для присоединения нежилой застройки, ИП Сактанов О.И., расположенной по адресу: Ростовская область, Родионово-Несветайский район, х. Октябрьский, в 2000м на северо-запад от х. Октябрьский, КН ЗУ: 61:33:0600014:871 | 2022 | 0,4 кВ и ниже | 1 | 15 | 16.3623
949 | 8.2.1. | Установка прибора учета для присоединения объекта торговли, ИП Абаева Б.Б., расположенной по адресу: Ростовская область, Родионово-Несветайский район, х. Юдино, ул. Лермонтова, д. 3Б КН 61:33:0070201:546 | 2022 | 0,4 кВ и ниже | 1 | 15 | 16.1375
952 | 8.2.1. | Установка прибора учета для присоединения жилого дома, расположенного по адресу: Ростовская обл., Родионово-Несветайский р-н., с. Генеральское, ул. Советская, д. 29Б кадастровый номер 61:33:0070601:2484 | 2022 | 0,4 кВ и ниже | 1 | 15 | 18.7975
953 | 8.2.1. | Установка прибора учета для присоединения нежилой застройки(ИП Обаян С.А.), расположенного по адресу: Ростовская область, Родионово-Несветайский р-он, примерно 2200 м на северо-запад от сл. Родионово-Несветайской КН ЗУ 61:33:0600010:3127 | 2022 | 0,4 кВ и ниже | 1 | 81 | 27.8227
954 | 8.2.1. | Установка прибора учета для присоединения объекта туристической отрасли (ООО «Окна-Профиль), расположенного по адресу: Ростовская область, Родионово-Несветайский р-он, х. Волошино, ул. Заречная, д.26 КН ЗУ 61:33:0070101:1774 | 2022 | 0,4 кВ и ниже | 1 | 100 | 27.603
955 | 8.2.1. | Установка прибора учета для присоединения объектов наружного освещения, расположенного по адресу: Ростовская область, Родионово-Несветайский район, сл. Алексеево-Тузловка, автомобильная дорога общего пользования регионального значения с. Куйбышево – сл. Алексеево-Тузловка – сл. Родионово-Несветайская на участке км 37+400– км 42+880 в Родионово-Несветайском районе, кадастровый номер 61:33:0000000:0:2 | 2022 | 0,4 кВ и ниже | 1 | 15 | 19.0172
956 | 8.2.1. | Установка прибора учета для присоединения объектов наружного освещения, расположенного по адресу: Ростовская обл., р-н. Родионово-Несветайский, х. Тимский, автомобильная дорога общего пользования регионального значения с. Куйбышево – сл. Алексеево-Тузловка – сл. Родионово-Несветайская на участке км 37+400– км 42+880 в Родионово-Несветайском районе, кадастровый номер 61:33:0000000:0:2 | 2022 | 0,4 кВ и ниже | 1 | 15 | 19.0453
560 | 8.2.1. | Техперевооружение КТП 6/0,4 кВ № 46 ВЛ 6 кВ Правда ПС 35 кВ Г6 для электроснабжения производственного здания ИП Ильин В.В. в г.Зверево, ул.Макаренко, д.3т. (предполагаемая мощность трансформатора 630 кВА) | 2022 | 0,4 кВ и ниже | 1 | 0 | 10.4881
872 | 8.2.1. | Установка прибора учета для присоединения жилого дома Демьянова В.В., расположенного по адресу: Ростовская область, Красносулинский район, х. Коминтерн, ул. Черемушки, д. 13 | 2022 | 0,4 кВ и ниже | 1 | 15 | 43.4728
959 | 8.2.1. | Установка прибора учета для присоединения базовая станция/оборудование сотовой связи Ростелеком, расположенного по адресу: Ростовская область, Красносулинский район, х. Богненко, примерно 73 м по направлению на запад от границ участка по ул. Центральная, 29 | 2022 | 0,4 кВ и ниже | 1 | 7.5 | 35.2106
960 | 8.2.1. | Установка прибора учета для присоединения административного/офисного здания АО «Почты России», расположенного по адресу: Ростовская область, Красносулинский район, п. Тополёвый, пер. Пушкино, д. 9 | 2022 | 0,4 кВ и ниже | 1 | 15 | 39.4483
961 | 8.2.1. | Установка прибора учета для присоединения административного/офисного здания АО «Почты России», расположенного по адресу: Ростовская область, Красносулинский район, х. Божковка, ул. Советская, д. 5. | 2022 | 0,4 кВ и ниже | 1 | 15 | 39.4484
962 | 8.2.1. | Установка прибора учета для присоединения административного/офисного здания АО «Почты России», расположенного по адресу: Ростовская область, Красносулинский район, х. Лихой, ул. Ленина, д. 64. | 2022 | 0,4 кВ и ниже | 1 | 15 | 39.4484
963 | 8.2.1. | Установка прибора учета для присоединения административного/офисного здания АО «Почты России», расположенного по адресу: Ростовская область, Красносулинский район, х. Садки, ул. Чистова, д. 11 | 2022 | 0,4 кВ и ниже | 1 | 15 | 39.4482
569 | 8.2.1. | Строительство ВЛИ-0,4 кВ от оп.1 ВЛ-0,4 кВ № 2 от КТП 10/0,4 кВ № 362 по ВЛ-10 кВ «Мичурино» ПС 35/10 кВ С-11, с установкой прибора учета на границе земельного участка заявителя для базовой станции ПАО «Ростелеком», Российская Федерация, Ростовская обл., Красносулинский район, с. Ребряковка, 95 м на северо-восток от дома № 17, ул. Веселая.(ориентировочная протяженность ЛЭП – 0,055 км.) | 2022 | 0,4 кВ и ниже | 1 | 7.5 | 44.0133
964 | 8.2.1. | Установка прибора учета для присоединения офисного здания Главы К(Ф)Х Альшенко Александра Николаевича, расположенного по адресу: Ростовская область, Красносулинский район, х. Малая Гнилуша, кадастровый номер земельного участка: 61:18:0600013:970 (1шт.) | 2022 | 0,4 кВ и ниже | 1 | 15 | 37.7332
965 | 8.2.1. | Установка прибора учета для присоединения жилого дома Нарышкина Алексея Александровича, расположенного по адресу: Ростовская область, Красносулинский район, п. Пригородный, ул. Степная д.2, кадастровый номер земельного участка: 61:18:0110105:45 (1 шт.) | 2022 | 0,4 кВ и ниже | 1 | 15 | 37.7331
966 | 8.2.1. | Установка прибора учета для присоединения жилого дома Шмыкова Александра Николаевича расположенного по адресу: Ростовская область, г. Шахты, ул. Крупской д.8. (1 шт.) | 2022 | 0,4 кВ и ниже | 1 | 15 | 37.7332
967 | 8.2.1. | Установка прибора учета для присоединения торгового ларька Шумилина Бориса Афанасьевича, расположенного по адресу: Ростовская область, Красносулинский район, х. Пролетарка, СПК "Русь", кадастровый номер земельного участка: 61:18:0600013:968 (1 шт.) | 2022 | 0,4 кВ и ниже | 1 | 15 | 37.7331
509 | 8.2.1. | Строительство ВЛИ-0,4 кВ от оп. №46 ВЛИ-0,4 кВ №3 КТП №206 ВЛ-6 кВ Кривянка ПС Ш-43 для электроснабжения жилого дома Касаткина А.А. по адресу: Октябрьский р-н, ст. Кривянская, ул. Советская, д.177 (ориентировочная протяженность ЛЭП – 0,13 км) | 2022 | 0,4 кВ и ниже | 1 | 15 | 45.3014
520 | 8.2.1. | Строительство ВЛИ-0,4 кВ от оп. №7/7 ВЛ-0,4 кВ №1 КТП №534 ВЛ-10 кВ Зверпромхоз ПС Ш-42 для электроснабжения жилого дома Кухарчук Д.О. по адресу: Ростовская область, Октябрьский р-н, сл. Красюковская, ул. М.Горького, д.53-А (ориентировочная протяженность ЛЭП – 0,03 км) | 2022 | 0,4 кВ и ниже | 1 | 6 | 47.3948
500 | 8.2.1. | Строительство ВЛИ-0,4 кВ от оп. №29 ВЛИ-0,4 кВ №3 КТП №670 ВЛ-10 кВ Совхоз ПС Ш-16 для электроснабжения жилого дома Коваленко В.Ю. по адресу: Октябрьский р-н, п. Красногорняцкий, ул. Кудаченко, д.24 (ориентировочная протяженность ЛЭП – 0,03 км) | 2022 | 0,4 кВ и ниже | 1 | 15 | 45.3307
968 | 8.2.1. | Установка прибора учета для присоединения объекта малоэтажной жилой застройки Выштейн В.Н., расположенного по адресу: Ростовская область, Октябрьский р-н, х. Калинин с/т «Дон», уч. №173 | 2022 | 0,4 кВ и ниже | 1 | 15 | 34.2266
969 | 8.2.1. | Установка прибора учета для присоединения нежилого помещения, расположенного по адресу: Ростовская область, Октябрьский р-н, сл. Красюковская, ул. Советская, д.14 (АО «Почта России») | 2022 | 0,4 кВ и ниже | 1 | 15 | 34.2266
970 | 8.2.1. | Установка прибора учета для присоединения нежилого помещения, расположенного по адресу: Ростовская область, Октябрьский р-н, ст. Бессергеневская, ул. Советская, д.38, пом. №12,13,14,15 (АО «Почта России») | 2022 | 0,4 кВ и ниже | 1 | 15 | 34.3372
971 | 8.2.1. | Установка прибора учета для присоединения нежилого помещения, расположенного по адресу: Ростовская область, Октябрьский р-н, х. Маркин, ул. Школьная, д. 52 (АО «Почта России») | 2022 | 0,4 кВ и ниже | 1 | 15 | 34.4422
972 | 8.2.1. | Установка прибора учета для присоединения базовой станции, расположенной по адресу: Ростовская область, Октябрьский р-н, п.Заозерье, адресные ориентиры: примерно 26м по направлению на северо-запад от границы участка с к.н. 61:28:0050201:23 (ПАО «Ростелеком») | 2022 | 0,4 кВ и ниже | 1 | 7.5 | 34.3344
983 | 8.2.1. | Установка прибора учета для присоединения объекта малоэтажной жилой застройки Авакяна А.В., расположенного по адресу: Ростовская область, Октябрьский р-н, х. Маркин, ул. Школьная, д. 28» | 2022 | 0,4 кВ и ниже | 1 | 15 | 34.7662
984 | 8.2.1. | Установка прибора учета для присоединения объекта малоэтажной жилой застройки Андреева А.В., расположенного по адресу: Ростовская область, Красносулинский р-н, с. Табунщиково, ул. Школьная, д. 25 | 2022 | 0,4 кВ и ниже | 1 | 15 | 34.7662
985 | 8.2.1. | Установка прибора учета для присоединения объекта магазин ИП Денисенко М.Ю., расположенного по адресу: Ростовская область, Октябрьский р-н, п. Красногорняцкий, ул. Комарова, д. 25 | 2022 | 0,4 кВ и ниже | 1 | 22 | 34.7662
986 | 8.2.1. | Установка прибора учета для присоединения объекта жилой дом Кандыба В.В., расположенного по адресу: Ростовская область, Октябрьский р-н, х. Калинин, ул. Центральная, д. 142а | 2022 | 0,4 кВ и ниже | 1 | 15 | 34.2271
987 | 8.2.1. | Установка прибора учета для присоединения объекта малоэтажной жилой застройки Мирошниченко Л.В., расположенного по адресу: Ростовская область, Октябрьский р-н, х. Яново-Грушевский, с/т «Электровозостроитель», уч. №87 | 2022 | 0,4 кВ и ниже | 1 | 15 | 34.2271
988 | 8.2.1. | Установка прибора учета для присоединения объекта малоэтажной жилой застройки Османовой Б.К., расположенного по адресу: Ростовская область, Октябрьский р-н, с/т «Электровозостроитель», уч. №55/1 | 2022 | 0,4 кВ и ниже | 1 | 15 | 34.3349
989 | 8.2.1. | Установка прибора учета для присоединения объекта жилой дом Приймак Г.А., расположенного по адресу: Ростовская область, Октябрьский р-н, х. Калинин, ул. Донская, д. 83г | 2022 | 0,4 кВ и ниже | 1 | 15 | 34.3349
568 | 8.2.1. | троительство ВЛИ 0,4 кВ от ВЛИ 0,4кВ КТП 228 ВЛ 10кВ Каныгин ПС 110/10 Ш37 для электроснабжения ВРУ-0.4кВ Объекта сельскохозяйственного производства Манаева Э.Ю. по адресу: Ростовская область, Усть-Донецкий район, х. Коныгин, примерно 1м на запад от земельного участка с КН 61:39:0600011:26, КН ЗУ 61:39:0600011:358 (ориентировочная протяженность ЛЭП – 0,075 км) | 2022 | 0,4 кВ и ниже | 1 | 15 | 66.2998
990 | 8.2.1. | Установка прибора учета для присоединения объекта малоэтажной жилой застройки Чубовскова А.А., расположенного по адресу: Ростовская область, р-н. Усть-Донецкий, ст-ца. Мелиховская, ул. Крючкова, д. 2б, КН ЗУ: 61:39:0020105:222 | 2022 | 0,4 кВ и ниже | 1 | 15 | 34.7376
992 | 8.2.1. | Установка прибора учета для присоединения объекта крестьянско-фермерского хозяйства ИП Бахмадова А.Х, расположенного по адресу: Ростовская область, р-н. Усть-Донецкий, ст.Нижнекундрюченская, примерно в 1 км на северо-восток от ст. Нижнекундрюченской, КН ЗУ: 61:39:0600005:168 | 2022 | 0,4 кВ и ниже | 1 | 15 | 34.7377
993 | 8.2.1. | Установка прибора учета для присоединения объекта ВРУ-0.4кВ малоэтажной жилой застройки Саркисян Э.В., расположенного по адресу: Ростовская область, Усть-Донецкий район, ст-ца. Раздорская, ул. Набережная, д. 30, корп. в, КН ЗУ: 61:39:0030101:880 | 2022 | 0,4 кВ и ниже | 1 | 15 | 35.4087
997 | 8.2.1. | Установка прибора учета для присоединения объекта жилого дома Дворниковой И.А., расположенного по адресу: Ростовская область, р-н. Семикаракорский, ст-ца. Кочетовская, пер. Тупиковый 9-й, д. 4 | 2022 | 0,4 кВ и ниже | 1 | 15 | 34.7377
998 | 8.2.1. | Установка прибора учета для присоединения объекта малоэтажной жилой застройки Дорофеева В.В., расположенного по адресу: Ростовская область, Усть-Донецкий район, х. Апаринский, ул. Дачная, д. 124, КН ЗУ: 61:39:0600009:522 | 2022 | 0,4 кВ и ниже | 1 | 15 | 34.7377
999 | 8.2.1. | Установка прибора учета для присоединения объекта малоэтажной жилой застройки Куркова И.А., расположенного по адресу: Ростовская область, р-н. Усть-Донецкий, ст. Раздорская, ул. Калинина, д. 93 КН ЗУ: 61:39:0030102:447 | 2022 | 0,4 кВ и ниже | 1 | 15 | 34.7376
1001 | 8.2.1. | Установка прибора учета для присоединения объекта малоэтажной жилой застройки Пономаренко А.А., расположенного по адресу: Ростовская область, Усть-Донецкий район, п. Огиб, ул. Новая, д. 20, КН ЗУ: 61:39:0600005:225 | 2022 | 0,4 кВ и ниже | 1 | 15 | 34.7376
1003 | 8.2.1. | Установка прибора учета для присоединения объекта ВРУ-0,4 кВ жилого дома Яковенко П.А., расположенного по адресу: Ростовская область, р-н. Усть-Донецкий, х. Листопадов, ул. Садовая, д. 39 | 2022 | 0,4 кВ и ниже | 1 | 15 | 34.7377
578 | 8.2.1. | Строительство ВЛИ-0,4 кВ от оп.18 ВЛ 0,4 кВ №1 от КТП 10/0,4кВ 77 по ВЛ-10кВ Юдино ПС 35 кВ Н19 для электроснабжения «Малоэтажная жилая застройка (Индивидуальный жилой дом/Садовый/Дачный дом)» Романовой Е.В. по адресу: р-н. Родионово-Несветайский, х. Ивановка, ул. Магистральная, д. 15, к.н.з.у.: 61:33:070301:53. (ориентировочная протяженность ЛЭП – 0,380 км) | 2022 | 0,4 кВ и ниже | 1 | 15 | 41.8171
579 | 8.2.1. | Строительство ВЛИ 0,4 кВ от РУ 0,4кВ КТП 29 ВЛ 10кВ Мостовой ПС 35/10 Ш18 для электроснабжения ВРУ 0,4кВ малоэтажной жилой застройки Винниковой Ю.В. по адресу: Ростовская обл., Усть-Донецкий район, ст. Верхнекундрюченская, ул. Пушкина, д. 13, КН ЗУ:61:39:0070101:643 (ориентировочная протяженность ЛЭП – 0,470 км) | 2022 | 0,4 кВ и ниже | 1 | 15 | 69.0168
581 | 8.2.1. | Строительство ВЛИ-0,4 кВ от конечной опоры ВЛИ-0,4кВ, строящейся по договору №61-1-20-00533939 от 21.09.2020 с Потапченко К.А. для электроснабжения «Малоэтажная жилая застройка (Индивидуальный жилой дом/Садовый/Дачный дом)» Берестовой О.В. по адресу: р-н. Родионово-Несветайский, СНТ "Комбайностроитель" участок 3-382. (ориентировочная протяженность ЛЭП – 0,07 км) | 2022 | 0,4 кВ и ниже | 1 | 15 | 49.9833
582 | 8.2.1. | Строительство ВЛИ 0,4 кВ от РУ 0,4кВ КТП 63 ВЛ 10кВ МТФ ПС 110/10 Ш47 (Усть-Донецкий РЭС) для электроснабжения ВРУ-0.4кВ объекта сельскохозяйственного производства ООО Агрофирма «Кочетовская» по адресу: Ростовская обл., Семикаракорский район, ст. Кочетовская, КН ЗУ: 61:35:0600003:713 (ориентировочная протяженность ЛЭП – 0,270 км) | 2022 | 0,4 кВ и ниже | 1 | 15 | 46.316
514 | 8.2.1. | Строительство ВЛИ 0,4 кВ от ВЛ 0,4 кВ №2 КТП 48 ВЛ 10 кВ Апаринка ПС Ш14 для электроснабжения сторожки ИП Орехов А.Б. по адресу: Усть-Донецкий р-н, х. Апаринский (ориентировочная протяженность ЛЭП – 0,15 км) | 2022 | 0,4 кВ и ниже | 1 | 15 | 49.3434
553 | 8.2.1. | Строительство ВЛИ-0,4 кВ от оп.69 по ВЛ-0,4кВ № 1 от КТП 10/0,4кВ № 230 по ВЛ-10кВ «Кутейниково» ПС Н-9, для электроснабжения «Малоэтажная жилая застройка (Индивидуальный жилой дом/Садовый/Дачный дом)» Дзюбенко В.В., Ростовская обл, р-н. Родионово-Несветайский, сл. Родионово-Несветайская, пер. Амурский, д. 30, (ориентировочная протяженность ЛЭП – 0,030 км) | 2022 | 0,4 кВ и ниже | 1 | 15 | 29.6621
518 | 8.2.1. | Строительство ВЛИ-0,4 кВ от оп.19 по ВЛ-0,4кВ № 1 от КТП 10/0,4кВ № 15 по ВЛ-10кВ «Юдино» ПС Н-19 для электроснабжения «Малоэтажная жилая застройка (Индивидуальный жилой дом/Садовый/Дачный дом)» Заломновой Н.Н. по адресу: Ростовская обл., р-н. Родионово-Несветайский, р-н. Родионово-Несветайский, х. Юдино, ул. Лермонтова, д. 5а (ориентировочная протяженность ЛЭП – 0,040 км) | 2022 | 0,4 кВ и ниже | 1 | 15 | 45.7166
530 | 8.2.1. | Строительство ВЛИ-0,4 кВ от оп.59 по ВЛ 0,4кВ № 1 КТП 10/0,4кВ 124 по ВЛ 10кВ Юдино ПС Н19 для электроснабжения «Малоэтажная жилая застройка (Индивидуальный жилой дом/Садовый/Дачный дом)» Литовченко Ю.В. по адресу: р-н. Родионово-Несветайский, х. Волошино, ул. Северная,д. 12 (ориентировочная протяженность ЛЭП – 0,03км) | 2022 | 0,4 кВ и ниже | 1 | 15 | 25.2843
508 | 8.2.1. | Строительство ВЛИ-0,4 кВ от оп.11 по ВЛ-0,4кВ № 3 от КТП 10/0,4кВ № 71-А по ВЛ-10кВ «Каменный Брод» ПС АС-12, для электроснабжения «Малоэтажная жилая застройка (Индивидуальный жилой дом/Садовый/Дачный дом)» Романчук И.А. р-н. Родионово-Несветайский, кадастровый номер земельного участка: 61:33:0030501:1849, (ориентировочная протяженность ЛЭП – 0,045 км) | 2022 | 0,4 кВ и ниже | 1 | 15 | 47.1095
557 | 8.2.1. | Строительство ВЛИ-0,4 кВ от оп. №4 ВЛИ-0,4 кВ №1 КТП №585 ВЛ-10 кВ Маркин-1 ПС Ш-27 для электроснабжения малоэтажной жилой застройки Арутюнян Е.В. по адресу: Октябрьский р-н, х. Маркин, ул. Степная, д.31-б (ориентировочная протяженность ЛЭП – 0,045 км) | 2022 | 0,4 кВ и ниже | 1 | 15 | 49.0463
502 | 8.2.1. | Строительство ВЛИ-0,4 кВ от оп. №5 ВЛ-0,4 кВ №1 КТП №180 по ВЛ-10 Красюковка ПС 35 кВ Ш-39 для присоединения малоэтажной жилой застройки Ятчук Т.В. по адресу: Ростовская область, Октябрьский район, сл. Красюковская, ул. Агролесная, д.47 (ориентировочная протяженность ЛЭП 0,045 км) | 2022 | 0,4 кВ и ниже | 1 | 15 | 47.8065
1032 | 8.2.1. | Установка прибора учета для присоединения объекта малоэтажная жилая застройка Бакайкина А.П., расположенного по адресу: Ростовская область, Октябрьский р-н, ст. Заплавская, ул. Северная, д. 5 | 2022 | 0,4 кВ и ниже | 1 | 15 | 34.4113
1033 | 8.2.1. | Установка прибора учета для присоединения объекта малоэтажная жилая застройка Богучарова В.Ю., расположенного по адресу: Ростовская область, Октябрьский р-н, х. Калинин, пер. Садовый, д.4Б | 2022 | 0,4 кВ и ниже | 1 | 15 | 34.6314
1034 | 8.2.1. | Установка прибора учета для присоединения объекта малоэтажная жилая застройка Брездина В.Г., расположенного по адресу: Ростовская область, Октябрьский р-н, ст-ца. Кривянская, ул. Октябрьская, д. 23 | 2022 | 0,4 кВ и ниже | 1 | 15 | 34.4113
1035 | 8.2.1. | Установка прибора учета для присоединения объекта малоэтажная жилая застройка Грибова С.А., расположенного по адресу: Ростовская область, Октябрьский р-н, ст. Заплавская, ул. Виноградная, д. 48 | 2022 | 0,4 кВ и ниже | 1 | 15 | 34.4114
1036 | 8.2.1. | Установка прибора учета для присоединения объекта малоэтажная жилая застройка Черепахиной Н.А., расположенного по адресу: Ростовская область, Октябрьский р-н, ст. Заплавская, ул. Школьная, д. 8 | 2022 | 0,4 кВ и ниже | 1 | 15 | 34.6314
583 | 8.2.1. | Строительство ВЛИ-0,4 кВ от оп. 25 по ВЛ 0,4кВ № 2 от МТП 10/0,4кВ 05 по ВЛ 10кВ Кутейниково ПС 110 кВ Н9 для электроснабжения «Малоэтажная жилая застройка (Индивидуальный жилой дом/Садовый/Дачный дом)» Важаевой Н.В. по адресу: р-н. Родионово-Несветайский, сл. Родионово-Несветайская, ул. Персиковая, д. 1, (ориентировочная протяженность ЛЭП – 0,03км) | 2022 | 0,4 кВ и ниже | 1 | 15 | 88.4778
584 | 8.2.1. | Строительство ВЛИ-0,4 кВ от оп. 22 по ВЛ 0,4кВ № 2 от МТП 10/0,4кВ 05 по ВЛ 10кВ Кутейниково ПС 110 кВ Н9 для электроснабжения «Малоэтажная жилая застройка (Индивидуальный жилой дом/Садовый/Дачный дом)» Токаренко К.О. по адресу: р-н. Родионово-Несветайский, сл. Родионово-Несветайская, ул. Персиковая, д. 2. (ориентировочная протяженность ЛЭП – 0,03км) | 2022 | 0,4 кВ и ниже | 1 | 15 | 60.5154
585 | 8.2.1. | Строительство ВЛИ-0,4 кВ от оп. 17 по ВЛ -0,4кВ № 2 от КТП 10/0,4кВ 124 по ВЛ 10кВ Юдино ПС 35 кВ Н19 для электроснабжения «Малоэтажная жилая застройка (Индивидуальный жилой дом/Садовый/Дачный дом)» Абаева Б.Б. по адресу: р-н. Родионово-Несветайский, х. Волошино. Участок находится примерно в 30 м, по направлению на северо-запад от ориентира, кадастровый номер земельного участка: 61:33:0600013:591 (ориентировочная протяженность ЛЭП – 0,075км) | 2022 | 0,4 кВ и ниже | 1 | 15 | 62.4489
586 | 8.2.1. | Строительство ВЛИ 0,4 кВ от РУ 0,4кВ КТП 242 ВЛ 10кВ Черни ПС 35/10 Ш32 для электроснабжения ВРУ 0.4кВ малоэтажной жилой застройки Халачян М.О. по адресу: Ростовская обл., Усть-Донецкий район, ст. Верхнекундрюченская, ул. Центральная, д. 2Б, КН ЗУ 61:39:0070101:878 (ориентировочная протяженность ЛЭП – 0,3 км) | 2022 | 0,4 кВ и ниже | 1 | 15 | 65.959
1015 | 8.2.1. | Установка прибора учета для присоединения объекта садовый дом Лысенко С.А., расположенного по адресу: Ростовская область, Октябрьский р-н, с/т «Электровозостроитель», уч. №71 | 2022 | 0,4 кВ и ниже | 1 | 15 | 34.2451
1016 | 8.2.1. | Установка прибора учета для присоединения объекта малоэтажная жилая застройка Борисовой О.М., расположенного по адресу: Ростовская область, Октябрьский р-н, с/т «Электровозостроитель», уч. №170 | 2022 | 0,4 кВ и ниже | 1 | 15 | 34.2426
1017 | 8.2.1. | Установка прибора учета для присоединения объекта малоэтажная жилая застройка Смышляковой А.А., расположенного по адресу: Ростовская область, Октябрьский р-н, х. Красный Кут, ул. Калинина, д. 19 | 2022 | 0,4 кВ и ниже | 1 | 15 | 34.2439
1018 | 8.2.1. | Установка прибора учета для присоединения объекта жилой дом Бурковой А.А., расположенного по адресу: Ростовская область, Октябрьский р-н, рп. Каменоломни, ул. Свердлова, д. 115 | 2022 | 0,4 кВ и ниже | 1 | 15 | 34.2451
4792 | 8.2.1. | Строительство участка ВЛ-10 кВ от опоры № 9, ВЛ-10 кВ № 2, ПС 35/10 кВ «Нижнепоповская», ТП 10/0,4 кВ и участка ВЛ-0,4 кВ от РУ-0,4 кВ новой ТП 10/0,4 кВ, для электроснабжения ВНС Администрации Белокалитвинского района, расположенного по адресу: Ростовская обл., Белокалитвинский р-н, х. Нижнепопов к.н. 61:04:0600013:997. (ориентировочная протяженность ЛЭП – 0,200 км, ориентировочная мощность ТП – 0, 063 МВА, прибор учёта электроэнергии - 1шт | 2022 | 0,4 кВ и ниже | 1 | 30.3 | 101
4793 | 8.2.1. | Строительство участка ВЛИ-0,4 кВ от РУ-0,4 кВ, КТП № 24, ВЛ-10 кВ № 6, ПС 35/10 кВ «Вишневецкая» для подключения жилого дома Головкова Н.А.. расположенного по адресу: Ростовская обл., Каменский р-н, х. Филиппенков, ул. Некрасова, д. № 56, корп. Б, к.н.з.у. 61:15:0080501:1924 (ориентировочная протяженность ЛЭП – 0,321км, прибор учёта электроэнергии - 1шт) | 2022 | 0,4 кВ и ниже | 1 | 15 | 54
4579 | 8.2.1. | Строительство участка ВЛ-0,4 кВ от опоры № 12, ВЛ-0,4 кВ № 1, КТП№ 243, ВЛ-10 кВ № 9, ПС 35/10 кВ «Селивановская», для подключения строящегося жилого дома Кривошлыкова А.А., расположенного по адресу: Ростовская обл., Милютинский р-н, х. Вячеслав, ул. Горелова. д. 1, КН ЗУ 61:23:050601:39 (ориентировочная протяженность ЛЭП – 0,070 км(прибор учета электроэнергии – 1шт). | 2022 | 0,4 кВ и ниже | 1 | 15 | 65
4581 | 8.2.1. | Строительство участка ВЛ-0,4 кВ от опоры № 7, ВЛ-0,4 кВ № 1, КТП 224, ВЛ 10 кВ № 3, ПС 35/10 кВ «Селивановская», для подключения жилого дома Осадченко Н.А., расположенного по адресу: Ростовская обл., Милютинский р-н, ст. Селивановская, пер. Вишнёвый, д.8, к.н. 61:21:080101:0289 (ориентировочная протяженность ЛЭП – 0,130 км). | 2022 | 0,4 кВ и ниже | 1 | 15 | 77
4794 | 8.2.1. | Строительство участка ВЛ-0,4 кВ от опоры №7, ВЛ-0,4 кВ №2 , КТП №851, ВЛ-10 кВ №1, ПС 35/10 кВ "Грушевская", для подключения строящегося жилого дома Денисенко Е.П., расположенного по адресу: Ростовская обл., Белокалитвенский р-н, х. Грушевка, ул. Солнечная д.35. (ориентировочная протяженность ЛЭП - 0,360 км) | 2022 | 0,4 кВ и ниже | 1 | 15 | 77
4798 | 8.2.1. | Строительство участка ВЛ-0,4 кВ от опоры № 1, ВЛ-0,4 кВ №1, КТП №680, ВЛ-6 кВ «Восход», ПС 110/6 кВ «Б-1», для подключения жилого дома Жигулиной О.М., расположенного по адресу: Ростовская обл., Белокалитвинский р-н, х.Поцелуев, ул.Есенина д. 19, кв. 2. (ориентировочная протяженность ЛЭП – 0,355 км) | 2022 | 0,4 кВ и ниже | 1 | 15 | 67
4795 | 8.2.1. | Строительство участка ВЛ-0,4 кВ от опоры № 1, ВЛ-0,4 кВ №2, КТП №82, ВЛ-10 кВ №6, ПС 35/10 кВ «Вишневецкая», для подключения строящегося жилого дома Анучкина С.И. расположенного по адресу: Ростовская обл., Каменский р-н, х. Верхнекрасный. расположен с северо-западной стороны от земельного участка с к.н 61:15:0100201:8, к.н. 61:15:0100201:781 (ориентировочная протяженность ЛЭП – 0,171км) | 2022 | 0,4 кВ и ниже | 1 | 15 | 70
4796 | 8.2.1. | Строительство участка ВЛ-0,4 кВ от опоры № 28, ВЛ-0,4 кВ №2, КТП №168, ВЛ-10 кВ №1, ПС 110/35/10/6 кВ «К-4», для подключения строящегося жилого дома Воликова Л.В. расположенного по адресу: Ростовская обл., Каменский р-н, х. Астахов, ул. Кирова, д.24, корпус А к.н. 61:15:020201:0056 (ориентировочная протяженность ЛЭП – 0,149км) | 2022 | 0,4 кВ и ниже | 1 | 15 | 87
4797 | 8.2.1. | Строительство участка ВЛ-0,4 кВ от опоры №8, ВЛ-0,4кВ №1, КТП №251, ВЛ-10 кВ №5, ПС 110/10 кВ «Обливская ПТФ», для подключения «здания конюшни» Обжерина С.Ю., расположенного по адресу: Ростовская область, Обливский район, х. Солонецкий, пер.Луговой, 4б, к.н. № 61:27:0600016:69 (ориентировочная протяженность ЛЭП – 0,390 км) | 2022 | 0,4 кВ и ниже | 1 | 15 | 73
4655 | 8.2.1. | Установка прибора коммерческого учёта электрической энергии, для присоединения жилого дома Кудиновой Н.Д., расположенного по адресу: Ростовская область, Тарасовский р-н, х. Каюковка, ул. Калинина, д.5, к.н. 61:37:0030501:221 (прибор учёта электроэнергии - 1шт) | 2022 | 0,4 кВ и ниже | 1 | 15 | 98
4563 | 8.2.1. | Обеспечение коммерческим учетом электрической энергиив точке поставки, по присоединению ВРУ-0,4 кВ жилого дома Конак А.А., расположенного по адресу: Ростовская область, Тацинский район, п. Быстрогорский, ул. Погудина, 53, К.Н.З.У. 61:38:0040141:10 (прибор учёта электроэнергии - 1шт). | 2022 | 0,4 кВ и ниже | 1 | 15 | 58
4564 | 8.2.1. | Обеспечение коммерческим учетом электрической энергии в точке поставки, по присоединению ВРУ-0,4 кВ жилого дома Банько А.П., расположенного по адресу: Ростовская область, Тацинский район, х. Зазерский, ул. Центральная, д. 33, КН ЗУ 61:38:09010160033 (прибор учёта электроэнергии - 1шт). | 2022 | 0,4 кВ и ниже | 1 | 15 | 63
4827 | 8.2.1. | 'Строительство участка ВЛИ-0,4 кВ от опоры № 6 ВЛ-0,4 кВ №2, КТП № 146, ВЛ-10 кВ № 3, ПС 35/10 кВ «Каменская СХТ», для подключения строящегося дома Шепелева В.М. расположенного по адресу: Ростовская обл., Каменский р-н, х. Старая Станица, пер. Транспортный, д. 41, КН 61:15:0130105:593 (ориентировочная протяженность ЛЭП – 0, 225 км, прибор учёта электроэнергии - 1шт) | 2022 | 0,4 кВ и ниже | 1 | 15 | 52
4725 | 8.2.1. | Установка прибора коммерческого учёта электрической энергии для присоединения ВРУ-0,4 кВ базовой станции ПАО «Ростелеком», расположенной по адресу: Ростовская область, Обливский район, хутор Кривов (прибор учёта электроэнергии - 1шт.) | 2022 | 0,4 кВ и ниже | 1 | 14 | 98
4815 | 8.2.1. | Установка прибора коммерческого учёта электрической энергии, для присоединения ВРУ-0,4 кВ «базовая станция» ПАО «Ростелеком», расположенного по адресу: Ростовская область, Обливский район, х. Караичев, к.н.з.у. 00:00:000000:00 (прибор учёта электроэнергии - 1шт.) | 2022 | 0,4 кВ и ниже | 1 | 14 | 86
4816 | 8.2.1. | Установка прибора коммерческого учёта электрической энергии, для присоединения ВРУ-0,4 кВ «базовая станция» ПАО «Ростелеком», расположенного по адресу: Ростовская область, Обливский район, х. Нестеркин, к.н.з.у. 00:00:000000:00 (прибор учёта электроэнергии-1шт.) | 2022 | 0,4 кВ и ниже | 1 | 14 | 86
4603 | 8.2.1. | Строительство участка ВЛ-10 кВ от опоры № 24, отпайка Л-527, ВЛ-10 кВ № 4, ПС 35/10 кВ «Колушкинская», ТП 10/0,4 кВ и ВЛ-0,4 кВ от РУ-0,4 кВ проектируемой ТП 10/0,4 кВ, для подключения строящегося помещения ИП Главы К(Ф)Х Давыденко С.Я, для содержания животных, расположенного по адресу: Ростовская обл., Тарасовский р-н, Ефремово-Степановское сельское поселение, 2,2 км на юго-запад от х. Нижнемакеевский, КН ЗУ 61:37:060008:910 (ориентировочная протяженность ЛЭП –0,03 км, трансформаторная мощность – 0,025 МВА, прибор учёта электроэнергии - 1шт) | 2022 | 0,4 кВ и ниже | 1 | 16 | 72
4604 | 8.2.1. | Строительство участка ВЛ-10 кВ от опоры № 7, отпайка Л-183, ВЛ-10 кВ №3, ПС 110/35/10 кВ «Чеботовская», ТП 10/0,4 кВ и ВЛ-0,4 кВ от РУ-0,4 кВ проектируемой ТП 10/0,4 кВ, для подключения телятника ООО «Деметра», расположенного по адресу: Ростовская обл., Тарасовский р-н, х. Зеленовка, ул. Центральная, д. 85 а, КН ЗУ 61:37:0600021:1327 (ориентировочная протяженность ЛЭП –0,19 км, трансформаторная мощность – 0,063 МВА, прибор учёта электроэнергии - 1шт) | 2022 | 0,4 кВ и ниже | 1 | 25 | 64
4828 | 8.2.1. | Строительство участка ВЛ-0,4 кВ от РУ-0,4 кВ КТП № 556, ВЛ-10 кВ № 5, ПС 35/10 кВ «Колушкинская» для подключения коровника Серякова В.В. расположеного по адресу: местоположение установлено относительно ориентира, расположенного в границах участка. Почтовый адрес ориентира: Ростовская область, Тарасовский район, 530 м на север от х.Рыновка, КН 61:37:0600023:128 (ориентировочная протяженность ЛЭП – 0,65 км, прибор учёта электроэнергии - 1шт) | 2022 | 0,4 кВ и ниже | 1 | 15 | 60
4576 | 8.2.1. | Установка прибора коммерческого учёта электрической энергии, для присоединения ВРУ-0,4 кВ маслоцеха ИП Алексеенко А.Ю., расположенного по адресу: Ростовская область, Тацинский район, х. Качалин, примерно в 0,1 км на восток, к.н. 61:38:0600001:2 (прибор учёта электроэнергии - 1шт.) | 2022 | 0,4 кВ и ниже | 1 | 15 | 106
4588 | 8.2.1. | Установка прибора коммерческого учёта электрической энергии, для присоединения ВРУ-0,4 кВ склада Игнатовой Я.С., расположенного по адресу: Ростовская область, Тацинский район, п. Новосуховый, примерно в 0,27 км на северо-восток от ул. Административная, 8, к.н. 61:38:0600012:1571 (прибор учёта электроэнергии - 1шт.) | 2022 | 0,4 кВ и ниже | 1 | 15 | 98
4852 | 8.2.1. | 'Строительство участка ВЛ-0,4 кВ от опоры № 6, ВЛ-0,4 кВ № 2, КТП № 80, ВЛ-10 кВ № 4, ПС 35/10 кВ «Скосырская», для подключения ВРУ-0,4 кВ жилого дома Карпенко Г.А., расположенного по адресу: Ростовская область, Тацинский район, х. Пролетарский, ул. Набережная, д. 14, к.н. 61:38:0061001:71 (ориентировочная протяженность ЛЭП – 0,25 км, прибор учёта электроэнергии - 1шт) | 2022 | 0,4 кВ и ниже | 1 | 15 | 47
4558 | 8.2.1. | Обеспечение коммерческим учетом электрической энергии в точке поставки, по присоединению жилого жома Пономарева В.В., расположенного по адресу: Ростовская область, Морозовский район, х. Донской, ул. Донская, д. 46 к.н. 61:24:0080302:83(прибор учёта электроэнергии - 1шт) | 2022 | 0,4 кВ и ниже | 1 | 15 | 41
4585 | 8.2.1. | Установка прибора коммерческого учёта электрической энергии для присоединения жилого дома Романченко Д.В., расположенного по адресу: Ростовская область, Морозовский р-н, х. Скачки-Малюгин, д. 48, к.н. 61:24:0020601:150 (прибор учёта электроэнергии - 1шт) | 2022 | 0,4 кВ и ниже | 1 | 15 | 36
4748 | 8.2.1. | Установка прибора коммерческого учёта электрической энергии, для присоединения ВРУ-0,4 кВ жилого дома Кречетова П.В., расположенного по адресу: Ростовская область, Обливский район, хутор Машинский, улица Береговая, д. 14, к.н. 61:27:0020201:67(прибор учёта электроэнергии - 1шт.) | 2022 | 0,4 кВ и ниже | 1 | 15 | 42
4749 | 8.2.1. | Установка прибора коммерческого учёта электрической энергии, для присоединения ВРУ-0,4 кВ «жилой дом» Бондарева С.С., расположенного по адресу: Ростовская область, Обливский район, х. Алексеевский, ул. Новая, д. 10, к.н. 61:27:0020101:313 (прибор учёта электроэнергии - 1шт.) | 2022 | 0,4 кВ и ниже | 1 | 15 | 41
4876 | 8.2.1. | Строительство участка ВЛ-0,4 кВ от РУ-0,4 кВ КТП № 255, ВЛ-10 кВ № 2, ПС 110/35/10/6 кВ «К - 4» для подключения рыбной фермы ИП Хабарова О.Н. расположенной по адресу: Ростовская обл., Каменский р-н, х. Филиппенков, АКХ «Колос», участок № 48, КН 61:15:0602101:2668 (ориентировочная протяженность ЛЭП – 0,394 км, прибор учёта электроэнергии - 1шт) | 2022 | 0,4 кВ и ниже | 1 | 15 | 63
4877 | 8.2.1. | Строительство участка ВЛ-10 кВ от опоры № 7, ВЛ-10 кВ № ДКУ, ПС 110/35/10 кВ «Б-4», ТП 10/0,4кВ и участка ВЛ-0,4кВ от РУ-0,4 кВ проектируемого ТП 10/0,4 кВ для подключения объекта крестьянского (фермерского) хозяйства Байкова Н.Н. расположенного по адресу: Ростовская обл., Каменский р-н, х. Богданов, ТсОО им. Кирова, пастбище р.у. 7, к.н.з.у. 61:15:0602501:1372 (ориентировочная протяженность ЛЭП – 0,353 км,трансформаторная мощность – 0,063МВА,прибор учёта электроэнергии 40 кВт- 1шт) | 2022 | 0,4 кВ и ниже | 1 | 40 | 103
4641 | 8.2.1. | Строительство участка ВЛ-0,4 кВ от КТП № 88, ВЛ-10 кВ № 3, ПС 35/10 кВ «Владимировская», для подключения здания фермы ООО «Ермак», расположенного по адресу: Ростовская обл., Морозовский р-н, совхоз Россия 1,5 км на юго-запад от ул. Безменова, п. Знаменка, к.н. 61:24:0090103:239 (ориентировочная протяженность ЛЭП – 0,14 км, прибор учёта электроэнергии - 1шт) | 2022 | 0,4 кВ и ниже | 1 | 15 | 58
4615 | 8.2.1. | Строительство участка ВЛ-0,4 кВ от опоры № 3/6, ВЛ-0,4 кВ №1, КТП № 62, ВЛ-10 кВ № 1, ПС 35/10 кВ «Советская-1», для подключения строящегося нежилого здания Артюковской О.Н, расположенного по адресу: Ростовская обл., Советский р-н, примерно в 0,05 км на север от ориентира х. Русаков, КНЗУ 61:36:0600002:454 (ориентировочная протяженность ЛЭП – 0,095 км, прибор учёта электроэнергии - 1шт) | 2022 | 0,4 кВ и ниже | 1 | 15 | 70
4554 | 8.2.1. | Обеспечение коммерческим учетом электрической энергии в точке поставки, по присоединению жилого дома Зарубина В.А., расположенного по адресу: Ростовская область, Советский район, с. Чистяково, ул. Гагарина, д.15, к.н. 61:36:0020101:229 (прибор учета электроэнергии – 1шт). | 2022 | 0,4 кВ и ниже | 1 | 15 | 34
4555 | 8.2.1. | Обеспечение коммерческим учетом электрической энергии в точке поставки, по присоединению жилого дома Пагосян Х.С., расположенного по адресу: Ростовская область, Советский район, ст. Советская, ул. Орджоникидзе, д. 31, к.н.з.у. 61:36:0010101:180(прибор учета электроэнергии – 1шт) | 2022 | 0,4 кВ и ниже | 1 | 15 | 34
4571 | 8.2.1. | Установка прибора коммерческого учёта электрической энергии для присоединения жилого дома Артюковского А.В., расположенного по адресу: Ростовская область, Советский район, ст. Советская, ул. Кирова, д.76, к.н. 61:36:0010101:48 (прибор учета электроэнергии – 1шт) | 2022 | 0,4 кВ и ниже | 1 | 15 | 45
4575 | 8.2.1. | 'Установка прибора коммерческого учёта электрической энергии для присоединения квартиры Попова В.В., расположенного по адресу: Ростовская область, Советский район, п. Малые Озера, ул. Озерная, д. 3, кв./оф. 1, к.н. 61:36:0030401:37(прибор учета электроэнергии – 1шт). | 2022 | 0,4 кВ и ниже | 1 | 15 | 45
4661 | 8.2.1. | Установка прибора коммерческого учёта электрической энергии, для присоединения строящегося жилого дома Кравченко М.А.., расположенного по адресу: Ростовская область, Белокалитвинский р-н, п. Сосны, ул. Зеленая, д. 7, к.н. 61:04:0150414:98 (прибор учёта электроэнергии - 1шт) | 2022 | 0,4 кВ и ниже | 1 | 15 | 26
4664 | 8.2.1. | Установка прибора коммерческого учёта электрической энергии, для присоединения строящегося жилого дома Шкондина Н.Г., расположенного по адресу: Ростовская область, Белокалитвинский р-н, п. Сосны, ул. Сиреневая, д. 21, к.н. 61:04:0150404:149 (прибор учёта электроэнергии - 1шт) | 2022 | 0,4 кВ и ниже | 1 | 15 | 26
4572 | 8.2.1. | Установка прибора коммерческого учёта электрической энергии для присоединения жилого дома Коноваловой А.А., расположенного по адресу: Ростовская область, Милютинский район, х. Терновой, пер. Тенистый, д. № 6, к.н. 61:23:0030601:18 (прибор учёта электроэнергии - 1шт). | 2022 | 0,4 кВ и ниже | 1 | 15 | 70
4622 | 8.2.1. | Установка прибора коммерческого учёта электрической энергии, для присоединения ВРУ-0,4 кВ гаража Жиговца В.Б., расположенного по адресу: Ростовская область, Милютинский район, х. Орлов, в 200 м юго-восточнее х. Орлов, к.н. 61:23:0600015:430 (прибор учёта электроэнергии 15 кВт - 1шт.) | 2022 | 0,4 кВ и ниже | 1 | 15 | 54
4644 | 8.2.1. | Установка прибора коммерческого учёта электрической энергии, для присоединения ВРУ-0,4 кВ жилого дома Чернушкина С.Н., расположенного по адресу: Ростовская обл., Милютинский р-н, х. Семёновка, ул. Сибирская, д. 20, к.н.з.у. 61:23:0020801:40 (прибор учёта электроэнергии 15 кВт - 1шт.) | 2022 | 0,4 кВ и ниже | 1 | 15 | 54
4728 | 8.2.1. | Установка прибора коммерческого учёта электрической энергии, для присоединения ВРУ-0,4 кВ квартиры Замаевской О.В., расположенной по адресу: Ростовская область, Милютинский р-н, п. Полесье, ул. Сосновая, д. 2, кв.2, к.н. 61:23:0080301:147 (прибор учёта электроэнергии - 1шт) | 2022 | 0,4 кВ и ниже | 1 | 15 | 43
4727 | 8.2.1. | Установка прибора коммерческого учёта электрической энергии, для присоединения ВРУ-0,4 кВ жилого дома Симикина С.В., расположенного по адресу: Ростовская область, Обливский район, х. Лобачев, ул. Магистральная, д. 19, к.н. 61:27:0070301:105 (прибор учёта электроэнергии - 1шт.) | 2022 | 0,4 кВ и ниже | 1 | 15 | 37
4750 | 8.2.1. | Установка прибора коммерческого учёта электрической энергии, для присоединения ВРУ-0,4 кВ «квартира» Черничкина Е.В., расположенного по адресу: Ростовская область, Обливский район, поселок Каштановский, переулок Вишневый, д. 2, кв.1 к.н. 61:27:0030101:1127 (прибор учёта электроэнергии - 1шт.) | 2022 | 0,4 кВ и ниже | 1 | 15 | 37
4814 | 8.2.1. | Установка прибора коммерческого учёта электрической энергии, для присоединения ВРУ-0,4 кВ «базовая станция» ПАО «Ростелеком», расположенного по адресу: Ростовская область, Обливский район, п. Сосновый, к.н.з.у. 00:00:000000:00 (прибор учёта электроэнергии - 1шт.) | 2022 | 0,4 кВ и ниже | 1 | 14 | 27
4562 | 8.2.1. | Обеспечение коммерческим учетом электрической энергии в точке поставки, по присоединению освещения общественной территории Муниципального образования «Митякинское сельское поселение», расположенного по адресу: Ростовская область, Тарасовский район, ст. Митякинская, ул. Дюбина, д. 96, к.н. 61:37:0100101:1359 (прибор учёта электроэнергии - 1шт) | 2022 | 0,4 кВ и ниже | 1 | 12 | 35
4566 | 8.2.1. | Обеспечение коммерческим учетом электрической энергии в точке поставки, по присоединению жилого дома Пивоваровой Г.Н., расположенного по адресу: Ростовская область, Тарасовский район, сл. Колушкино, ул. Советская, д. 36, к.н. 61:37:090101:0035 (прибор учёта электроэнергии - 1шт) | 2022 | 0,4 кВ и ниже | 1 | 15 | 37
4573 | 8.2.1. | Установка прибора коммерческого учёта электрической энергии для присоединения жилого дома Талалаевой Т.Н., расположенного по адресу: Ростовская область, Тарасовский район, х. Дубы, ул. Речная, д. 17, к.н. 61:37:0100201:474 (прибор учёта электроэнергии - 1шт). | 2022 | 0,4 кВ и ниже | 1 | 15 | 36
4577 | 8.2.1. | Обеспечение коммерческим учетом электрической энергии в точке поставки, по присоединению жилого дома Мирнова В.А., расположенного по адресу: Ростовская область, Тарасовский район, сл. Ефремово-Степановка, ул. Ленина, д. 25, к.н. 61:37:0080101:7(прибор учета электроэнергии – 1шт) | 2022 | 0,4 кВ и ниже | 1 | 15 | 30
4587 | 8.2.1. | Установка прибора коммерческого учёта электрической энергии для присоединения жилого дома Хохлова А.С., расположенного по адресу: Ростовская область, Тарасовский район, х. Васильевка, ул. Вишневая, д. 14, к.н. 61:37:0030301:92 (прибор учета электроэнергии – 1шт). | 2022 | 0,4 кВ и ниже | 1 | 14 | 24.65
4607 | 8.2.1. | Установка прибора коммерческого учёта электрической энергии для присоединения зерносклада ИП главы К(Ф)Х Артюшенко С.П., расположенного по адресу: Ростовская область, Тарасовский район, х. Дубы, к.н. 61:37:0600019:1260 (прибор учета электроэнергии- 1шт) | 2022 | 0,4 кВ и ниже | 1 | 15 | 27.4
4640 | 8.2.1. | Установка прибора коммерческого учёта электрической энергии, для присоединения строящегося складского помещения ООО «Лето», расположенного по адресу: Ростовская область, Тарасовский р-н,х. Мокроталовка, к.н. 61:37:0600012:1909 (прибор учёта электроэнергии - 1шт) | 2022 | 0,4 кВ и ниже | 1 | 40 | 28.74
4898 | 8.2.1. | 'Строительство участка ВЛ-0,4 кВ от опоры № 8, ВЛ-0,4 кВ № 1, КТП 399, ВЛ 10 кВ № 2, ПС 35/10 кВ «Нижнепоповская», для подключения сада Сандулян Н.И., расположеннго по адресу: Ростовская обл., Белокалитвинский р-н, х. Верхнепопов., КН № 61:04:0600013:1004 (ориентировочная протяженность ЛЭП – 0,278 км) | 2022 | 0,4 кВ и ниже | 1 | 15 | 93
4601 | 8.2.1. | Установка прибора коммерческого учёта электрической энергии, для присоединения жилого дома Яковлева М.В., расположенного по адресу: Ростовская область, Белокалитвинский р-н, х. Западный, ул. Садовая, д. 26, к.н. 61:04:0080301:73, (прибор учёта электроэнергии 15 кВт - 1шт) | 2022 | 0,4 кВ и ниже | 1 | 15 | 23
4652 | 8.2.1. | Установка прибора коммерческого учёта электрической энергии, для присоединения жилого дома Рябова В.Н., расположенного по адресу: Ростовская область, Белокалитвинский р-н, х. Ильинка, ул. Советская, д. 10, к.н. 61:04:0140107:218 (прибор учёта электроэнергии - 1шт) | 2022 | 0,4 кВ и ниже | 1 | 15 | 27
4659 | 8.2.1. | Установка прибора коммерческого учёта электрической энергии, для присоединения магазина Репкина М.П., расположенного по адресу: Ростовская область, Белокалитвинский р-н, ст. Краснодонецкая, ул. Центральная, д. 32, к.н. 61:04:0080105:90 (прибор учёта электроэнергии - 1шт) | 2022 | 0,4 кВ и ниже | 1 | 15 | 27
4662 | 8.2.1. | Установка прибора коммерческого учёта электрической энергии, для присоединения строящегося жилого дома Парамоновой Т.Г., расположенного по адресу: Ростовская область, Белокалитвинский р-н, п. Сосны, ул. Зеленая, д. 37, к.н. 61:04:0150413:265 (прибор учёта электроэнергии - 1шт) | 2022 | 0,4 кВ и ниже | 1 | 15 | 26
4682 | 8.2.1. | Установка прибора коммерческого учёта электрической энергии, для присоединения административного/офисного здания «Противопожарная служба Ростовской области» в лице начальника Кравцова В.В., расположенного по адресу: Ростовская область, Белокалитвинский район, ст. Краснодонецкая, ул. Екатериновская, д. 3 б, к.н. 61:04:0080103:505 (прибор учёта электроэнергии - 1шт) | 2022 | 0,4 кВ и ниже | 1 | 45 | 28
4685 | 8.2.1. | Установка прибора коммерческого учёта электрической энергии, для присоединения жилого дома Мельниковой Е.В., расположенного по адресу: Ростовская область, Белокалитвинский р-н, ст. Краснодонецкая, пер. Зеленый, д. 20, к.н. 61:04:0080104:157 (прибор учёта электроэнергии - 1шт) | 2022 | 0,4 кВ и ниже | 1 | 15 | 28
4686 | 8.2.1. | Установка прибора коммерческого учёта электрической энергии, для присоединения жилого дома Пузанова А.В., расположенного по адресу: Ростовская область, Белокалитвинский р-н, х. Поцелуев, ул. Газодобытчиков, д. 15, к.н. 61:04:0050104:57 (прибор учёта электроэнергии - 1шт) | 2022 | 0,4 кВ и ниже | 1 | 15 | 26
4687 | 8.2.1. | Установка прибора коммерческого учёта электрической энергии, для присоединения жилого дома Синицкого А.В., расположенного по адресу: Ростовская область, Белокалитвинский р-н, х. Головка, ул. Центральная, д. 35, к.н. 61:04:0090101:102 (прибор учёта электроэнергии - 1шт) | 2022 | 0,4 кВ и ниже | 1 | 15 | 26
4695 | 8.2.1. | Установка прибора коммерческого учёта электрической энергии, для присоединения нежилого здания Минихматова С.С., расположенного по адресу: Ростовская область, Белокалитвинский р-н, п. Сосны, ул. Центральная, д. 80 а, к.н. 61:04:0150416:762 (прибор учёта электроэнергии - 1шт) | 2022 | 0,4 кВ и ниже | 1 | 15 | 26
4700 | 8.2.1. | Установка прибора коммерческого учёта электрической энергии, для присоединения строящегося жилого дома Венглярского А.С., расположенного по адресу: Ростовская область, Белокалитвинский р-н, п. Сосны, ул. Зеленая, д. 5, к.н. 61:04:0150414:100 (прибор учёта электроэнергии - 1шт) | 2022 | 0,4 кВ и ниже | 1 | 15 | 28
4643 | 8.2.1. | Установка прибора коммерческого учёта электрической энергии, для присоединения ВРУ-0,4 кВ жилого дома Магницкого И.Л., расположенного по адресу: Ростовская обл., Милютинский р-н, х. Николовка, ул. Торговая, д. 1, к.н.з.у. 61:23:0040301:143 (прибор учёта электроэнергии - 1шт) | 2022 | 0,4 кВ и ниже | 1 | 15 | 31
4710 | 8.2.1. | Установка прибора коммерческого учёта электрической энергии, для присоединения ВРУ-0,4 кВ Административного здания №2 Куфты Н.Ю., расположенного по адресу: Ростовская обл., Милютинский р-н, х. Николовка, ул. Центральная, д. 9, к.н.з.у. 61:23:0040301:656 (прибор учёта электроэнергии - 1шт.) | 2022 | 0,4 кВ и ниже | 1 | 15 | 31
4711 | 8.2.1. | Установка прибора коммерческого учёта электрической энергии, для присоединения ВРУ-0,4 кВ квартиры Марченко А.И., расположенного по адресу: Ростовская область, Милютинский р-н, х. Решетников, ул. Речная, д. 6, к.н. 61:23:0020301:40 (прибор учёта электроэнергии - 1шт.) | 2022 | 0,4 кВ и ниже | 1 | 15 | 31
4722 | 8.2.1. | Установка прибора коммерческого учёта электрической энергии, для присоединения Базовой станции ПАО «Ростелеком», расположенной по адресу: Ростовская область, Милютинский р-н, х. Николовка, ул. Торговая, д. 21 А, местоположение широта 48.680042, долгота 41.423489, к.н. 61:23:0040301 (прибор учёта электроэнергии - 1шт.) | 2022 | 0,4 кВ и ниже | 1 | 14 | 33
4840 | 8.2.1. | Установка прибора коммерческого учёта электрической энергии, для присоединения объекта для производства сельскохозяйственной продукции Кнышова И.И., расположенного по адресу: Ростовская обл., Милютинский р-н, х. Нижнепетровский, ул. Промышленная, д. 9, к.н.з.у. 61:23:0020901:532 (прибор учёта электроэнергии - 1шт) | 2022 | 0,4 кВ и ниже | 1 | 15 | 27
4841 | 8.2.1. | Установка прибора коммерческого учёта электрической энергии, для подключения ВРУ-0,4 кВ Базовой станции ПАО «Ростелеком», расположенной по адресу: Ростовская область, Милютинский район, х. Нижнепетровский, ул. Мира, д. 3 А, местоположение широта 48.735023, долгота 41.546571, к.н. 61:23:0020901 (прибор учёта электроэнергии - 1шт) | 2022 | 0,4 кВ и ниже | 1 | 14 | 25
4844 | 8.2.1. | Установка прибора коммерческого учёта электрической энергии, для присоединения жилого дома Дейнекина Д.А., расположенного по адресу: Ростовская обл., Милютинский р-н, х. Верхнепетровский, ул. Фатеева, д. 1, к.н.з.у. 61:23:0020701:245 (прибор учёта электроэнергии - 1шт) | 2022 | 0,4 кВ и ниже | 1 | 15 | 28
4869 | 8.2.1. | Установка прибора коммерческого учёта электрической энергии,для присоединения жилого дома Багаевой Е.А. расположенной по адресу: Ростовская обл., Милютинский р-н, сл. Маньково-Берёзовская, ул. Рожок, д. 7, к.н.з.у. 61:23:0020501:273 (прибор учёта электроэнергии - 1шт) | 2022 | 0,4 кВ и ниже | 1 | 15 | 27
4870 | 8.2.1. | Установка прибора коммерческого учёта электрической энергии, для присоединения жилого дома Борисенко Т.А., расположенного по адресу: Ростовская обл., Милютинский р-н, ст. Селивановская, ул. Садовая, д.12, к.н.з.у. 61:23:0080101:454 (прибор учёта электроэнергии - 1шт) | 2022 | 0,4 кВ и ниже | 1 | 15 | 28
4871 | 8.2.1. | Установка прибора коммерческого учёта электрической энергии, для присоединения жилого дома Незнамовой О.Ю., расположенного по адресу: Ростовская обл., Милютинский р-н, п. Светоч, ул. Южная, д.13/2, к.н.з.у. 61:23:0070101:37 (прибор учёта электроэнергии - 1шт) | 2022 | 0,4 кВ и ниже | 1 | 15 | 28
4872 | 8.2.1. | Установка прибора коммерческого учёта электрической энергии, для присоединения жилого дома Рельке В.В., расположенного по адресу: Ростовская обл., Милютинский р-н, х. Севостьянов, ул. Россошанская, д. 52, к.н.з.у. (прибор учёта электроэнергии - 1шт) | 2022 | 0,4 кВ и ниже | 1 | 15 | 25
4901 | 8.2.1. | Строительство участка ВЛ-0,4 кВ от опоры № 10 ВЛ-0,4 кВ № 1, КТП № 379, ВЛ-10 кВ № 9, ПС 35/10 кВ «Селивановская», для присоединения ВРУ-0,4 кВ жилого дома Ерошовой Е.А., расположенного по адресу: Ростовская обл., Милютинский р-н, ст. Селивановская, ул. Привольная, д. 48, к.н.з.у. 61:23:0080101:531 (ориентировочная протяженность ЛЭП-0,460 км, прибор учёта электроэнергии - 1шт.) | 2022 | 0,4 кВ и ниже | 1 | 15 | 61
4568 | 8.2.1. | Обеспечение коммерческим учетом электрической энергии в точке поставки, по присоединению жилого дома Павленко Е.В., расположенного по адресу: Ростовская область, Морозовский р-н, х. Новопроциков, ул. Речная, д. 22, к.н. 61:24:0020301:131 (прибор учёта электроэнергии - 1шт). | 2022 | 0,4 кВ и ниже | 1 | 15 | 36
4582 | 8.2.1. | Установка прибора коммерческого учёта электрической энергии для присоединения жилого дома Остривного А.А., расположенного по адресу: Ростовская область, Морозовский р-н, х. Беляев, ул. Степная, д. 31, к.н. 61:24:0070105:44 (прибор учёта электроэнергии - 1шт) | 2022 | 0,4 кВ и ниже | 1 | 15 | 28
4597 | 8.2.1. | Установка прибора коммерческого учёта электрической энергии, для присоединения жилого дома Малаховой Н.Г., расположенного по адресу: Ростовская область, Морозовский р-н, х. Покровский, ул. Покровская, д. 49, к.н. 61:24:080501:0135 (прибор учёта электроэнергии - 1шт) | 2022 | 0,4 кВ и ниже | 1 | 15 | 32
4599 | 8.2.1. | Установка прибора коммерческого учёта электрической энергии, для присоединения складского здания ИП Борка Д.Д., расположенного по адресу: Ростовская область, Морозовский р-н, х. Вознесенский, ул. Школьная, д. 1 е, к.н. 61:24:0600006:293 (прибор учёта электроэнергии 15 кВт - 1шт) | 2022 | 0,4 кВ и ниже | 1 | 15 | 28
4631 | 8.2.1. | Установка прибора коммерческого учёта электрической энергии, для присоединения жилого дома Латышевой Т.Я., расположенного по адресу: Ростовская область, Морозовский р-н, х. Грузинов, ул. Абрикосовая, д. 23, к.н. 61:24:0050306:120 (прибор учёта электроэнергии - 1шт.) | 2022 | 0,4 кВ и ниже | 1 | 15 | 28
4690 | 8.2.1. | Установка прибора коммерческого учёта электрической энергии, для присоединения жилого дома Узаировой М.И., расположенного по адресу: Ростовская область, Морозовский р-н, х. Сибирьки, ул. Большая Садовая, д. 46, к.н. 61:24:0060601:179 (прибор учёта электроэнергии - 1шт.). | 2022 | 0,4 кВ и ниже | 1 | 15 | 32
4693 | 8.2.1. | Установка прибора коммерческого учёта электрической энергии, для присоединения здания фермы ООО «Ермак», расположенного по адресу: Ростовская область, Морозовский р-н, п. Табунный, д. 47, к.н. 61:24:0090301:117 (прибор учёта электроэнергии - 1шт.) | 2022 | 0,4 кВ и ниже | 1 | 15 | 27
4835 | 8.2.1. | Установка прибора коммерческого учёта электрической энергии, для присоединения Базовой станции ПАО «Ростелеком», расположенной по адресу: Ростовская область, Морозовский р-н, х. Беляев, кадастровый номер земельного участка: 00:00:000000:00 (прибор учёта электроэнергии - 1шт.) | 2022 | 0,4 кВ и ниже | 1 | 14 | 23
4904 | 8.2.1. | Строительство участка ВЛ-0,4 кВ от опоры № 19 ВЛ-0,4 кВ 3, КТП № 4, ВЛ-10 кВ № 3, ПС 35/10 кВ «Вольно-Донская», для подключения жилого дома Узаировой Халиды Алижановны, расположенного по адресу: Ростовская обл., Морозовский р-н, х. Сибирьки, ул. Большая Садовая, д. 58, КНЗУ 61:24:0060601:168 (ориентировочная протяженность ЛЭП – 0,22 км, прибор учёта электроэнергии - 1шт) | 2022 | 0,4 кВ и ниже | 1 | 15 | 126
4596 | 8.2.1. | Установка прибора коммерческого учёта электрической энергии, для присоединения жилого дома Золотовской М.В., расположенного по адресу: Ростовская область, Обливский район, хутор Рябовский, улица Сосновая, дом 44, к.н. 61:27:0070201:211 (прибор учёта электроэнергии 15 кВт - 1шт) | 2022 | 0,4 кВ и ниже | 1 | 15 | 36
4598 | 8.2.1. | Установка прибора коммерческого учёта электрической энергии, для присоединения жилого дома Обуховой Н.В., расположенного по адресу: Ростовская область, Обливский р-н, п. Средний Чир, пер. Куйбышева, д. 8, кв./оф. 2, к.н.з.у. 61:27:070602:0134 (прибор учёта электроэнергии 15 кВт - 1шт) | 2022 | 0,4 кВ и ниже | 1 | 15 | 37
4610 | 8.2.1. | Установка прибора коммерческого учёта электрической энергии, для присоединения жилого дома Бирюковой Оксаны Сергеевны расположенного по адресу: Ростовская область, Обливский район, хутор Ковыленский, улица Лазоревая, дом 9, к.н. 61:27:0071101:17 (прибор учёта электроэнергии - 1шт) | 2022 | 0,4 кВ и ниже | 1 | 15 | 35
4611 | 8.2.1. | Установка прибора коммерческого учёта электрической энергии, для присоединения жилого дома Былич А.С., расположенного по адресу: Ростовская область, Обливский район, хутор Караичев, улица Солнечная, дом 3, к.н. 61:27:0040104:71 (прибор учёта электроэнергии - 1шт) | 2022 | 0,4 кВ и ниже | 1 | 15 | 34
4612 | 8.2.1. | Установка прибора коммерческого учёта электрической энергии, для присоединения жилого дома Еременко А.В., расположенного по адресу: Ростовская область, Обливский район, хутор Сеньшин, улица Березовая, дом 57, к.н. 61:27:0000000:1575 (прибор учёта электроэнергии - 1шт) | 2022 | 0,4 кВ и ниже | 1 | 15 | 35
4613 | 8.2.1. | Установка прибора коммерческого учёта электрической энергии, для присоединения жилого дома Мариева С.А., расположенного по адресу: Ростовская область, Обливский район, хутор Караичев, улица Солнечная, дом 5, к.н. 61:27:0040104:85 (прибор учёта электроэнергии - 1шт) | 2022 | 0,4 кВ и ниже | 1 | 15 | 34
4642 | 8.2.1. | Установка прибора коммерческого учёта электрической энергии, для присоединения ВРУ-0,4 кВ «модульное здание фельдшерско-акушерского пункта» Муниципального бюджетного учреждения здравохранения «Центральная районная больница» Обливского района Ростовской области, расположенного по адресу: Ростовская область, Обливский район, поселок Сосновый, улица Молодежная, дом 1а, к.н. 61:27:0040401:946 (прибор учёта электроэнергии - 1шт.) | 2022 | 0,4 кВ и ниже | 1 | 15 | 37
4649 | 8.2.1. | Установка прибора коммерческого учёта электрической энергии, для присоединения ВРУ-0,4 кВ жилого дома Орловой Е.А., расположенного по адресу: Ростовская область, Обливский район, поселок Сосновый, улица Жуланова, д. 23, к.н. 61:27:0040401:249(прибор учёта электроэнергии - 1шт.). | 2022 | 0,4 кВ и ниже | 1 | 15 | 37
4903 | 8.2.1. | Строительство участка ВЛИ-0,4 кВ от опоры № 3, ВЛ-0,4 кВ № 1, КТП № 301, ВЛ-10 кВ №1, ПС 35/10 кВ «Артемовская», для подключения летней кухни Брызгалина И.А., расположенной по адресу: Ростовская обл., Обливский район, поселок Сосновый, улица Лесная, д. № 3, КНЗУ 61:27:0040401:271 (ориентировочная протяженность ЛЭП – 0,382 км, прибор учёта электроэнергии- 1шт) | 2022 | 0,4 кВ и ниже | 1 | 15 | 107
4592 | 8.2.1. | Установка прибора коммерческого учёта электрической энергии для присоединения жилого дома Попова В.В., расположенного по адресу: Ростовская область, Советский район, ст. Советская, ул. 40 лет Октября, д.21 к.н. 61:36:0010101:351 (прибор учета электроэнергии – 1шт) | 2022 | 0,4 кВ и ниже | 1 | 15 | 26
4594 | 8.2.1. | Установка прибора коммерческого учёта электрической энергии, для присоединения квартиры Псёл Виктор Иванович, расположенного по адресу: Ростовская область, Советский р-н, п. Чирский, ул. Садовая, д. 16, кв./оф.2, к.н. 61:36:0030101:247 (прибор учёта электроэнергии - 1шт) | 2022 | 0,4 кВ и ниже | 1 | 15 | 26
4606 | 8.2.1. | Установка прибора коммерческого учёта электрической энергии, для присоединения жилого дома Лысенко Сергея Ивановича, расположенного по адресу: Ростовская область, Советский р-н, слобода Петрово, ул. Любимая, д. 19, к.н. 61:36:0040301:177 (прибор учёта электроэнергии - 1шт) | 2022 | 0,4 кВ и ниже | 1 | 15 | 25
4618 | 8.2.1. | Установка прибора коммерческого учёта электрической энергии, для присоединения жилого дома Картушин А.В., расположенного по адресу: Ростовская область, Советский р-н, ст. Советская, ул. Ю.Горева, д. 26, к.н. 61:36:0010101:603 (прибор учёта электроэнергии - 1шт) | 2022 | 0,4 кВ и ниже | 1 | 15 | 26
4619 | 8.2.1. | Установка прибора коммерческого учёта электрической энергии, для присоединения жилого дома Чекункова С.М., расположенного по адресу: Ростовская область, Советский р-н, слобода Чистяково, ул. Гагарина, д. 27, к.н. 61:36:0020101:1352 (прибор учёта электроэнергии - 1шт) | 2022 | 0,4 кВ и ниже | 1 | 15 | 26
4636 | 8.2.1. | Установка прибора коммерческого учёта электрической энергии, для присоединения жилого дома Нордгеймер Т.Б., расположенного по адресу: Ростовская область, Тарасовский р-н, х. Дубы, ул. Центральная, д. № 62, к.н.з.у. 61:37:0100201:238 (прибор учёта электроэнергии 15 кВт - 1шт) | 2022 | 0,4 кВ и ниже | 1 | 15 | 27
4899 | 8.2.1. | Строительство участка ВЛ-10 кВ от опоры № 16, отпайка Л-РК 58, ВЛ-10 кВ № 1, ПС 35/10 кВ «Митякинская», ТП 10/0,4 кВ и ВЛ-0,4 кВ от РУ-0,4 кВ новой ТП 10/0,4 кВ, для подключения жилых домов Лаврухиной Л. В., Кузьмичевой М. И., Талалаевой С. В., Дзюбенко В. М., расположенных по адресу: Ростовская обл., Тарасовский р-н, х. Верхний Митякин, ул.Заречная, жилые дома № 57 (к.н.з.у. 61:37:0060101:367), № 59 (к.н.з.у. 61:37:0060101:369), № 61 (к. н.з.у. 61:37:0060101:382) , № 58 (к.н.з.у.61:37:000000:4179) (ориентировочная протяженность ЛЭП –0,53 км, трансформаторная мощность – 0,1 МВА, прибор учёта электроэнергии – 4 шт) | 2022 | 0,4 кВ и ниже | 4 | 47 | 151
4648 | 8.2.1. | Установка прибора коммерческого учёта электрической энергии, для присоединения ВРУ-0,4 кВ жилого дома Близнюковой Л.В., расположенного по адресу: Ростовская область, Тацинский район, х. Пролетарский ул. Песчаная, д. 23, к.н. 61:38:061001:0075 (прибор учёта электроэнергии - 1шт.) | 2022 | 0,4 кВ и ниже | 1 | 15 | 29
4650 | 8.2.1. | Установка прибора коммерческого учёта электрической энергии, для присоединения ВРУ-0,4 кВ строящегося здания ИП Солошенко С.Ф., расположенного по адресу: Ростовская область, Тацинский район, ст. Тацинская, примерно в 150 м на юг от ул. Ковалева, д. 18, к.н. 61:38:0600009:1358 (прибор учёта электроэнергии - 1шт.) | 2022 | 0,4 кВ и ниже | 1 | 15 | 29
4651 | 8.2.1. | Установка прибора коммерческого учёта электрической энергии, для присоединения ВРУ-0,4 кВ уличного освещения автодороги А-280 (М-21) км 271+226-км 272+000, расположенного по адресу: Ростовская область, Тацинский район, х. Михайлов, автодорога А-280 (М-21) км 271+226-км 272+000, к.н.отсутствует (прибор учёта электроэнергии - 1шт.) | 2022 | 0,4 кВ и ниже | 1 | 7 | 27
4724 | 8.2.1. | Установка прибора коммерческого учёта электрической энергии, для присоединения ВРУ-0,4 кВ жилого дома Дудниковой И.П., расположенного по адресу: Ростовская область, Тацинский район, х. Качалин, ул. Харченко, д. 25, кв. 1, к.н. 61:38:0070501:16. (прибор учёта электроэнергии - 1шт.) | 2022 | 0,4 кВ и ниже | 1 | 15 | 26
4726 | 8.2.1. | Установка прибора коммерческого учёта электрической энергии, для присоединения ВРУ-0,4 кВ жилого дома Птицына М.В., расположенного по адресу: Ростовская область, Тацинский район, х. Новороссошанский, ул. Молодёжная, д. 79, к.н. 61:38:0080401:1(прибор учёта электроэнергии - 1шт.) | 2022 | 0,4 кВ и ниже | 1 | 15 | 26
4729 | 8.2.1. | Установка прибора коммерческого учёта электрической энергии, для присоединения жилого дома Агеева С.А., расположенного по адресу: Ростовская область, Тацинский район, х. Крюков, ул. Школьная, д. 21, к.н. 61:38:0060701:38 (прибор учёта электроэнергии - 1шт.) | 2022 | 0,4 кВ и ниже | 1 | 15 | 27
4735 | 8.2.1. | Установка прибора коммерческого учёта электрической энергии, для присоединения жилого дома Резниковой Л.Г., расположенного по адресу: Ростовская область, Тацинский район, п. Новосуховый, ул. Клубная, д. 8, к.н. 61:38:100101:0016. (прибор учёта электроэнергии - 1шт.) | 2022 | 0,4 кВ и ниже | 1 | 15 | 25
4743 | 8.2.1. | Установка прибора коммерческого учёта электрической энергии, для присоединения строящегося здания ИП Ткачук Г.Ф., расположенного по адресу: Ростовская область, Тацинский район, п. Быстрогорский, пер. Кооперативный, д. 20, к.н. 61:38:0600008:1699 (прибор учёта электроэнергии - 1шт.) | 2022 | 0,4 кВ и ниже | 1 | 15 | 26
4777 | 8.2.1. | Установка прибора коммерческого учёта электрической энергии для присоединения ВРУ-0,4 кВ базовой станции сотовой связи Ростовского филиала ПАО «Ростелеком», расположенной по адресу: Ростовская область, Тацинский район, х. Араканцев, к.н. 61:38:0090201. (прибор учёта электроэнергии - 1шт.) | 2022 | 0,4 кВ и ниже | 1 | 14 | 27
4779 | 8.2.1. | Установка прибора коммерческого учёта электрической энергии, для присоединения ВРУ-0,4 кВ жилого дома Калашникова А.Н., расположенного по адресу: Ростовская область, Тацинский район, х. Верхнеобливский, пер. Веселый, д. 7, к.н. 61:38:0070101:242 (прибор учёта электроэнергии - 1шт.) | 2022 | 0,4 кВ и ниже | 1 | 15 | 26
4780 | 8.2.1. | Установка прибора коммерческого учёта электрической энергии, для присоединения ВРУ-0,4 кВ жилого дома Кибенко А.Н., расположенного по адресу: Ростовская область, Тацинский район, п. Быстрогорский, ул. Социалистическая, д. 29, к.н. 61:38:0040114:53. (прибор учёта электроэнергии - 1шт.) | 2022 | 0,4 кВ и ниже | 1 | 15 | 26
4783 | 8.2.1. | Установка прибора коммерческого учёта электрической энергии, для присоединения ВРУ-0,4 кВ нежилого здания Мищенко А.Н., расположенного по адресу: Ростовская область, Тацинский район, х. Качалин, примерно в 2,3 км по направлению на запад, к.н. 00:00:0000:000. (прибор учёта электроэнергии - 1шт.) | 2022 | 0,4 кВ и ниже | 1 | 15 | 25
4817 | 8.2.1. | Установка прибора коммерческого учёта электрической энергии, для присоединения ВРУ-0,4 кВ базовой станции сотовой связи Ростовского филиала ПАО «Ростелеком», расположенной по адресу: Ростовская область, Тацинский район, х. Качалин, к.н. 61:38:0070501.(прибор учёта электроэнергии - 1шт.) | 2022 | 0,4 кВ и ниже | 1 | 14 | 24
4818 | 8.2.1. | Установка прибора коммерческого учёта электрической энергии, для присоединения ВРУ-0,4 кВ базовой станции сотовой связи Ростовского филиала ПАО «Ростелеком», расположенной по адресу: Ростовская область, Тацинский район, х. Луговой, ул. Мира, д.2, к.н. 61:38:0110401 (прибор учёта электроэнергии - 1шт.) | 2022 | 0,4 кВ и ниже | 1 | 14 | 24
4821 | 8.2.1. | Установка прибора коммерческого учёта электрической энергии, для присоединения ВРУ-0,4 кВ здания магазина ООО «Адамас», расположенного по адресу: Ростовская область, Тацинский район, х. Михайлов, ул. Ленина, д. 128, к.н. 61:38:030122:0028 (прибор учёта электроэнергии - 1шт.) | 2022 | 0,4 кВ и ниже | 1 | 15 | 23
4900 | 8.2.1. | Строительство участка ВЛИ-0,4 кВ от КТП № 360, ВЛ-10 кВ № 2,ПС 35/10 кВ "Верхне-Кольцовская", для подключения ВРУ-0,4 кВ нежилого здания Дядичко И.П., расположенного по адресу: Ростовская область, Тацинский район, х. Пуличев, ул. Кривая, д. 1, к.н. 61:38:0020401:53 (ориентировочная протяженность ЛЭП – 0,36 км, прибор учёта электроэнергии - 1шт) | 2022 | 0,4 кВ и ниже | 1 | 15 | 90
4902 | 8.2.1. | Строительство участка ВЛИ-0,4 кВ от КТП № 207, ВЛ-10 кВ № 3, ПС 35/10 кВ "Быстрянская", для подключения ВРУ-0,4 кВ жилого дома Соловьевой Т.М., расположенного по адресу: Ростовская область, Тацинский район, х. Ковылкин, ул. Луговая, д. 7, к.н. 61:38:0110101:168 (ориентировочная протяженность ЛЭП – 0,3 км, прибор учёта электроэнергии - 1шт) | 2022 | 0,4 кВ и ниже | 1 | 15 | 66
4617 | 8.2.1. | Строительство участка ВЛИ-0,4кВ от опоры № 64 ВЛ-0,4кВ №1, КТП № 120, ВЛ-10кВ № 2, ПС 35/10 кВ «Каменская СХТ» для подключения дома Войтенко И.А. расположенного по адресу: Ростовская обл., Каменский р-н, х. Старая Станица, ул. Чайковского, д. № 28, КН 61:15:0130106:547 (ориентировочная протяженность ЛЭП – 0,108км) | 2022 | 0,4 кВ и ниже | 1 | 15 | 72
4691 | 8.2.1. | Установка прибора коммерческого учёта электрической энергии, для присоединения жилого дома Шмариной Т.В., расположенного по адресу: Ростовская область, Каменский район, х. Старая Станица, ул. Восточная, д. № 13, к.н.з.у. 61:15:030105:445 (прибор учёта электроэнергии - 1шт.) | 2022 | 0,4 кВ и ниже | 1 | 15 | 25
4692 | 8.2.1. | Установка прибора коммерческого учёта электрической энергии, для присоединения жилого дома Яцковой Е.В., расположенного по адресу: Ростовская область, Каменский район, х. Старая Станица, пер. Молодежный, д. № 70, корп. А, к.н. 61:15:0130104:186 (прибор учёта электроэнергии - 1шт.) | 2022 | 0,4 кВ и ниже | 1 | 15 | 25
4704 | 8.2.1. | Установка прибора коммерческого учёта электрической энергии, для присоединения жилого дома Сапельникова В.А., расположенного по адресу: Ростовская обл., Каменский р-н, х. Астахов, пер. Шолохова, д. 1, корп. А, к.н.з.у. 61:15:0020201:13 (прибор учёта электроэнергии - 1шт) | 2022 | 0,4 кВ и ниже | 1 | 15 | 25
4731 | 8.2.1. | Установка прибора коммерческого учёта электрической энергии, для присоединения жилого дома Дорошевой Татьяны Алексеевны, расположенного по адресу: Ростовская область, Каменский район, х. Волченский, ул. Садовая, дом № 86, к.н.з.у. 61:15:0040101:381 (прибор учёта электроэнергии - 1шт.) | 2022 | 0,4 кВ и ниже | 1 | 15 | 26
4736 | 8.2.1. | Установка прибора коммерческого учёта электрической энергии, для присоединения жилого дома Чернышовой А.С., расположенного по адресу: Ростовская область, Каменский район, х. Старая Станица, ул. Еланская, д. 27, к.н. 61:15:0130101:2835 (прибор учёта электроэнергии - 1шт) | 2022 | 0,4 кВ и ниже | 1 | 15 | 26
4737 | 8.2.1. | Установка прибора коммерческого учёта электрической энергии, для присоединения жилого дома Ярцева А.А., расположенного по адресу: Ростовская область, Каменский район, х. Старая Станица, ул. Гагарина, дом № 9, к.н.з.у. 61:15:0130101:736 (прибор учёта электроэнергии - 1шт.) | 2022 | 0,4 кВ и ниже | 1 | 15 | 25
4602 | 8.2.1. | Обеспечение коммерческим учетом электрической энергии в точке поставки, по присоединению жилого дома Харламовой Н.Г., расположенного по адресу: Ростовская область, Тарасовский район, х. Васильевка, ул. Лесная, д. 3, к.н. 61:37:0030301:103 (прибор учета электроэнергии – 1шт). | 2022 | 0,4 кВ и ниже | 1 | 15 | 25
4626 | 8.2.1. | Установка прибора коммерческого учёта электрической энергии, для присоединения жилого дома Ванеева А.Е., расположенного по адресу: Ростовская область, Тарасовский р-н, х. Васильевка, ул. Вишневая, д. 8, к.н. 61:37:0030301:85 (прибор учёта электроэнергии - 1шт) | 2022 | 0,4 кВ и ниже | 1 | 15 | 26
4646 | 8.2.1. | Установка прибора коммерческого учёта электрической энергии, для присоединения ВРУ-0,4 кВ «квартира» Олейниковой Л.А., расположенного по адресу: Ростовская область, Обливский район, хутор Солонецкий, улица 40 лет Победы, дом 12 кв.2 к.н. 61:27:0060102:276 (прибор учёта электроэнергии - 1шт.). | 2022 | 0,4 кВ и ниже | 1 | 15 | 37
4609 | 8.2.1. | Установка прибора коммерческого учёта электрической энергии, для присоединения ВРУ-0,4кВ «квартира» Татарова Д.Н., расположенного по адресу: Ростовская область, Обливский район, поселок Каштановский, улица Школьная, дом 1, кв.2, к.н. 61:27:030101:0011 (прибор учёта электроэнергии - 1шт) | 2022 | 0,4 кВ и ниже | 1 | 15 | 34
4810 | 8.2.1. | Установка прибора коммерческого учёта электрической энергии, для присоединения Базовой станции ПАО «Ростелеком», расположенной по адресу: Ростовская область, Морозовский р-н, х. Общий, кадастровый номер земельного участка: 00:00:000000:00 (прибор учёта электроэнергии - 1шт.) | 2022 | 0,4 кВ и ниже | 1 | 7.5 | 26
4578 | 8.2.1. | Обеспечение коммерческим учетом электрической энергии в точке поставки, по присоединению жилого дома Помазкова В.И., расположенного по адресу: Ростовская область, Белокалитвинский район, х. Грушевка, ул. Учительская, д. № 24, к.н. 61:04:0110102:134 (прибор учета электроэнергии – 1шт) | 2022 | 0,4 кВ и ниже | 1 | 15 | 24.8
4591 | 8.2.1. | Установка прибора коммерческого учёта электрической энергии, для присоединения жилого помещения Ярыгиной А.С., расположенного по адресу: Ростовская область, Белокалитвинский р-н, х. Крутинский, пер. Овражный, д. 2, к.н. 61:04:0130102:289, (прибор учёта электроэнергии 15 кВт - 1шт) | 2022 | 0,4 кВ и ниже | 1 | 15 | 24
4600 | 8.2.1. | Установка прибора коммерческого учёта электрической энергии, для присоединения жилого дома Рубашкина А.Ф., расположенного по адресу: Ростовская область, Белокалитвинский р-н, с. Литвиновка, ул. Центральная, д. 103., к.н. 61:04:0060109:113, (прибор учёта электроэнергии - 1шт) | 2022 | 0,4 кВ и ниже | 1 | 15 | 24.5
4701 | 8.2.1. | Строительство участка ВЛ-0,4 кВ от опоры № 14, ВЛ-0,4 кВ № 1, КТП №433 по ВЛ 10 кВ № 3, ПС 35/10 «Нижнепоповская» для электроснабжения строящегося жилого дома Нисановой О.Н., расположенного по адресу: Ростовская обл., Белокалитвинский р-н, п. Сосны, ул. Зеленая, д. 34 а, к.н. 61:04:0150415:98. (ориентировочная протяженность ЛЭП – 0,04 км, прибор учёта электроэнергии - 1шт) | 2022 | 0,4 кВ и ниже | 1 | 15 | 58.8
4707 | 8.2.1. | Установка прибора коммерческого учёта электрической энергии, для присоединения Базовой станции ПАО «Ростелеком», расположенного по адресу: Ростовская область, Белокалитвинский р-н, х. Марьевка, пер. Ленина, д. 1, к.н.з.у. 00:00:000000:000 (прибор учёта электроэнергии - 1шт) | 2022 | 0,4 кВ и ниже | 1 | 14 | 27.4
4708 | 8.2.1. | Установка прибора коммерческого учёта электрической энергии, для присоединения Базовой станции ПАО «Ростелеком», расположенного по адресу: Ростовская область, Белокалитвинский р-н, х. Насонтов, ул. Центральная, д. 1, к.н.з.у. 00:00:000000:000 (прибор учёта электроэнергии - 1шт) | 2022 | 0,4 кВ и ниже | 1 | 14 | 27.4
4802 | 8.2.1. | Установка прибора коммерческого учёта электрической энергии, для жилого дома Костюченко Н.Ф., расположенного по адресу: Ростовская область, Белокалитвинский р-н, х. Ильинка, ул, Новая, д. 6, к.н. 61:04:0140107:91 (прибор учёта электроэнергии - 1шт) | 2022 | 0,4 кВ и ниже | 1 | 15 | 27.2
4803 | 8.2.1. | Установка прибора коммерческого учёта электрической энергии, для жилого дома Курилкиной Н.И., расположенного по адресу: Ростовская область, Белокалитвинский р-н, х. Поцелуев, ул, Есенина, д. 19, кв.1, к.н. 61:04:0060102:214 (прибор учёта электроэнергии - 1шт) | 2022 | 0,4 кВ и ниже | 1 | 15 | 28.2
4804 | 8.2.1. | Установка прибора коммерческого учёта электрической энергии, для жилого дома Свинарёвой Н.М., расположенного по адресу: Ростовская область, Белокалитвинский р-н, х. Ленина, ул. Набережная, д. 9, к.н. 61:04:100113:94 (прибор учёта электроэнергии - 1шт) | 2022 | 0,4 кВ и ниже | 1 | 15 | 28.4
4806 | 8.2.1. | Установка прибора коммерческого учёта электрической энергии, для присоединения базовой станции ПАО «Ростелеком», расположенной по адресу: Ростовская обл., Белокалитвинский р-н, х. Головка. к.н.з.у. 00:00:00000:000 (прибор учёта электроэнергии - 1шт) | 2022 | 0,4 кВ и ниже | 1 | 14 | 28.4
4807 | 8.2.1. | Установка прибора коммерческого учёта электрической энергии, для присоединения базовой станции ПАО «Ростелеком», расположенной по адресу: Ростовская обл., Белокалитвинский р-н, х. Семимаячный. к.н.з.у 00:00:00000:000 (прибор учёта электроэнергии - 1шт) | 2022 | 0,4 кВ и ниже | 1 | 14 | 27.8
4808 | 8.2.1. | Установка прибора коммерческого учёта электрической энергии, для присоединения базовой станции ПАО «Ростелеком», расположенной по адресу: Ростовская обл., Белокалитвинский р-н, х. Чернышев. к.н.з.у. 00:00:00000:000 (прибор учёта электроэнергии - 1шт) | 2022 | 0,4 кВ и ниже | 1 | 14 | 28.4
4833 | 8.2.1. | Строительство участка ВЛИ-0,4 кВ от опоры № 37, ВЛ-0,4 кВ № 1, КТП № 680, ВЛ-6 кВ «Восход», ПС 110/6 кВ «Б-1», для подключения жилого дома Калабухова В.И., расположенного по адресу: Ростовская область, Белокалитвинский р-н, х. Поцелуев, ул. Старцева, д. № 35, КНЗУ 61:04:005101:102 (ориентировочная протяженность ЛЭП – 0,071 км, прибор учёта электроэнергии - 1 шт.) | 2022 | 0,4 кВ и ниже | 1 | 15 | 63.4
4834 | 8.2.1. | Строительство участка ВЛИ-0,4 кВ от опоры № 4/2, ВЛ-0,4 кВ № 1, КТП № 432, ВЛ-10 кВ № 3, ПС 35/10 кВ «Нижнепоповская», для подключения строящегося жилого дома Руденко В.Р., расположенного по адресу: Ростовская область, Белокалитвинский р-н, п. Сосны, ул. Крайняя, д. № 7 б, КНЗУ 61:04:0150405:498 (ориентировочная протяженность ЛЭП – 0,050 км, прибор учёта электроэнергии - 1 шт.) | 2022 | 0,4 кВ и ниже | 1 | 15 | 64
4630 | 8.2.1. | Установка прибора коммерческого учёта электрической энергии, для присоединения жилого дома Лариной Л.Н., расположенного по адресу: Ростовская область, Морозовский р-н, п. Знаменка, ул. Безменова, д. 36, к.н. 61:24:0090102:5 (прибор учёта электроэнергии - 1шт.) | 2022 | 0,4 кВ и ниже | 1 | 15 | 26.2
4632 | 8.2.1. | Установка прибора коммерческого учёта электрической энергии, для присоединения жилого дома Львовой Н.Б., расположенного по адресу: Ростовская область, Морозовский р-н, х. Беляев, ул. Чумакова, 13, к.н. 61:24:0070106:32 (прибор учёта электроэнергии - 1шт.) | 2022 | 0,4 кВ и ниже | 1 | 15 | 28.1
4633 | 8.2.1. | Установка прибора коммерческого учёта электрической энергии, для присоединения жилого дома Маковникова В.В., расположенного по адресу: Ростовская область, Морозовский р-н, х. Вознесенский, ул. Заречная, д. 32, к.н. 00:00:000000:00 (прибор учёта электроэнергии - 1шт.) | 2022 | 0,4 кВ и ниже | 1 | 15 | 36.3
4635 | 8.2.1. | Установка прибора коммерческого учёта электрической энергии, для присоединения жилого дома Неменова В.В., расположенного по адресу: Ростовская область, Морозовский р-н, х. Грузинов, ул. Центральная, д. 102, к.н. 61:24:0050302:32 (прибор учёта электроэнергии - 1шт.) | 2022 | 0,4 кВ и ниже | 1 | 15 | 26
4638 | 8.2.1. | Установка прибора коммерческого учёта электрической энергии, для присоединения жилого дома Сарипова Ю.У., расположенного по адресу: Ростовская область, Морозовский р-н, х. Чекалов, ул. Молодежная, д 25, к.н. 61:24:070505:0017 (прибор учёта электроэнергии - 1шт.) | 2022 | 0,4 кВ и ниже | 1 | 15 | 25
4656 | 8.2.1. | Установка прибора коммерческого учёта электрической энергии, для присоединения жилого дома Ляпуновой Н.С., расположенного по адресу: Ростовская область, Морозовский р-н, х. Грузинов, пер. Сиреневый, д. 2, к.н. 61:24:0050308:61 (прибор учёта электроэнергии - 1шт.) | 2022 | 0,4 кВ и ниже | 1 | 15 | 41.1
4657 | 8.2.1. | Установка прибора коммерческого учёта электрической энергии, для присоединения жилого дома Усагалиева А.С., расположенного по адресу: Ростовская область, Морозовский р-н, х п. Комсомольский, ул. Мира, д. 34, кадастровый номер земельного участка: 61:24:0040508:28 (прибор учёта электроэнергии - 1шт.) | 2022 | 0,4 кВ и ниже | 1 | 15 | 46
4706 | 8.2.1. | Установка прибора коммерческого учёта электрической энергии, для присоединения квартиры Пшеничниковой Л.В., расположенной по адресу: Ростовская область, Морозовский р-н, х. Костино-Быстрянский, ул. Первомайская, д. 1, кв. 1, к.н. 61:24:020107:0056 (прибор учёта электроэнергии - 1шт.) | 2022 | 0,4 кВ и ниже | 1 | 15 | 29.8
4713 | 8.2.1. | Установка прибора коммерческого учёта электрической энергии, для присоединения жилого дома Пашалиева М., расположенного по адресу: Ростовская область, Морозовский р-н, х. Сибирьки, ул. Большая Садовая, д. 40, кадастровый номер земельного участка: 61:24:0060601:186 (прибор учёта электроэнергии - 1шт.) | 2022 | 0,4 кВ и ниже | 1 | 10 | 29.23
4740 | 8.2.1. | Установка прибора коммерческого учёта электрической энергии, для присоединения нежилого здания (склада) Святогорова А.В., расположенного по адресу: Ростовская область, Морозовский р-н, 65 метров на запад от ул. Центральная, 114, к.н. 61:24:0600013:522 (прибор учёта электроэнергии - 1шт.) | 2022 | 0,4 кВ и ниже | 1 | 15 | 27
4759 | 8.2.1. | Установка прибора коммерческого учёта электрической энергии, для присоединения конторы ИП Алеткиной А.В., расположенного по адресу: Ростовская область, Морозовский р-н, х. Трофименков, ул. Садовая, д. 12, кадастровый номер земельного участка: 61:24:0020501:173 (прибор учёта электроэнергии - 1шт.) | 2022 | 0,4 кВ и ниже | 1 | 15 | 27.7
4760 | 8.2.1. | Установка прибора коммерческого учёта электрической энергии, для присоединения магазина ИП Золотущенко Л.Н., расположенного по адресу: Ростовская область, Морозовский р-н, ст-ца. Вольно-Донская, ул. Первомайская, д. 3, кадастровый номер земельного участка: 00:00:000000:000 (прибор учёта электроэнергии - 1шт.) | 2022 | 0,4 кВ и ниже | 1 | 15 | 27.62
4784 | 8.2.1. | Установка прибора коммерческого учёта электрической энергии, для присоединения жилого дома Алешковой Е.Ю., расположенного по адресу: Ростовская область, Морозовский р-н, х. Вознесенский, ул. Степная, д. 27, кадастровый номер земельного участка: 61:24:0030510:19 (прибор учёта электроэнергии - 1шт.) | 2022 | 0,4 кВ и ниже | 1 | 15 | 27.1
4788 | 8.2.1. | Установка прибора коммерческого учёта электрической энергии, для присоединения жилого дома Кузьминой М.Л., расположенного по адресу: Ростовская область, Морозовский р-н, п. Знаменка, ул. Степная, д. 3, кадастровый номер земельного участка: 61:24:0090107:162 (прибор учёта электроэнергии - 1шт.) | 2022 | 0,4 кВ и ниже | 1 | 15 | 26.2
4809 | 8.2.1. | Установка прибора коммерческого учёта электрической энергии, для присоединения Базовой станции ПАО «Ростелеком», расположенной по адресу: Ростовская область, Морозовский р-н, х. Вишневка, кадастровый номер земельного участка: 00:00:000000:00 (прибор учёта электроэнергии - 1шт.) | 2022 | 0,4 кВ и ниже | 1 | 14 | 27
4824 | 8.2.1. | Установка прибора коммерческого учёта электрической энергии, для присоединения Здания пилорамы Сидакова Р.Ю., расположенного по адресу: Ростовская область, Морозовский р-н, х. Костино-Быстрянский, ул. Интернациональная, д. 25 а, кадастровый номер присоединяемого объекта: 61:24:0020103:401 (прибор учёта электроэнергии - 1шт.) | 2022 | 0,4 кВ и ниже | 1 | 15 | 26.98
4915 | 8.2.1. | Строительство участка ВЛ-0,4 кВ от опоры № 22 ВЛ-0,4 кВ №1 КТП № 63, ВЛ-10 кВ № 3, ПС 35/10 кВ «Широко-Атамановская», для подключения крытого тока ИП Главы КФХ Ноздрина Александра Ивановича, расположенного по адресу: Ростовская обл., Морозовский р-н, х. Покровский, 140 м на юго-запад от ул. Покровская, д.12, КНЗУ 61:24:0600010:358 (ориентировочная протяженность ЛЭП – 0,265 км, прибор учёта электроэнергии - 1шт). | 2022 | 0,4 кВ и ниже | 1 | 15 | 81.2
4820 | 8.2.1. | Установка прибора коммерческого учёта электрической энергии, для присоединения ВРУ-0,4 кВ здание зернохранилища Касумова Ш.Г., расположенного по адресу: Ростовская область, Обливский район, п. Пухов, в 162 метрах на север от п. Пухов к.н. 61:27:0600001:797 (прибор учёта электроэнергии - 1шт.) | 2022 | 0,4 кВ и ниже | 1 | 15 | 25.07
4826 | 8.2.1. | «Строительство участка ВЛ-0,4 кВ от РУ-0,4 кВ КТП № 138 по ВЛ- 10 кВ №4, ПС 35/10 кВ «Обливская-2», для подключения жилых домов Избаевой С.А., Здасюк С.С., Индрисова А.Е., Индрисовой Т.Е., Маринич О.А., расположенных по адресу: Ростовская область, Обливский район, х. Трухин, ул. Овражная, дома №№ 13, 14, 16, 18, 21, к.н. 61:27:0050701:23, 61:27:0050701:20, 61:27:0050701:26, 61:27:0050701:37, 61:27:0050701:31 (ориентировочная протяженность ЛЭП – 0,985 км)» | 2022 | 0,4 кВ и ниже | 5 | 55 | 287.2
4912 | 8.2.1. | Установка прибора коммерческого учёта электрической энергии, для присоединения жилого дома Тимофей Е.В., расположенного по адресу: Ростовская обл., Обливский р-н, ст. Обливская, пер. Калиманова, д. 10 б, к.н.з.у.: 61:27:0070143:441 (прибор учёта электроэнергии - 1шт.) | 2022 | 0,4 кВ и ниже | 1 | 15 | 29.47
4751 | 8.2.1. | Установка прибора коммерческого учёта электрической энергии, для присоединения ВРУ-0,4 кВ жилого дома Мишина С.Ю., расположенного по адресу: Ростовская область, Советский район, слобода Чистяково,ул. 1 Мая, д. 15, к.н. 61:36:0020101:28 (прибор учёта электроэнергии - 1шт.) | 2022 | 0,4 кВ и ниже | 1 | 15 | 28.97
4752 | 8.2.1. | Установка прибора коммерческого учёта электрической энергии, для присоединения ВРУ-0,4 кВ жилого дома Поповой Т.В., расположенного по адресу: Ростовская область, Советский район, поселок Чирский, ул. Речная, д. 20, к.н. 61:36:0030101:223(прибор учёта электроэнергии - 1шт.). | 2022 | 0,4 кВ и ниже | 1 | 15 | 29.04
4753 | 8.2.1. | Установка прибора коммерческого учёта электрической энергии, для присоединения жилого дома Васюкова Л.В., расположенного по адресу: Ростовская область, Советский район, слобода Чистяково, ул. Гагарина, д. 18, к.н. 61:36:0020101:232(прибор учёта электроэнергии - 1шт.) | 2022 | 0,4 кВ и ниже | 1 | 150 | 29.5
4756 | 8.2.1. | Установка прибора коммерческого учёта электрической энергии, для присоединения жилого дома Шаповалова М.Г., расположенного по адресу: Ростовская область, Советский район, х. Усть-Грязновский, ул. Саманная, д. 2, к.н. 61:36:0030901:543 (прибор учёта электроэнергии - 1шт.) | 2022 | 0,4 кВ и ниже | 1 | 15 | 29.4
4758 | 8.2.1. | Установка прибора коммерческого учёта электрической энергии, для присоединения квартиры Куликова А.Г., расположенного по адресу: Ростовская область, Советский р-н, х. Осиновский, ул. Центральная, д. 24, кв.2, к.н. 61:36:030701:0124 (прибор учёта электроэнергии - 1шт) | 2022 | 0,4 кВ и ниже | 1 | 15 | 28.97
4593 | 8.2.1. | Установка прибора коммерческого учёта электрической энергии для присоединения жилого дома Завгороднего С.П., расположенного по адресу: Ростовская область, Тарасовский район, х. Красновка, ул. 13 Героев, д. 14, к.н. 61:37:00060301:246 (прибор учёта электроэнергии - 1шт). | 2022 | 0,4 кВ и ниже | 1 | 15 | 25.38
4628 | 8.2.1. | Установка прибора коммерческого учёта электрической энергии, для присоединения жилого дома Доника Ю.Н., расположенного по адресу: Ростовская область, Тарасовский р-н, сл. Колушкино, ул. Мира, д. 17, к.н. 61:37:0090101:111 (прибор учёта электроэнергии 15 кВт - 1шт) | 2022 | 0,4 кВ и ниже | 1 | 15 | 31.15
4684 | 8.2.1. | Установка прибора коммерческого учёта электрической энергии, для присоединения жилого дома Бондаренко С.В., расположенного по адресу: Ростовская область, Тарасовский р-н, сл. Колушкино, ул. Молодежная, д. 1, к.н. 61:37:0090101:91 (прибор учёта электроэнергии - 1шт) | 2022 | 0,4 кВ и ниже | 1 | 15 | 30.44
4688 | 8.2.1. | Установка прибора коммерческого учёта электрической энергии, для присоединения жилого дома Слабченко Д.Т., расположенного по адресу: Ростовская область, Тарасовский р-н, сл. Александровка, ул. Автомагистральная, д. 27, к.н. 61:37:080201:0193 (прибор учёта электроэнергии - 1шт) | 2022 | 0,4 кВ и ниже | 1 | 15 | 30.43
4721 | 8.2.1. | Установка прибора коммерческого учёта электрической энергии, для присоединения ¼ доли жилого дома Кибаловой Т.С., расположенного по адресу: Ростовская область, Тарасовский р-н, х.Можаевка, ул.Заречная, д.43, к.н. 61:37:0110101:565 (прибор учёта электроэнергии - 1шт) | 2022 | 0,4 кВ и ниже | 1 | 15 | 24.82
4730 | 8.2.1. | Установка прибора коммерческого учёта электрической энергии, для присоединения жилого дома Вербицкого С.Г., расположенного по адресу: Ростовская область, Тарасовский р-н, п. Весенний, ул. Молодежная, д 1, к.н. 61:37:0040101:761 (прибор учёта электроэнергии - 1шт.) | 2022 | 0,4 кВ и ниже | 1 | 15 | 25.14
4732 | 8.2.1. | Установка прибора коммерческого учёта электрической энергии, для присоединения жилого дома Кононова Н.Ф., расположенного по адресу: Ростовская область, Тарасовский р-н, сл. Большинка, ул. Буденного, д.44, к.н. 61:37:0120101:3739 (прибор учёта электроэнергии - 1шт) | 2022 | 0,4 кВ и ниже | 1 | 15 | 24.58
4734 | 8.2.1. | Установка прибора коммерческого учёта электрической энергии, для присоединения жилого дома Никишиной Г.Ф., расположенного по адресу: Ростовская область, Тарасовский р-н, х. Васильевка, ул. Железнодорожная, д. 28, к.н. 61:37:0030301:28 (прибор учёта электроэнергии - 1шт) | 2022 | 0,4 кВ и ниже | 1 | 14.8 | 24.98
4747 | 8.2.1. | Строительство участка ВЛ-0,4 кВ от оп. № 25 ВЛ-0,4 кВ №2, КТП № 334, ВЛ-10 кВ № 3, ПС 110/35/10 кВ «Тарасовская», для подключения строящегося жилого дома Пшеничного В.Н., расположенного по адресу: Ростовская обл., Тарасовский р-н, х. Нижняя Тарасовка, ул. Центральная, д.77 б, КН 61:37:0020401:896 (ориентировочная протяженность ЛЭП – 0,03 км, прибор учёта электроэнергии - 1шт) | 2022 | 0,4 кВ и ниже | 1 | 15 | 38
4754 | 8.2.1. | Установка прибора коммерческого учёта электрической энергии, для присоединения жилого дома Попович Н.Н., расположенного по адресу: Ростовская область, Тарасовский р-н, х. Елань, ул. Школьная, д 42, к.н. 61:37:0110401:44 (прибор учёта электроэнергии - 1шт.) | 2022 | 0,4 кВ и ниже | 1 | 15 | 23.93
4755 | 8.2.1. | Установка прибора коммерческого учёта электрической энергии, для присоединения жилого дома Попович Н.Н., расположенного по адресу: Ростовская область, Тарасовский р-н, х. Елань, ул. Школьная, д 58, к.н. 61:37:0110401:28 (прибор учёта электроэнергии - 1шт.) | 2022 | 0,4 кВ и ниже | 1 | 15 | 25.06
4765 | 8.2.1. | Установка прибора коммерческого учёта электрической энергии, для присоединения строящегося объекта придорожного сервиса (магазин) Курносова А.А., расположенного по адресу: Ростовская область, Тарасовский р-н, 30 м на северо-запад от сл. Колушкино , к.н. 61:37:0600016:503 (прибор учёта электроэнергии - 1шт) | 2022 | 0,4 кВ и ниже | 1 | 15 | 26
4766 | 8.2.1. | Установка прибора коммерческого учёта электрической энергии, для присоединения строящегося объекта придорожного сервиса (магазин) Курносова А.А., расположенного по адресу: Ростовская область, Тарасовский р-н, х. Верхний Митякин, ул. Центральная, д 121, к.н. 61:37:0060101:1799 (прибор учёта электроэнергии - 1шт.) | 2022 | 0,4 кВ и ниже | 1 | 15 | 25.17
4786 | 8.2.1. | Установка прибора коммерческого учёта электрической энергии, для присоединения жилого дома Гайворона М.П., расположенного по адресу: Ростовская область, Тарасовский р-н, х. Липовка, ул. Пролетарская, д.119, к.н. 61:37:0020301:56 (прибор учёта электроэнергии - 1шт) | 2022 | 0,4 кВ и ниже | 1 | 15 | 24.72
4789 | 8.2.1. | Установка прибора коммерческого учёта электрической энергии, для присоединения жилого дома Очиченко Т.В., расположенного по адресу: Ростовская область, Тарасовский р-н, х. Красновка, ул. 13 Героев, д 8, к.н. 61:37:0060301:249 (прибор учёта электроэнергии - 1шт.) | 2022 | 0,4 кВ и ниже | 1 | 15 | 25.078
4801 | 8.2.1. | Установка прибора коммерческого учёта электрической энергии, для присоединения базовой станции сотовой связи ПАО «Ростелеком», расположенной по адресу: Ростовская область, Тарасовский р-н, х. Егоро-Калитвенский, к.н.з.у. 00:00:000000:00 (прибор учёта электроэнергии - 1шт) | 2022 | 0,4 кВ и ниже | 1 | 14 | 26.93
4805 | 8.2.1. | Установка прибора коммерческого учёта электрической энергии, для присоединения базовой станции сотовой связи ПАО «Ростелеком», расположенной по адресу: Ростовская область, Тарасовский р-н,п. Изумрудный, к.н.з.у. 00:00:000000:00 (прибор учёта электроэнергии - 1шт) | 2022 | 0,4 кВ и ниже | 1 | 14 | 25.4
4811 | 8.2.1. | Установка прибора коммерческого учёта электрической энергии, для присоединения базовой станции сотовой связи ПАО «Ростелеком», расположенной по адресу: Ростовская область, Тарасовский р-н, х. Красновка, к.н.з.у. 00:00:000000:00 (прибор учёта электроэнергии - 1шт) | 2022 | 0,4 кВ и ниже | 1 | 14 | 24.277
4812 | 8.2.1. | Установка прибора коммерческого учёта электрической энергии, для присоединения базовой станции сотовой связи ПАО «Ростелеком», расположенной по адресу: Ростовская область, Тарасовский р-н, п. Войково, кадастровый номер земельного участка: 00:00:000000:00 (прибор учёта электроэнергии - 1шт) | 2022 | 0,4 кВ и ниже | 1 | 14 | 24.156
4848 | 8.2.1. | Установка прибора коммерческого учёта электрической энергии, для присоединения базовой станции сотовой связи ПАО «МТС», расположенной по адресу: Ростовская область, Тарасовский р-н, х. Россошь, к.н. 61:37:0600005 :ЗУ1 (прибор учёта электроэнергии - 1шт)» | 2022 | 0,4 кВ и ниже | 1 | 13 | 25.299
4909 | 8.2.1. | Установка прибора коммерческого учёта электрической энергии, для присоединения жилого дома Григорян М.Г., расположенного по адресу: Ростовская область, Тарасовский р-н, п. Тарасовский, ул. Чапаева, д. 65 (прибор учёта электроэнергии - 1шт) | 2022 | 0,4 кВ и ниже | 1 | 15 | 18.105
4910 | 8.2.1. | Установка прибора коммерческого учёта электрической энергии, для присоединения жилого дома Ревенко С В., расположенного по адресу: Ростовская область, Тарасовский р-н, сл. Колушкино, ул. Советская, д. 40, к.н.з.у. 61:37:0090101:40 (прибор учёта электроэнергии - 1шт) | 2022 | 0,4 кВ и ниже | 1 | 15 | 19.83
4647 | 8.2.1. | Установка прибора коммерческого учёта электрической энергии, для присоединения ВРУ-0,4 кВ жилого дома Близнюковой А.Н., расположенного по адресу: Ростовская область, Тацинский район, х. Надежёвка ул. Дудыкина, д. 3, к.н. 61:38:0060901:172 (прибор учёта электроэнергии - 1шт.) | 2022 | 0,4 кВ и ниже | 1 | 15 | 34.35
4739 | 8.2.1. | Установка прибора коммерческого учёта электрической энергии, для присоединения магазина «Весна» ИП Богачева О.Г., расположенного по адресу: Ростовская область, Тацинский район, х. Михайлов, ул. Кирова, д. 4, к.н. 61:38:0030115:25 (прибор учёта электроэнергии - 1шт.) | 2022 | 0,4 кВ и ниже | 1 | 15 | 27.138
4819 | 8.2.1. | Установка прибора коммерческого учёта электрической энергии, для присоединения ВРУ-0,4 кВ жилого дома Соколовой Т.В., расположенного по адресу: Ростовская обл., Тацинский р-н, х. Пролетарский, ул. Пролетарская, д. 22, к.н.з.у. 61:38:0061001:35 (прибор учёта электроэнергии - 1шт.) | 2022 | 0,4 кВ и ниже | 1 | 15 | 33.602
4914 | 8.2.1. | Строительство участка ВЛ-10 кВ от опоры № 66, Л-286 по ВЛ-10 кВ № 2, ПС 110/35/10/6 кВ «К - 4», ТП 10/0,4 кВ и участка ВЛИ 0,4 кВ от РУ-0,4 кВ проектируемой ТП для подключения жилого дома Бородина С.И., расположенного по адресу: Ростовская область, Каменский район, хутор Красновка, ул. Профильная, д. № 18, корпус А, КНЗУ 61:15:080109:0266 (ориентировочная протяженность ЛЭП – 0,089 км, трансформаторная мощность – 0,025МВА, прибор учёта электроэнергии - 1 шт.) | 2022 | 0,4 кВ и ниже | 1 | 15 | 80
4589 | 8.2.1. | Строительство участка ВЛ-10 кВ от опоры № 14, Л-63, ВЛ-10 кВ № 2, ПС 110/10 кВ «Головокалитвинская», ТП 10/0,4 кВ и участка ВЛ-0,4 кВ от РУ-0,4 кВ новой ТП 10/0,4 кВ, для электроснабжения здания коровника индивидуального предпринимателя Шакенус И.А., расположенного по адресу: Ростовская обл., Белокалитвинский р-н, от п.п. 8787. Участок находится в 1500 метрах от ориентира по направлению на северо-восток, к.н. 61:04:0600002:209 (ориентировочная протяженность ЛЭП – 0,150 км, ориентировочная мощность ТП – 0, 025 МВА, прибор учёта электроэнергии - 1шт) | 2022 | 0,4 кВ и ниже | 1 | 20 | 59.5
4746 | 8.2.1. | Строительство участка ВЛИ-0,4 кВ от опоры № 10, ВЛ-0,4 кВ № 5, КТП № 419, ВЛ-10 кВ № 3, ПС 35/10 кВ «Нижнепоповская», для подключения магазина Индивидуального предпринимателя Гнетнева А. А., расположенного по адресу: Ростовская область, Белокалитвинский район, п. Сосны, улица 50 лет СССР, дом № 17 Д, КНЗУ 61:04:0150405:209 (ориентировочная протяженность ЛЭП – 0,032 км, прибор учёта электроэнергии - 1 шт.) | 2022 | 0,4 кВ и ниже | 1 | 15 | 38.852
4832 | 8.2.1. | Строительство участка ВЛИ-0,4 кВ от опоры № 2, ВЛ-0,4 кВ № 1, КТП № 89, ВЛ-10 кВ № 3, ПС 110/10 кВ «Головокалитвинская», для подключения жилого дома Похивка Е.Г., расположенного по адресу: Ростовская обл., Белокалитвинский р-н, х. Раздолье, улица Лесная, дом № 12, КНЗУ 61:04:0090301:48 (ориентировочная протяженность ЛЭП – 0,150 км, прибор учёта электроэнергии - 1 шт.) | 2022 | 0,4 кВ и ниже | 1 | 15 | 81.427
4895 | 8.2.1. | Установка прибора коммерческого учёта электрической энергии, для присоединения нежилой застройки Изудиновой Е.И., расположенного по адресу: Ростовская область, Белокалитвинский р-н, п.Сосны, ул, Заречная, д. 21, к.н. 61:04:150406:0244 (прибор учёта электроэнергии - 1шт) | 2022 | 0,4 кВ и ниже | 1 | 15 | 32.36
4627 | 8.2.1. | Установка прибора коммерческого учёта электрической энергии, для присоединения жилого дома Диченскова И.М., расположенного по адресу: Ростовская область, Каменский район, х. Астахов, ул. Советская, д. № 86, к.н.з.у. 61:15:0020201:400 (прибор учёта электроэнергии 15 кВт- 1шт.) | 2022 | 0,4 кВ и ниже | 1 | 15 | 29.23
4653 | 8.2.1. | Установка прибора коммерческого учёта электрической энергии, для присоединения жилого дома Богданова А.Н., расположенного по адресу: Ростовская область, Каменский район, х. Груцинов, ул. Вишневая, д. № 18, к.н.з.у. 61:15:0050101:293 (прибор учёта электроэнергии - 1шт.) | 2022 | 0,4 кВ и ниже | 1 | 15 | 29.43
4675 | 8.2.1. | Строительство участка ВЛИ-0,4 кВ от РУ-0,4 кВ, КТП № 83, ВЛ-10 кВ № 5, ПС 35/10 кВ «Вишневецкая», для электроснабжения «базовой станции сотовой связи» ООО «Т2 Мобайл», расположенной по адресу: Ростовская обл., Каменский р-н, 150 м на северо-восток от х. Вишнивецкий, к.н. 61:15:0601401:1319. (ориентировочная протяженность ЛЭП – 0,037 км, прибор учёта электроэнергии - 1шт) | 2022 | 0,4 кВ и ниже | 1 | 7.5 | 59.839
4676 | 8.2.1. | Строительство участка ВЛИ-0,4 кВ от опоры № 6, ВЛ-0,4 кВ № 1, КТП № 321, ВЛ-10 кВ № 4, ПС 35/10 кВ «Каменская СХТ», для подключения жилого дома Меркулова С.В. расположенного по адресу: Ростовская обл., Каменский р-н, х. Абрамовка, ул. Ленина, д. № 26, корп. Б, КНЗУ 61:15:0130201:1907 (ориентировочная протяженность ЛЭП – 0,057км, прибор учёта электроэнергии 15 кВт- 1шт). | 2022 | 0,4 кВ и ниже | 1 | 15 | 42.174
4677 | 8.2.1. | Строительство участка ВЛИ-0,4 кВ от опоры № 7, ВЛ-0,4 кВ № 2, КТП № 97, ВЛ-10 кВ № 2, ПС 110/35/10/6 кВ «К-4» для подключения жилого дома Калитвенцева А.В. расположенного по адресу: Ростовская обл., Каменский р-н, х. Красновка, ул. 8 Марта, д. № 46, корп. А, КНЗУ 61:15:0080107:207 (ориентировочная протяженность ЛЭП – 0,087 км, прибор учёта электроэнергии 15 кВт - 1шт) | 2022 | 0,4 кВ и ниже | 1 | 15 | 63.932
4879 | 8.2.1. | Строительство участка ВЛИ-0,4 кВ от опоры № 17, ВЛ-0,4 кВ № 2, КТП № 105, ВЛ-10 кВ № 2, ПС 110/35/10/6 кВ «К - 4» для подключения базовой станции сотовой связи ПАО «Вымпел-Коммуникации», расположенной по адресу: Ростовская область, Каменский район, хутор Красновка, улица Янтарная, дом № 1, корпус А, КНЗУ 61:15:0080101:134 (ориентировочная протяженность ЛЭП – 0,057 км, прибор учёта электроэнергии 15 кВт - 1 шт. | 2022 | 0,4 кВ и ниже | 1 | 15 | 63.673
4921 | 8.2.1. | Строительство участка ВЛИ-0,4 кВ от ВЛ – 0,4 кВ № 2, КТП № 196, ВЛ-10 кВ № 5, ПС 35/10 кВ «Каменская СХТ» для подключения жилого дома Фоменко В.Н., расположенного по адресу: Ростовская обл., Каменский р-н, х. Богданов, ул. Кирова, д. № 12, КНЗУ 61:15:0030101:68 (ориентировочная протяженность ЛЭП – 0,210 км, прибор учёта электроэнергии - 1 шт.) | 2022 | 0,4 кВ и ниже | 1 | 15 | 92.174
4856 | 8.2.1. | Строительство участка ВЛ-0,4 кВ от опоры № 4, ВЛ-0,4 кВ № 1, КТП № 106, ВЛ-10 кВ № 1, ПС 35/10 кВ "Успенская", для подключения склада ИП Павлова В.В., расположенного по адресу: Ростовская область, Милютинский район, п. Аграрный, в 800 м северо-восточнее, к.н.з.у. 61:23:0600012:433 (ориентировочная протяженность ЛЭП – 0,082 км, прибор учёта электроэнергии - 1шт) | 2022 | 0,4 кВ и ниже | 1 | 15 | 75.054
4906 | 8.2.1. | Строительство участка ВЛ-0,4 кВ от опоры № 33 ВЛ-0,4 кВ № 1, КТП № 3, ВЛ-10 кВ № 4, ПС 110/35/10 кВ "Милютинская", для подключения ВРУ-0,4 кВ автомойки ИП Свиридова А А., расположенной по адресу: Ростовская обл., Милютинский р-н, х. Старокузнецов, ул. Центральная, д. 6, к.н.з.у. 61:23:0030201:1872 (ориентировочная протяженность ЛЭП – 0,030 км, прибор учёта электроэнергии - 1шт) | 2022 | 0,4 кВ и ниже | 1 | 15 | 56.16
4762 | 8.2.1. | Строительство участка ВЛ-0,4 кВ от опоры № 20 ВЛ-0,4 кВ № 2, КТП № 4, ВЛ-10 кВ № 3, ПС 35/10 кВ «Вольно-Донская», для подключения жилого дома Исмоиловой Нарвесты Шерали Кызы, расположенного по адресу: Ростовская обл., Морозовский р-н, х. Сибирьки, ул. Степная, д .43, к.н. 61:24:0060601:119 (ориентировочная протяженность ЛЭП – 0,135 км, прибор учёта электроэнергии - 1шт) | 2022 | 0,4 кВ и ниже | 1 | 15 | 62.51
4763 | 8.2.1. | Строительство участка ВЛ-0,4 кВ от опоры № 6 ВЛ-0,4 кВ № 2, КТП № 41 ВЛ-10 кВ № 6 ПС 110/35/10 кВ «Б-11», для подключения гаража Чупаха Татьяны Сергеевны, расположенного по адресу: Ростовская обл., Морозовский р-н, г. Морозовск, ул. Халтурина, 179, гараж № 31, КНЗУ 61:24:0013011:35 (ориентировочная протяженность ЛЭП – 0,04 км, прибор учёта электроэнергии - 1шт) | 2022 | 0,4 кВ и ниже | 1 | 10 | 50.533
4893 | 8.2.1. | Установка прибора коммерческого учёта электрической энергии, для присоединения жилого дома Болдыревой З.В., расположенного по адресу: Ростовская область, Морозовский р-н, ст. Вольно-Донская, ул. Стадионная, д. 15, кв.2, к.н.з.у. 61:24:0060104:59 (прибор учёта электроэнергии - 1шт.) | 2022 | 0,4 кВ и ниже | 1 | 15 | 29.16
4829 | 8.2.1. | Строительство участка ВЛ-10 кВ от опоры № 17 на отпайке Л-139 по ВЛ-10 кВ № 4, ПС 35/10 кВ «Обливская-2», ТП 10/0,4 кВ и участка ВЛ-0,4 кВ от РУ-0,4 кВ новой ТП 10/0,4 кВ, для подключения жилого дома Дьяченко В.М., расположенного по адресу: Ростовская обасть, Обливский район, хутор Кривов, улица Новая, дом № 17, к.н.з.у. 61:27:0050402:59 (ориентировочная протяженность ЛЭП – 0,1 км, трансформаторная мощность – 0,025 МВА, прибор учёта электроэнергии - 1шт.) | 2022 | 0,4 кВ и ниже | 1 | 15 | 48.62
4778 | 8.2.1. | Установка прибора коммерческого учёта электрической энергии, для присоединения ВРУ-0,4 кВ жилого дома Доброквашиной А.А., расположенного по адресу: Ростовская область, Советский р-н, ст. Советская, ул. Лесхозная, д. 10, к.н. 61:36:0010101:138 (прибор учёта электроэнергии - 1шт.) | 2022 | 0,4 кВ и ниже | 1 | 15 | 28.62
4781 | 8.2.1. | Установка прибора коммерческого учёта электрической энергии, для присоединения ВРУ-0,4 кВ жилого дома Чумакова И.Т., расположенного по адресу: Ростовская обл., Советский р-н, ст. Советская, ул. Мартыненко, д. 37, к.н. 61:36:0010101:0005 (прибор учёта электроэнергии трёхфазный - 1шт.) | 2022 | 0,4 кВ и ниже | 1 | 15 | 38.89
4782 | 8.2.1. | Установка прибора коммерческого учёта электрической энергии, для присоединения ВРУ-0,4 кВ нежилого здания Герасимовой А.В., расположенного по адресу: Ростовская область, Советский р-н, п. Чирский, ул. Кирпичная, д. 1, к.н. 61:36:0030101:309 (прибор учёта электроэнергии - 1шт.) | 2022 | 0,4 кВ и ниже | 1 | 15 | 28.62
4891 | 8.2.1. | Установка прибора коммерческого учёта электрической энергии,для присоединения ВРУ-0,4 кВ строящегося жилого дома Желтухина В.В., расположенного по адресу: Ростовская область, Советский р-н, сл. Калач-Куртлак, ул. Веселая, д. 14, к.н. 61:36:0040101:1566 (прибор учёта электроэнергии - 1шт.) | 2022 | 0,4 кВ и ниже | 1 | 15 | 38.371
4865 | 8.2.1. | Установка прибора коммерческого учёта электрической энергии, для присоединения ½ доли жилого дома Шишкалова А.Н., расположенного по адресу: Ростовская область, Тарасовский р-н, сл. Большинка, ул. Ленина, д. 33, к.н. 61:37:120101:0273 (прибор учёта электроэнергии - 1шт) | 2022 | 0,4 кВ и ниже | 1 | 15 | 25.165
4868 | 8.2.1. | Установка прибора коммерческого учёта электрической энергии, для присоединения жилого дома Торяник Е.А., расположенного по адресу: Ростовская область, Тарасовский р-н, сл. Колушкино, ул. Советская, д. 116, к.н. 61:37:0090101:534 (прибор учёта электроэнергии - 1шт) | 2022 | 0,4 кВ и ниже | 1 | 15 | 26.062
4920 | 8.2.1. | Строительство участка ВЛ-0,4 кВ от РУ-0,4 кВ КТП № 364 ВЛ 10 кВ №1 ПС 35/10 «Тарасовская СХТ», для подключения строящегося производственного здания Геворкяна Г.Г., расположенного по адресу: Ростовская область, Тарасовский район, севернее сл. Дячкино, к.н.з.у. 61:37:0600012:1669 (ориентировочная протяженность ЛЭП – 0,654 км, прибор учёта электроэнергии – 1 шт.) | 2022 | 0,4 кВ и ниже | 1 | 15 | 85.903
4926 | 8.2.1. | Установка прибора коммерческого учёта электрической энергии, для присоединения жилого дома Зареченского Н.А., расположенного по адресу: Ростовская область, Тарасовский р-н, п. Весенний, ул. Ленина, д. 6, к.н. 61:37:0040101:176 (прибор учёта электроэнергии - 1шт) | 2022 | 0,4 кВ и ниже | 1 | 15 | 21.526
4927 | 8.2.1. | Установка прибора коммерческого учёта электрической энергии, для присоединения жилого дома Панченко А.И., расположенного по адресу: Ростовская область, Тарасовский р-н, сл. Колушкино, ул. Лесная, д. 19, к.н. 61:37:0090101:141 (прибор учёта электроэнергии - 1шт) | 2022 | 0,4 кВ и ниже | 1 | 15 | 19.011
4918 | 8.2.1. | Строительство участка ВЛИ-0,4 кВ от опоры № 7, ВЛ-0,4 кВ № 1, КТП № 513, ВЛ-6 кВ «Дробзавод-1», ЗРП-6 кВ «БКУ», ВЛ-6 кВ «ЗРП-2», ПС 35/6 кВ «Б-6», для подключения ВРУ-0,4 кВ строящегося здания Штоколова С.В., расположенного по адресу: Ростовская область, Тацинский район, п. Быстрогорский, ул. Санаторная, д. 1, корп. ф, к.н. 61:38:0040103:130 (ориентировочная протяженность ЛЭП – 0,45 км, прибор учёта электроэнергии - 1шт) | 2022 | 0,4 кВ и ниже | 1 | 15 | 80.632
4919 | 8.2.1. | Строительство участка ВЛИ-0,4 кВ от опоры № 1, ВЛ-0,4 кВ № 1, КТП № 282, ВЛ-10 кВ № 4, ПС 35/10 кВ "Скосырская", для подключения ВРУ-0,4 кВ жилого дома Перебейнос И.А., расположенного по адресу: Ростовская область, Тацинский район, х. Пролетарский, ул. Комсомольская, д. 17, к.н. 61:38:0061001:98 (ориентировочная протяженность ЛЭП – 0,668 км, прибор учёта электроэнергии - 1шт) | 2022 | 0,4 кВ и ниже | 1 | 15 | 63.36
4831 | 8.2.1. | Строительство участка ВЛ-0,4 кВ от ВЛ-0,4 кВ № 1 КТП №123, ВЛ 10 кВ № 4, ПС-110/10 кВ «Головокалитвинская», для подключения модульного здания Дома культуры МБУК Литвиновская клубная смстема, расположенного по адресу: Ростовская обл., Белокалитвинский р-н, х. Кононов, ул. Центральная, д. 66 а, к.н.з.у. 61:04:0090402:561 (ориентировочная протяженность ЛЭП – 0,077 км, прибор учёта электроэнергии - 1 шт.) | 2022 | 0,4 кВ и ниже | 1 | 15 | 78
4860 | 8.2.1. | Установка прибора коммерческого учёта электрической энергии для присоединения строящегося жилого дома Павлова А.Н., расположенного по адресу: Ростовская область, Белокалитвинский р-н, п. Сосны, ул. Октябрьская, дом. 41а, к.н.з.у.: 61:04:0000000:5746 (прибор учёта электроэнергии - 1шт.) | 2022 | 0,4 кВ и ниже | 1 | 15 | 37
4863 | 8.2.1. | Установка прибора коммерческого учёта электрической энергии, для магазина Пузанова А.П., расположенного по адресу: Ростовская область, Белокалитвинский р-н, п. Сосны, ул. Зеленая, д.1, к.н. 61:04:0150414:191 (прибор учёта электроэнергии - 1шт) | 2022 | 0,4 кВ и ниже | 1 | 15 | 28
4864 | 8.2.1. | Установка прибора коммерческого учёта электрической энергии, для подключения жилого дома Мигулина Ю.И., расположенного по адресу: Ростовская область, Белокалитвинский р-н, с. Литвиновка, ул. Молодежная, д. 11, кв. 2, к.н. 61:04:0060108:106 (прибор учёта электроэнергии - 1шт) | 2022 | 0,4 кВ и ниже | 1 | 15 | 37.45
4928 | 8.2.1. | Строительство участка ЛЭП-0,4 кВ от ВЛ-0,4 кВ №1, КТП № 567, ВЛ-10 кВ №3, ПС 35/10 кВ «Краснодонецкая», для подключения жилого дома Лушницкой И.А., расположенного по адресу: Ростовская область, Белокалитвинский р-н, х. Усть - Быстрый, ул. Нижняя, д. 41 а, к.н.з.у. 61:04:0070202:112 (ориентировочная протяженность ЛЭП – 0,268 км, прибор учёта электроэнергии - 1шт) | 2022 | 0,4 кВ и ниже | 1 | 15 | 74
4929 | 8.2.1. | Строительство участка ЛЭП-0,4 кВ от ВЛ-0,4 кВ № 1, КТП № 680, ВЛ-6 кВ «Восход», ПС 110/6 кВ «Б-1», для подключения жилого дома Акимовой Т.В., расположенного по адресу: Ростовская область, р-он Белокалитвинский, х. Поцелуев, ул. Бунина, д. 9, к.н. 61:04:0050102:1 (ориентировочная протяженность ЛЭП – 0,220 км, прибор учёта электроэнергии - 1шт) | 2022 | 0,4 кВ и ниже | 1 | 15 | 76
4559 | 8.2.1. | Обеспечение коммерческим учетом электрической энергии в точке поставки, по присоединению квартиры Кульковой И.А., расположенного по адресу: Ростовская область, Каменский район, х. Красновка, ул. Мичурина, д. № 32, кв. №2, к.н. 61:15:0000000:5170(прибор учета электроэнергии – 1шт). | 2022 | 0,4 кВ и ниже | 1 | 15 | 36
4567 | 8.2.1. | Обеспечение коммерческим учетом электрической энергии в точке поставки, по присоединению жилого дома Лахман Н.В., расположенного по адресу: Ростовская область, Каменский район, х. Верхний Пиховкин, ул. Клубная, д. № 4, к.н. 61:15:120101:0042(прибор учета электроэнергии – 1шт). | 2022 | 0,4 кВ и ниже | 1 | 15 | 38
4583 | 8.2.1. | Установка прибора коммерческого учёта электрической энергии для присоединения жилого дома Зейлик В.В., расположенного по адресу: Ростовская область, Каменский район, х. Первомайский, ул. Центральная, д. № 2, к.н. 61:15:0050601:91:12 (прибор учёта электроэнергии - 1шт). | 2022 | 0,4 кВ и ниже | 1 | 15 | 25
4584 | 8.2.1. | Установка прибора коммерческого учёта электрической энергии, для присоединения жилого дома Лисянской И.А., расположенного по адресу: Ростовская область, Каменский район, х. Старая Станица, ул. Чапаева, д. № 26, корп. б, к.н. 61:15:0130105:614 (прибор учёта электроэнергии 15 кВт- 1шт) | 2022 | 0,4 кВ и ниже | 1 | 15 | 28
4629 | 8.2.1. | Установка прибора коммерческого учёта электрической энергии, для присоединения жилого дома Королевой Н.В., расположенного по адресу: Ростовская обл., Каменский р-н, х. Старая Станица, ул. Восточная, д. 17, к.н.з.у. 31:15:0130105:99 (прибор учёта электроэнергии 15 кВт- 1шт) | 2022 | 0,4 кВ и ниже | 1 | 15 | 29
4689 | 8.2.1. | Установка прибора коммерческого учёта электрической энергии, для присоединения жилого дома Угленко Г.В., расположенного по адресу: Ростовская область, Каменский район, х. Малая Каменка, ул. Тупикина, д. № 4, к.н.з.у. 61:15:090101:0753 (прибор учёта электроэнергии 15 кВт- 1шт.) | 2022 | 0,4 кВ и ниже | 1 | 15 | 29
4712 | 8.2.1. | Установка прибора коммерческого учёта электрической энергии, для присоединения объекта жилого дома Кундрюцкова В.В., расположенного по адресу: Ростовская область, Каменский район, х. Диченский, ул. Левитана, д. № 42, корп. В, к.н.з.у. 61:15:0130301:1946 (прибор учёта электроэнергии - 1шт.) | 2022 | 0,4 кВ и ниже | 1 | 15 | 29
4723 | 8.2.1. | Установка прибора коммерческого учёта электрической энергии, для присоединения базовой станции сотовой связи ПАО «Вымпел-Коммуникации», расположенной по адресу: Ростовская область, Каменский район, х. Красновка, ул. Октябрьская, дом № 80, корп. В. к.н.з.у. 61:15:0080107:1049 (прибор учёта электроэнергии - 1шт.) | 2022 | 0,4 кВ и ниже | 1 | 15 | 29
4933 | 8.2.1. | Установка прибора коммерческого учёта электрической энергии, для присоединения ВРУ-0,4 кВ Базовой станции/оборудование сотовой связи, расположенной по адресу: Ростовская область, Милютинский район, х. Новодмитриевский, (прибор учёта электроэнергии - 1 шт.) | 2022 | 0,4 кВ и ниже | 1 | 7.5 | 21
4937 | 8.2.1. | Установка прибора коммерческого учёта электрической энергии для присоединения ВРУ-0,4 кВ квартиры Куциной О.И., расположенной по адресу: Ростовская область, Милютинский район, х. Юдин, ул. Береговая, д. 28/1, кв.1, к.н.з.у. 61:23:0030101:1788 (прибор учёта электроэнергии - 1 шт.) | 2022 | 0,4 кВ и ниже | 1 | 15 | 20
4938 | 8.2.1. | Установка прибора коммерческого учёта электрической энергии для присоединения жилого дома Коржовой Ю.С, расположенного по адресу: Ростовская область, Милютинский район, п. Аграрный, ул. Черемушки, д. № 31, к.н.з.у. 61:23:0010401:166 (прибор учёта электроэнергии - 1 шт.) | 2022 | 0,4 кВ и ниже | 1 | 15 | 20
4939 | 8.2.1. | Установка прибора коммерческого учёта электрической энергии для присоединения жилого дома Курилиной Т.Ф., расположенного по адресу: Ростовская область, Милютинский район, х. Николовка, пер. Школьный, д. № 7, кв.1, к.н.з.у. 61:23:040301:11 (прибор учёта электроэнергии - 1 шт.) | 2022 | 0,4 кВ и ниже | 1 | 15 | 21
4941 | 8.2.1. | Установка прибора коммерческого учёта электрической энергии, для присоединения ВРУ-0,4 кВ жилого дома Малика А.В., расположенного по адресу: Ростовская обл., Милютинский р-н, ст. Милютинская, ул. Северная, д. 45, к.н.з.у. 61:23:030324:0023:689 (прибор учёта электроэнергии – 1 шт.) | 2022 | 0,4 кВ и ниже | 1 | 15 | 21
4942 | 8.2.1. | Установка прибора коммерческого учёта электрической энергии, для присоединения жилого дома Чекулаева М.В., расположенного по адресу: Ростовская область, Милютинский район, х. Сулинский, пер. Кузнечный, д.10/17, к.н. 61:23:0010101:67 (прибор учёта электроэнергии – 1 шт.) | 2022 | 0,4 кВ и ниже | 1 | 15 | 20
4944 | 8.2.1. | Строительство участка ВЛ-10 кВ опоры № 76 ВЛ-10 кВ № 1, ПС 35/10 кВ «Широко-Атамановская», ТП 10/0,4 кВ и участка ВЛ-0,4 кВ от РУ-0,4 кВ новой ТП 10/0,4 кВ, для подключения жилых домов Громовой В.Н. и Громова С.А. расположенных по адресу: Ростовская обл., Морозовский р-н, х. Большая Хлоповая, д. 3 (КНЗУ 61:24:0040101:67), д. 5 (КНЗУ 61:24:0040101:5) (ориентировочная протяженность ЛЭП – 0,410 км, трансформаторная мощность – 0,040 МВА, прибор учёта электроэнергии – 2 шт) | 2022 | 0,4 кВ и ниже | 2 | 30 | 123
4830 | 8.2.1. | Строительство участка ВЛ-0,4 кВ от опоры № 33, ВЛ-0,4 кВ № 1, КТП № 35, ВЛ-10 кВ № 4, ПС 35/10 кВ "Советская-1", для подключения ВРУ-0,4 кВ строящегося жилого дома Попова В.В., расположенной по адресу: Ростовская область, Советский р-н, ст. Советская, ул. Лесхозная, д. 62 «а», К.Н 61:36:0010101:4839 (ориентировочная протяженность ЛЭП – 0,025 км, прибор учёта электроэнергии - 1шт) | 2022 | 0,4 кВ и ниже | 1 | 15 | 54
4943 | 8.2.1. | Строительство участка ВЛ-0,4 кВ от оп. № 17 ВЛ-0,4 кВ № 1, КТП № 250, ВЛ-10 кВ № 2, ПС 35/10 кВ «Митякинская» для подключения строящегося объекта сельскохозяйственного производства ИП главы К(Ф)Х Вербицкой Л.И., расположенного по адресу: Ростовская обл., Тарасовский р-н, п. Весенний, 300м на юго-восток от ориентира, КН 61:37:0040101:1023 (ориентировочная протяженность ЛЭП – 0,33 км, прибор учёта электроэнергии - 1шт) | 2022 | 0,4 кВ и ниже | 1 | 15 | 72
4940 | 8.2.1. | Установка прибора коммерческого учёта электрической энергии, для присоединения базовой станции/оборудование сотовой связи ПАО «Ростелеком»., расположенного по адресу: Ростовская область, Тацинский район, х. Калмыков, к.н. 61:38:0070401 (прибор учёта электроэнергии – 1 шт.) | 2022 | 0,4 кВ и ниже | 1 | 7.5 | 22.2
4715 | 8.2.1. | Установка прибора коммерческого учёта электрической энергии, для присоединения малоэтажной жилой застройки Гуреевой Н.И., расположенной по адресу: Ростовская область, Белокалитвинский район, г. Белая Калитва, СТД Дружный, уч. 66 д, к.н. 61:47:0010220:230 (прибор учёта электроэнергии - 1шт.) | 2022 | 0,4 кВ и ниже | 1 | 15 | 45.35
4858 | 8.2.1. | Установка прибора коммерческого учёта электрической энергии для присоединения жилого дома Дмитриевой Е.В., расположенного по адресу: Ростовская область, Белокалитвинский р-н, х. Богураев, ул. Набережная, дом. 46, к.н.з.у.: 61:04:0080201:1135 (прибор учёта электроэнергии - 1шт.) | 2022 | 0,4 кВ и ниже | 1 | 15 | 45.52
4859 | 8.2.1. | Установка прибора коммерческого учёта электрической энергии для присоединения строящегося жилого дома Баранова И.И., расположенного по адресу: Ростовская область, Белокалитвинский р-н, п. Сосны, ул. Новая, дом. 5, к.н.з.у.: 61:04:0150405:44 (прибор учёта электроэнергии - 1шт.) | 2022 | 0,4 кВ и ниже | 1 | 15 | 45.848
4861 | 8.2.1. | Установка прибора коммерческого учёта электрической энергии, для Строящегося жилого дома Таракановой Н.Н., расположенного по адресу: Ростовская область, Белокалитвинский р-н, п. Сосны, ул, Новая, д.21, к.н.з.у. 61:04:0150405:501 (прибор учёта электроэнергии - 1шт) | 2022 | 0,4 кВ и ниже | 1 | 15 | 45.52
4862 | 8.2.1. | Установка прибора коммерческого учёта электрической энергии, для жилого дома Хорошева Е.А., расположенного по адресу: Ростовская область, Белокалитвинский р-н, х. Богатов, ул, Станкевского, д.2, к.н. 61:04:0080201:116 (прибор учёта электроэнергии - 1шт) | 2022 | 0,4 кВ и ниже | 1 | 15 | 46.209
4883 | 8.2.1. | Установка прибора коммерческого учёта электрической энергии, для присоединения жилого дома Данилова Г.А., расположенного по адресу: Ростовская область, Белокалитвинский р-н, п. Сосны, ул. Заречная, д. 7а, к.н.з.у.: 61:04:0150406:114 (прибор учёта электроэнергии - 1шт.) | 2022 | 0,4 кВ и ниже | 1 | 15 | 45.867
4884 | 8.2.1. | Установка прибора коммерческого учёта электрической энергии для присоединения жилого дома Тареевой О.И., расположенного по адресу: Ростовская область, Белокалитвинский р-н, х. Поцелуев, ул. Солнечная, дом. 1, к.н.з.у. 61:04:0050101:337 (прибор учёта электроэнергии - 1шт.) | 2022 | 0,4 кВ и ниже | 1 | 15 | 45.867
4885 | 8.2.1. | Установка прибора коммерческого учёта электрической энергии для присоединения жилого дома Толстенко Е.А., расположенного по адресу: Ростовская область, Белокалитвинский р-н, х. Ильинка, ул. Советская, дом. 31, к.н.з.у. 61:04:140106:0045 (прибор учёта электроэнергии - 1шт.) | 2022 | 0,4 кВ и ниже | 1 | 15 | 46.078
4886 | 8.2.1. | Установка прибора коммерческого учёта электрической энергии для присоединения жилого дома Чувашловой А.С., расположенного по адресу: Ростовская область, Белокалитвинский р-н, х. Верхнепопов, ул. Казачья, дом. 5 а, к.н.з.у.: 61:04:0150101:331 (прибор учёта электроэнергии - 1шт.) | 2022 | 0,4 кВ и ниже | 1 | 15 | 46.078
4887 | 8.2.1. | Установка прибора коммерческого учёта электрической энергии, для присоединения строящегося жилого дома Корниенко С.А., расположенного по адресу: Ростовская область, Белокалитвинский р-н, п. Сосны, ул. Заречная, д. 19, к.н.з.у.: 61:04:0150406:282 (прибор учёта электроэнергии - 1шт.) | 2022 | 0,4 кВ и ниже | 1 | 15 | 46.097
4969 | 8.2.1. | Установка прибора коммерческого учёта электрической энергии, для присоединения нежилого здания Казаковой Н.В., расположенного по адресу: Ростовская область, г. Белая Калитва, СДТ «Дружный», уч. № 63, к.н.з.у.: 61:47:00100220:239 (прибор учёта электроэнергии – 1 шт.) | 2022 | 0,4 кВ и ниже | 1 | 15 | 37.924
4987 | 8.2.1. | Установка прибора коммерческого учёта электрической энергии, для жилого дома Картовицкого А.А., расположенного по адресу: Ростовская область, Белокалитвинский р-н, х. Богураев, ул, Центральная, д.62, к.н. 61:04:0160108:409 (прибор учёта электроэнергии - 1шт) | 2022 | 0,4 кВ и ниже | 1 | 15 | 38.155
4988 | 8.2.1. | Установка прибора коммерческого учёта электрической энергии, для подключения жилого дома Шведчикова Н.М., расположенного по адресу: Ростовская область, Белокалитвинский р-н, ст. Краснодонецкая, ул. Рыновская, д.11, к.н. 61:04:080511:6463 (прибор учёта электроэнергии - 1шт) | 2022 | 0,4 кВ и ниже | 1 | 15 | 38.154
4989 | 8.2.1. | Установка прибора коммерческого учёта электрической энергии, для подключения строящегося жилого дома Верёвкина В.С, расположенного по адресу: Ростовская обл., Белокалитвинский р-н, п. Сосны, ул, Сиреневая, д.5, к.н. 61:04:0150404:144 (прибор учёта электроэнергии - 1шт) | 2022 | 0,4 кВ и ниже | 1 | 15 | 38.154
5007 | 8.2.1. | Установка прибора коммерческого учёта электрической энергии, для присоединения Строящегося жилого дома Назаровой В.Т., расположенного по адресу: Ростовская область, Белокалитвинский р-н, х. Дубовой, ул. Степная, д. 75а, к.н.: 61:04:0110502:442 (прибор учёта электроэнергии – 1 шт.) | 2022 | 0,4 кВ и ниже | 1 | 15 | 37.924
5014 | 8.2.1. | Установка прибора коммерческого учёта электрической энергии, для присоединения нежилого здания Индивидуального предпринимателя Зайцева С.А., расположенного по адресу: Ростовская область, Белокалитвинский р-н, х. Ильинка, к.н.з.у.: 61:04:0600002:414 (прибор учёта электроэнергии – 1 шт.) | 2022 | 0,4 кВ и ниже | 1 | 15 | 38.384
5021 | 8.2.1. | Строительство участка ВЛ-10 кВ от проектируемой опоры на отпайке Л-565 ВЛ-10 кВ № 3, ПС 35/10 кВ «Краснодонецкая», ТП 10/0,4 кВ и участка ВЛ-0,4 кВ от РУ-0,4 кВ новой ТП 10/0,4 кВ, для подключения щита питания берега наплавного моста Администрации Белокалитвинского района, расположенного по адресу: Ростовская обл., Белокалитвинский р-н, Краснодонецкое сельское поселение, ст-ца. Краснодонецкая, ул. Центральная, д. 39 В, КНЗУ 61:04:0080104:508, (ориентировочная протяженность ЛЭП – 0,210 км, трансформаторная мощность – 0,063 МВА, прибор учёта электроэнергии - 1шт) | 2022 | 0,4 кВ и ниже | 1 | 50 | 74.801
4836 | 8.2.1. | Установка прибора коммерческого учёта электрической энергии, для присоединения ВРУ -0,4 кВ базовой станции сотовой связи Ростовского филиала ПАО «Ростелеком», расположенного по адресу: Ростовская обл., Каменский р-н, х. Груцинов, к.н.з.у. 00:00:000000 (прибор учёта электроэнергии - 1 шт.) | 2022 | 0,4 кВ и ниже | 1 | 14 | 49.994
4837 | 8.2.1. | Установка прибора коммерческого учёта электрической энергии, для присоединения ВРУ -0,4 кВ базовой станции сотовой связи Ростовского филиала ПАО «Ростелеком», расположенного по адресу: Ростовская обл., Каменский р-н, х. Плешаков, к.н.з.у. 00:00:000000 (прибор учёта электроэнергии - 1 шт.) | 2022 | 0,4 кВ и ниже | 1 | 14 | 48.34
4838 | 8.2.1. | Установка прибора коммерческого учёта электрической энергии, для присоединения базовой станции сотовой связи Ростовского филиала ПАО «Ростелеком», расположенного по адресу: Ростовская обл., Каменский р-н, х. Данилов, к.н.з.у. 00:00:000000 (прибор учёта электроэнергии - 1 шт.) | 2022 | 0,4 кВ и ниже | 1 | 14 | 47.485
4839 | 8.2.1. | Установка прибора коммерческого учёта электрической энергии, для присоединения базовой станции сотовой связи Ростовского филиала ПАО «Ростелеком», расположенного по адресу: Ростовская обл., Каменский р-н, х. Нижнеерохин, к.н.з.у. 00:00:000000 (прибор учёта электроэнергии - 1 шт.) | 2022 | 0,4 кВ и ниже | 1 | 14 | 47.49
4947 | 8.2.1. | Строительство участка ВЛИ-0,4 кВ от ВЛ – 0,4 кВ № 1, КТП № 22,ВЛ-10 кВ № 2, ПС 110/35/10/6 кВ «К - 4» для подключения жилого дома Долженко С.И., расположенного по адресу: Ростовская область, Каменский район, хутор Масаловка, ул. Дружбы, д. № 17, корпус В, КНЗУ 61:15:0080201:1623 (ориентировочная протяженность ЛЭП – 0,356 км, прибор учёта электроэнергии - 1 шт.) | 2022 | 0,4 кВ и ниже | 1 | 15 | 68
5011 | 8.2.1. | Установка прибора коммерческого учёта электрической энергии, для присоединения жилого дома Чепелева В.Н., расположенного по адресу: Ростовская область, Каменский район, х. Старая Станица, ул. Буденного, дом № 64, к.н.з.у. 61:15:0130102:817(прибор учёта электроэнергии - 1 шт.) | 2022 | 0,4 кВ и ниже | 1 | 15 | 37.238
5020 | 8.2.1. | Строительство участка ВЛИ-0,4 кВ от РУ - 0,4 кВ КТП № 70, ВЛ-10 кВ № 3, ПС 35/10 кВ «Каменская СХТ» для подключения жилого дома Луханиной Н.В., расположенного по адресу: Ростовская обл., Каменский р-н, х. Старая Станица, ул. Красноармейская, д. № 74, корп. А, КН ЗУ 61:15:130103:1226 (ориентировочная протяженность ЛЭП – 0,202 км, прибор учёта электроэнергии - 1 шт.) | 2022 | 0,4 кВ и ниже | 1 | 15 | 68.352
4897 | 8.2.1. | Установка прибора коммерческого учёта электрической энергии, для присоединения ВРУ-0,4 кВ жилого дома Мащёнского А.С., расположенной по адресу: Ростовская обл., Милютинский р-н,х. Старокузнецов, пер. Подгорный, д. 8/7, к.н.з.у. 61:23:0030201:125 (прибор учёта электроэнергии - 1шт) | 2022 | 0,4 кВ и ниже | 1 | 15 | 53.708
4916 | 8.2.1. | Строительство участка ВЛ-0,4 кВ от опоры № 13 ВЛ-0,4 кВ № 3, КТП № 221, ВЛ-10 кВ № 3, ПС 35/10 кВ " Селивановская", для подключения ВРУ- 0,4 кВ склада сельскохозяйственного назначения ИП Главой К(Ф)Х Сахно В.С., расположенного по адресу: Ростовская обл., Милютинский р-н, ст. Селивановская, примерноо в 0,9 км на юго- запад от ст. Селивановская, к.н.з.у. 61:23:0600003:557 (ориентировочная протяженность ЛЭП – 0,045 км, прибор учёта электроэнергии - 1шт) | 2022 | 0,4 кВ и ниже | 1 | 15 | 79.559
4922 | 8.2.1. | Строительство участка ВЛ-0,4 кВ от ВЛ-0,4 кВ № 1, КТП № 339, ВЛ 10 кВ № 1 ПС 35/10 кВ «Знаменская», для подключения мельницы Лиманского П.В., расположенной по адресу: Ростовская обл., Милютинский р-н, сл. Маньково-Берёзовская, ул. Новикова, д. 2, к.н.з.у. 61:23:0020501:1104 (ориентировочная протяженность ЛЭП – 0,028 км, прибор учёта электроэнергии - 1 шт.) | 2022 | 0,4 кВ и ниже | 1 | 15 | 78.636
4923 | 8.2.1. | Строительство участка ЛЭП-0,4 кВ от опоры № 10, ВЛ-0,4 кВ №1, КТП № 26, ВЛ-10 кВ №4, ПС 110/35/10 кВ «Милютинская» для подключения жилого дома Устиновой И.С., расположенного по адресу: Ростовская область, Милютинский р-он, х. Старокузнецов, ул. Хлебная, д.21, к.н. 61:23:0030201:1141 (ориентировочная протяженность ЛЭП – 0,030 км, прибор учёта электроэнергии - 1шт) | 2022 | 0,4 кВ и ниже | 1 | 15 | 71.019
4945 | 8.2.1. | Строительство участка ВЛ-0,4 кВ от опоры № 6 ВЛ-0,4 кВ № 2, КТП № 65, ВЛ-10 кВ № 2, ПС 35/10 кВ "Семёновская", для подключения жилого дома Солодкова В.А., расположенного по адресу: Ростовская область, Милютинский район, х. Широко-Бахолдинский, ул. Набережная, д. 13, к.н.з.у. 61:23:0070201:34 (ориентировочная протяженность ЛЭП – 0,265 км, прибор учёта электроэнергии - 1шт) | 2022 | 0,4 кВ и ниже | 1 | 15 | 76.71
4983 | 8.2.1. | Установка прибора коммерческого учёта электрической энергии для присоединения базовой станции АО «Первая Башенная Компания», расположенной по адресу: Ростовская область, Милютинский район, п. Светоч, ул. Победы, участок в 80 м от д. № 17/13, к.н.з.у. 61:23:0600017 (прибор учёта электроэнергии - 1 шт.) | 2022 | 0,4 кВ и ниже | 1 | 15 | 45.338
4984 | 8.2.1. | Установка прибора коммерческого учёта электрической энергии для присоединения ВРУ-0,4 кВ жилого дома Шуляковой Н.А., расположенного по адресу: Ростовская область, Милютинский район, х. Юдин, ул. Заречная, д. 40, к.н.з.у. 61:23:0030101:1182 (прибор учёта электроэнергии - 1 шт.) | 2022 | 0,4 кВ и ниже | 1 | 15 | 45.207
4985 | 8.2.1. | Установка прибора коммерческого учёта электрической энергии для присоединения жилого дома Коржова В.А., расположенного по адресу: Ростовская область, Милютинский район, п. Аграрный, ул. Черемушки, д. № 29, к.н.з.у. 61:23:0010401:86 (прибор учёта электроэнергии - 1 шт.) | 2022 | 0,4 кВ и ниже | 1 | 15 | 52.257
4994 | 8.2.1. | Установка прибора коммерческого учёта электрической энергии, для присоединения ВРУ-0,4 кВ жилого дома Багамаева М.М, расположенного по адресу: Ростовская область, Милютинский район, х. Приходько-Придченский, ул. Петровка, д. 9, к.н.з.у. 61:23:0040201:4 (прибор учёта электроэнергии – 1 шт.) | 2022 | 0,4 кВ и ниже | 1 | 15 | 47.668
4995 | 8.2.1. | Установка прибора коммерческого учёта электрической энергии, для присоединения ВРУ-0,4 кВ жилого дома Бакуна Н.А., расположенного по адресу: Ростовская обл., Милютинский р-н, х. Павловка, ул. Теневая, д. 35, к.н.з.у. 61:23:0021001:169 (прибор учёта электроэнергии – 1 шт.) | 2022 | 0,4 кВ и ниже | 1 | 15 | 45.239
4996 | 8.2.1. | Установка прибора коммерческого учёта электрической энергии, для присоединения ВРУ-0,4 кВ жилого дома Борисенко А.В., расположенного по адресу: Ростовская обл., Милютинский р-н, ст. Селивановская, ул. Черёмушки, д. 9, к.н.з.у. 61:23:0080101:592 (прибор учёта электроэнергии – 1 шт.) | 2022 | 0,4 кВ и ниже | 1 | 15 | 42.613
4997 | 8.2.1. | Установка прибора коммерческого учёта электрической энергии, для присоединения ВРУ-0,4 кВ жилого дома Исаевой Л.М., расположенного по адресу: Ростовская обл., Милютинский р-н, х. Новодмитровский, ул. Агеевка, д. 15, к.н.з.у. 61:23:0150401:147 (прибор учёта электроэнергии – 1 шт.) | 2022 | 0,4 кВ и ниже | 1 | 15 | 42.744
4998 | 8.2.1. | Установка прибора коммерческого учёта электрической энергии, для присоединения ВРУ-0,4 кВ жилого дома Куфты С.В., расположенного по адресу: Ростовская область, Милютинский район, х. Ивановский, ул. Южная, д. 16, к.н.з.у. 61:23:0040601:100 (прибор учёта электроэнергии - 1 шт.) | 2022 | 0,4 кВ и ниже | 1 | 15 | 52.257
5019 | 8.2.1. | Установка прибора коммерческого учета, электрической энергии для присоединения жилого дома Ивахненко Т.В., расположенного по адресу: Ростовская область, Милютинский район, ст-ца Селивановская, улица Черемушки, дом № 18, к.н.з.у 61:23:0080101:1454 (прибор учета электроэнергии 1 шт.) | 2022 | 0,4 кВ и ниже | 1 | 15 | 45.1077
4857 | 8.2.1. | Строительство участка ВЛ-0,4 кВ от опоры №1 ВЛ-0,4 кВ № 1, КТП № 58, ВЛ-10 кВ № 6, ПС 110/35/10 кВ «Б-11», для подключения административного здания ООО «АгроФактор», расположенного по адресу: Ростовская обл., Морозовский р-н, х. Скачки-Малюгин, д. 28, КНЗУ 61:24:0020601:99 (ориентировочная протяженность ЛЭП – 0,055 км, прибор учёта электроэнергии - 1шт) | 2022 | 0,4 кВ и ниже | 1 | 15 | 61.675
4907 | 8.2.1. | Строительство участка ВЛ-0,4 кВ от опоры № 37 ВЛ-0,4 кВ № 2, КТП № 42, ВЛ-10 кВ № 2, ПС 110/35/10 кВ «Б-11», для присоединения жилого дома Линник В.А., расположенного по адресу: Ростовская область, Морозовский р-н, х. Вербочки, ул. Урожайная, д. 32, кадастровый номер земельного участка: 61:24:0030107:31 (ориентировочная протяженность ЛЭП – 0,047 км, прибор учёта электроэнергии - 1шт) | 2022 | 0,4 кВ и ниже | 1 | 15 | 75.195
5008 | 8.2.1. | Установка прибора коммерческого учёта электрической энергии,для присоединения жилого дома Нерсесяна В.Н., расположенного по адресу: Ростовская область, Морозовский р-н, х. Новопроциков, ул. Речная, д. 4, к.н.з.у.: 61:24:0020301:4 (прибор учёта электроэнергии - 1шт.) | 2022 | 0,4 кВ и ниже | 1 | 15 | 38.537
4705 | 8.2.1. | Установка прибора коммерческого учёта электрической энергии, для присоединения ВРУ-0,4 кВ «магазин» Черноморовой М.Н., расположенного по адресу: Ростовская область, Обливский район, хутор Кривов, улица Центральная, д. 35а, к.н. 61:27:05:04:02:0093(прибор учёта электроэнергии - 1шт.) | 2022 | 0,4 кВ и ниже | 1 | 15 | 47.313
4866 | 8.2.1. | Установка прибора коммерческого учёта электрической энергии, для присоединения ВРУ-0,4 кВ «буровая на воду скважина № 9647» ООО «Обливское МТП», расположенного по адресу: Ростовская область, район Обливский, в 13 м на запад от п. Шаповаловка, к.н. 61:27:0600003:636 (прибор учёта электроэнергии - 1шт.) | 2022 | 0,4 кВ и ниже | 1 | 15 | 48.975
4867 | 8.2.1. | Установка прибора коммерческого учёта электрической энергии, для присоединения ВРУ-0,4 кВ «водопроводные сети водоснабжения» Администрации Обливского района, расположенного по адресу: Ростовская область, Обливский район, поселок Северный, к.н.з.у. 61:27:0600011:2124 (прибор учёта электроэнергии - 1шт.) | 2022 | 0,4 кВ и ниже | 1 | 60.7 | 45.752
4905 | 8.2.1. | Строительство ВЛИ-0,4 кВ от КТП № 41, ВЛ-10 кВ № 6, ПС 110/35/10 кВ «Обливская-1», для подключения ВРУ-0,4 кВ «складское помещение» Сербиненко Е.В., расположенного по адресу: Ростовская обл., Обливский район, станица Обливская, улица Калиманова, д. 27, К.Н.61:27:0000000:849 (ориентировочная протяженность ЛЭП – 0,055 км, прибор учёта электроэнергии - 1шт) | 2022 | 0,4 кВ и ниже | 1 | 15 | 68.899
4946 | 8.2.1. | Строительство участка ВЛИ-0,4 кВ от опоры № 18, ВЛ-0,4 кВ № 1, КТП № 341, ВЛ-10 кВ № 3, ПС 35/10 кВ «Артемовская», для подключения жилого дома Бурдиной О.С., расположенной по адресу: Ростовская обл., Обливский р-н, х. Караичев, ул. Раздольная, д. № 16, к.н.з.у. 61:27:0040101:141 (ориентировочная протяженность ЛЭП – 0,490 км, прибор учёта электроэнергии - 1шт) | 2022 | 0,4 кВ и ниже | 1 | 15 | 71.884
5002 | 8.2.1. | Установка прибора коммерческого учета электрической энергии, для присоединения ВРУ-0,4кВ «квартира» Будариной Н.М., расположенной по адресу: Ростовская область, Обливский район, хутор Ковыленский, улица Полевая, дом 5 кв.1, к.н.з.у.:61:27:0071103:38 (прибор учета электроэнергии - 1 шт.) | 2022 | 0,4 кВ и ниже | 1 | 15 | 38.3
5003 | 8.2.1. | Установка прибора коммерческого учёта электрической энергии, для присоединения ВРУ-0,4 кВ «квартира» Чхетиани Н.З., расположенного по адресу: Ростовская область, Обливский район, х. Сеньшин, ул. Березовая, д. 58, кв. 1, к.н.з.у.: 61:27:0070805:47 (прибор учёта электроэнергии - 1шт.) | 2022 | 0,4 кВ и ниже | 1 | 15 | 38.738
5004 | 8.2.1. | Установка прибора коммерческого учета электрической энергии, для присоединения жилого дома Агекян А.Р., расположенного по адресу: Ростовская область, Обливский район, хутор Алексеевский, улица Зеленая, дом 5, к.н.з.у.:61:27:0020101:441 (прибор учета электроэнергии - 1 шт.) | 2022 | 0,4 кВ и ниже | 1 | 15 | 39.248
5005 | 8.2.1. | Установка прибора коммерческого учета электрической энергии, для присоединения жилого дома Ашурилаева Ш.А., расположенного по адресу: Ростовская область, Обливский район, хутор Серебряковский, улица Степная, дом 6, к.н.з.у.:61:27:0600007:793 (прибор учета электроэнергии - 1 шт.) | 2022 | 0,4 кВ и ниже | 1 | 15 | 38.327
5009 | 8.2.1. | Установка прибора коммерческого учета электрической энергии, для присоединения жилого дома Рамазанова М.Т., расположенного по адресу: Ростовская область, Обливский район, поселок Запрудный, улица Центральная, дом 81, к.н.з.у.:61:27:0030201:67 (прибор учета электроэнергии - 1 шт.) | 2022 | 0,4 кВ и ниже | 1 | 15 | 38.636
5012 | 8.2.1. | Установка прибора коммерческого учета электрической энергии, для присоединения жилого дома Чернышковой Н.И., расположенного по адресу: Ростовская область, Обливский район, хутор Караичев, улица Школьная, дом 22, к.н.з.у.:61:27:0040105:3 (прибор учета электроэнергии - 1 шт.) | 2022 | 0,4 кВ и ниже | 1 | 15 | 38.788
5018 | 8.2.1. | Установка прибора коммерческого учёта, электрической энергии для присоединения ВРУ-0,4 кВ «комплекс складских помещений» Косикова Н.В., расположенного по адресу: Ростовская область, Обливский район, станица Обливская, к.н.з.у. 61:27:0600011:2130 (прибор учёта электроэнергии - 1шт.) | 2022 | 0,4 кВ и ниже | 1 | 15 | 38.837
4888 | 8.2.1. | Установка прибора коммерческого учета электрической энергии, для присоединения ВРУ- 0,4 кВ благоустройства участка улицы М. Горького Муниципального образования «Советское сельское поселение», расположенной по адресу: Ростовская область, Советский р-н, ст. Советская, участок ул. М. Горького от ул. 40 лет Октября до ул. Лесхозная, КНЗУ 61:36:0010101:5239 (прибор учёта электроэнергии - 1шт) | 2022 | 0,4 кВ и ниже | 1 | 15 | 49.321
4952 | 8.2.1. | Установка прибора коммерческого учета электрической энергии, для присоединения ВРУ-0,4 кВ строящегося нежилого здания Щепелева А.В., расположенного по адресу: Ростовская область, Советский район, примерно 0,15 км на юго-запад от ориентира хутора Наумов, к.н.з.у.:61:36:0600004:150 (прибор учета электроэнергии - 1 шт.) | 2022 | 0,4 кВ и ниже | 1 | 15 | 41.248
4982 | 8.2.1. | Установка прибора коммерческого учета электрической энергии, для присоединения ВРУ- 0,4 кВ жилого дома Кириленко С.И., расположенного по адресу: Ростовская область, Советский р-н, ст-ца. Советская, ул. Колхозная, дом № 3, К.Н. 61:36:0010101:548 (прибор учёта электроэнергии - 1шт) | 2022 | 0,4 кВ и ниже | 1 | 15 | 40.985
4990 | 8.2.1. | Установка прибора коммерческого учета электрической энергии, для присоединения ВРУ- 0,4 кВ жилого дома Герасимова И.В. расположенного по адресу: Ростовская область, Советский р-н, слобода Чистяково, ул. Западная, д.15, кв.3 К.Н 61:36:0020101:1375 (прибор учёта электроэнергии - 1шт) | 2022 | 0,4 кВ и ниже | 1 | 15 | 40.9198
4991 | 8.2.1. | Установка прибора коммерческого учета электрической энергии, для присоединения ВРУ- 0,4 кВ жилого дома Курдуманова В.И., расположенного по адресу: Ростовская область, Советский р-н, ст-ца Советская, ул. Лесхозная, д. 49 К.Н 61:36:0010101:816 (прибор учёта электроэнергии - 1шт) | 2022 | 0,4 кВ и ниже | 1 | 15 | 40.7233
4993 | 8.2.1. | Установка прибора комерческого учета электрической энергии, для присоединения ВРУ- 0,4 кВ жилого дома Куликова Г. А., расположенного по адресу: Ростовская область, Советский р-н, х. Аржановский, ул. Береговая, дом № 35, К.Н. 61:36:0030801:30 (прибор учёта электроэнергии - 1шт) | 2022 | 0,4 кВ и ниже | 1 | 15 | 41.378
5010 | 8.2.1. | Установка прибора комерческого учета электрической энергии, для присоединения ВРУ- 0,4 кВ жилого дома Уса В.В., расположенного по адресу: Ростовская область, Советский р-н, ст-ца Советская, ул. Пушкина, д. 25 К.Н 61:36:0010101:999 (прибор учёта электроэнергии - 1шт) | 2022 | 0,4 кВ и ниже | 1 | 15 | 40.789
4847 | 8.2.1. | Установка прибора коммерческого учёта электрической энергии, для присоединения базовой станции сотовой связи ООО «Т2 Мобайл», расположенного по адресу: Ростовская область, Тарасовский р-н, ст. Митякинская, 57 м на юго-запад от здания № 9 по ул. Луначарского, к.н. 61:37:0100101:4332 (прибор учёта электроэнергии - 1шт) | 2022 | 0,4 кВ и ниже | 1 | 7.5 | 50.215
4875 | 8.2.1. | Установка прибора коммерческого учёта электрической энергии, для присоединения: склада № 1, склада № 2 и склада № 3 ИП главы К(Ф)Х Ткачева Н.И., расположенных по адресу: Ростовская область, Тарасовский район, х. Егоро-Калитвенский: склад № 1 и склад № 2 (ул. Молодежная, д. 19, к.н.з.у. № 61:37:0600022:1184 и № 61:37:0600022:1183); склад № 3 (земельный участок № 1/1, к.н.з.у. № 61:37:0600022:1200),(прибор учёта электроэнергии - 1шт) | 2022 | 0,4 кВ и ниже | 1 | 15 | 44.689
4968 | 8.2.1. | Установка прибора коммерческого учёта электрической энергии для присоединения жилого дома Ковалевой Н.П., расположенного по адресу: Ростовская область, Тарасовский р-н, сл. Колушкино, ул. Советская, д.66, к.н.з.у.: 61:37:090101:0069 (прибор учёта электроэнергии - 1шт.) | 2022 | 0,4 кВ и ниже | 1 | 15 | 37.524
5006 | 8.2.1. | Установка прибора коммерческого учёта электрической энергии, для присоединения жилого дома Малышева С.Г., расположенного по адресу: Ростовская область, Тарасовский р-н, сл. Колушкино, ул. Садовая, д. 39, к.н.з.у. 61:37:0090101:1273 (прибор учёта электроэнергии - 1шт) | 2022 | 0,4 кВ и ниже | 1 | 15 | 38.125
5016 | 8.2.1. | Установка прибора коммерческого учёта электрической энергии, для присоединения строящегося склада Петровского В.П., расположенного по адресу: Ростовская область, Тарасовский р-н, х. Рыновка, ул. Донская, к.н.з.у. 61:37:0050801:56 (прибор учёта электроэнергии - 1шт) | 2022 | 0,4 кВ и ниже | 1 | 15 | 41.295
4849 | 8.2.1. | Установка прибора коммерческого учёта электрической энергии, для присоединения ВРУ-0,4 кВ жилого дома Сайкиной Н.П., расположенного по адресу: Ростовская область, Тацинский район, х. Верхнеобливский, пер. Центральный, д. 8, к.н. 00:00:0000:000 (прибор учёта электроэнергии - 1шт.) | 2022 | 0,4 кВ и ниже | 1 | 15 | 42.515
4850 | 8.2.1. | Установка прибора коммерческого учёта электрической энергии, для присоединения ВРУ-0,4 кВ жилого дома Шанаурова В.И., расположенного по адресу: Ростовская область, Тацинский район, х. Крюков, ул. Ленина, д. 31, к.н. 61:38:060701:17. (прибор учёта электроэнергии - 1шт.) | 2022 | 0,4 кВ и ниже | 1 | 15 | 42.531
4851 | 8.2.1. | Установка прибора коммерческого учёта электрической энергии, для присоединения ВРУ-0,4 кВ строящегося здания Шипелова Д.А., расположенного по адресу: Ростовская область, Тацинский район, х. Ковылкин, ул. Студенческая, д. 14, кв./оф. 1, к.н. 61:38:0110101:22. (прибор учёта электроэнергии - 1шт.) | 2022 | 0,4 кВ и ниже | 1 | 15 | 42.531
4964 | 8.2.1. | Установка прибора коммерческого учёта электрической энергии, для присоединения ВРУ-0,4кВ жилого дома Гунькина А.Д., расположенного по адресу: Ростовская область, Тацинский район, ст-ца. Ермаковская, ул. Попова, д. 102, к.н. 61:38:0080101:84 (прибор учёта электроэнергии – 1 шт.) | 2022 | 0,4 кВ и ниже | 1 | 15 | 61.6048
4965 | 8.2.1. | Установка прибора коммерческого учёта электрической энергии, для присоединения ВРУ-0,4кВ жилого дома Пономаренко И.И., расположенного по адресу: Ростовская область, Тацинский район, х. Пролетарский, ул. Степная, д. 10, кв./оф.2, к.н. 61:38:0061001:9 (прибор учёта электроэнергии – 1 шт.) | 2022 | 0,4 кВ и ниже | 1 | 15 | 38.9615
4966 | 8.2.1. | Установка прибора коммерческого учёта электрической энергии, для присоединения ВРУ-0,4 кВ жилого дома Семеновой Е.К., расположенного по адресу: Ростовская область, Тацинский район, х. Пролетарский, ул. Колхозная, д. 4, к.н.з.у. 61:38:0061001:110 (прибор учёта электроэнергии - 1шт.) | 2022 | 0,4 кВ и ниже | 1 | 15 | 38.9615
4967 | 8.2.1. | Установка прибора коммерческого учёта электрической энергии, для присоединения ВРУ-0,4 кВ здания склада Чикова Г.Ф., расположенного по адресу: Ростовская область, Тацинский район, х. Коминтерн, примерно в 0,5 км на север от ул. Молодежная, д. 25, к.н. 61:15:0600007:1130 (прибор учёта электроэнергии - 1шт.) | 2022 | 0,4 кВ и ниже | 1 | 15 | 39.289
4970 | 8.2.1. | Установка прибора коммерческого учёта электрической энергии, для присоединения ВРУ-0,4 кВ жилого дома Голотова В.А., расположенного по адресу: Ростовская область, Тацинский район, х. Качалин, ул. Харченко, д. 25, кв./оф. 2, к.н. 61:38:0070501:17. (прибор учёта электроэнергии - 1шт.) | 2022 | 0,4 кВ и ниже | 1 | 15 | 38.386
4971 | 8.2.1. | Установка прибора коммерческого учёта электрической энергии, для присоединения ВРУ-0,4 кВ жилого дома Ливанды Е.В., расположенного по адресу: Ростовская область, Тацинский район, х. Зазерский, ул. Кольцевая, д. 10, к.н. 61:38:0090101:70. (прибор учёта электроэнергии - 1шт.) | 2022 | 0,4 кВ и ниже | 1 | 15 | 38.9615
4972 | 8.2.1. | Установка прибора коммерческого учёта электрической энергии, для присоединения ВРУ-0,4 кВ жилого дома Петухова В.А., расположенного по адресу: Ростовская область, Тацинский район, п. Новосуховый, ул. Колодезная, д. 22, к.н.з.у. 61:38:0100101:177 (прибор учёта электроэнергии - 1шт.) | 2022 | 0,4 кВ и ниже | 1 | 15 | 39.289
4973 | 8.2.1. | Установка прибора коммерческого учёта электрической энергии, для присоединения ВРУ-0,4 кВ жилого дома Свибовича А.А., расположенного по адресу: Ростовская область, Тацинский район, х. Захаро-Обливский, д. 51, к.н. 61:38:0060501:114. (прибор учёта электроэнергии - 1шт.) | 2022 | 0,4 кВ и ниже | 1 | 15 | 39.289
4974 | 8.2.1. | Установка прибора коммерческого учёта электрической энергии, для присоединения ВРУ-0,4 кВ жилого дома Скляровой Н.Н., расположенного по адресу: Ростовская область, Тацинский район, х. Качалин, ул. Свободы, д. 16, к.н. 61:15:0070501:62. (прибор учёта электроэнергии - 1шт.) | 2022 | 0,4 кВ и ниже | 1 | 15 | 38.634
4975 | 8.2.1. | Установка прибора коммерческого учёта электрической энергии для присоединения ВРУ-0,4 кВ здания зерносклада ИП Красноперов П.Ф., расположенного по адресу: Ростовская область, Тацинский район, х. Верхнекольцов, примерно в 0,7 км на север от ул. Мира, д. 6, к.н. 61:15:0600015:400 (прибор учёта электроэнергии - 1шт.) | 2022 | 0,4 кВ и ниже | 1 | 15 | 38.9615
4976 | 8.2.1. | Установка прибора коммерческого учёта электрической энергии, для присоединения ВРУ-0,4 кВ здание свинарника-маточника Солошенко А.С., расположенного по адресу: Ростовская область, Тацинский район, посёлок Жирнов, примерно в 1,4 км на север, к.н.з.у.: 61:38:600008:1157 (прибор учёта электроэнергии - 1шт.) | 2022 | 0,4 кВ и ниже | 1 | 15 | 38.634
4977 | 8.2.1. | Установка прибора коммерческого учёта электрической энергии, для присоединения ВРУ-0,4 кВ здание склада ИП Сальниковой О.П., расположенного по адресу: Ростовская область, Тацинский район, х. Михайлов, примерно в 76 м на северо-восток от х. Михайлов, к.н. 61:15:600006:0226. (прибор учёта электроэнергии - 1шт.) | 2022 | 0,4 кВ и ниже | 1 | 15 | 39.289
4978 | 8.2.1. | Установка прибора коммерческого учёта электрической энергии, для присоединения ВРУ-0,4 кВ квартиры Акиншина П.И., расположенной по адресу: Ростовская область, Тацинский район, п. Быстрогорский, пер. Торговый, д. 8, кв./оф. 1, к.н. 61:38:040127:0010. (прибор учёта электроэнергии - 1шт.) | 2022 | 0,4 кВ и ниже | 1 | 15 | 38.386
4979 | 8.2.1. | Установка прибора коммерческого учёта электрической энергии, для присоединения ВРУ-0,4 кВ строящегося здания ИП Романова Р.В., расположенного по адресу: Ростовская область, Тацинский район, х. Крюков, в 1300 м на северо-запад от пер. Речной, д. 3, к.н. 61:38:0600005:934. (прибор учёта электроэнергии - 1шт.) | 2022 | 0,4 кВ и ниже | 1 | 15 | 39.289
4980 | 8.2.1. | Установка прибора коммерческого учёта электрической энергии, для присоединения ВРУ-0,4 кВ строящегося здания Кудашева М.В., расположенного по адресу: Ростовская область, Тацинский р-н, х. Михайловка, ул. Луговая, д. 29, корп. б, к.н. 61:15:0060801:414. (прибор учёта электроэнергии - 1шт.) | 2022 | 0,4 кВ и ниже | 1 | 15 | 39.289
4981 | 8.2.1. | Установка прибора коммерческого учёта электрической энергии, для присоединения ВРУ-0,4 кВ нежилого здания ИП Забродина В.В., расположенного по адресу: Ростовская область, Тацинский район, х. Качалин, ул. Свободы, д. 1, корп. в, к.н. 61:15:0070501:870 (прибор учёта электроэнергии - 1шт.) | 2022 | 0,4 кВ и ниже | 1 | 15 | 38.059
4999 | 8.2.1. | Установка прибора коммерческого учёта электрической энергии, для присоединения ВРУ-0,4 кВ строящегося здания Лымарева В.А., расположенного по адресу: Ростовская область, Тацинский район, ст. Тацинская, ул. Пролетарская, д. 186, к.н. 61:38:0010247:48. (прибор учёта электроэнергии - 1шт.) | 2022 | 0,4 кВ и ниже | 1 | 15 | 38.962
5000 | 8.2.1. | Установка прибора коммерческого учёта электрической энергии, для присоединения ВРУ-0,4 кВ строящегося здания Мисникова Н.В., расположенного по адресу: Ростовская область, Тацинский район, х. Верхнекольцов, в 0,2 км на юго-запад от ул. Мира, д. 3, к.н.з.у. 61:38:0600015:444. (прибор учёта электроэнергии - 1шт.) | 2022 | 0,4 кВ и ниже | 1 | 15 | 38.961
5001 | 8.2.1. | Установка прибора коммерческого учёта электрической энергии, для присоединения ВРУ-0,4 кВ строящегося здания Шитова А.А., расположенного по адресу: Ростовская область, Тацинский р-н, п. Сухая Балка, в 0,5 км на северо-восток от ул. Черёмушки, д. 17, к.н.з.у. 61:38:0600012:1561 (прибор учёта электроэнергии - 1шт.) | 2022 | 0,4 кВ и ниже | 1 | 15 | 39.289
5013 | 8.2.1. | Установка прибора коммерческого учёта электрической энергии для присоединения ЛЭП-0,4 кВ зернотока ИП Небоженко С.А., расположенного по адресу: Ростовская область, Тацинский район, п. Новосуховский, примерно в 0,3 км по направлению на северо-восток от ул. Административная, д. 8, к.н. 61:38:0600012:1368 (прибор учёта электроэнергии - 1шт.) | 2022 | 0,4 кВ и ниже | 1 | 50 | 38.961
4880 | 8.2.1. | Строительство участка ЛЭП-0,4 кВ от ВЛ-0,4 кВ № 1, КТП № 678, ВЛ-6 кВ «Восход», ПС 110/10 кВ «Б-1» для подключения ЛПХ Кудинова П.И., расположенного по адресу: Ростовская область, р-он Белокалитвинский, х. Поцелуев, ул. Солнечная, д.23а, к.н. 61:47:060103:1 (ориентировочная протяженность ЛЭП – 0,04 км, прибор учёта электроэнергии - 1шт)» | 2022 | 0,4 кВ и ниже | 1 | 15 | 69.734
5023 | 8.2.1. | Установка прибора коммерческого учёта электрической энергии, для присоединения Административного здания Акционерного общества АО «Почта России» расположенного по адресу: Ростовская область, Белокалитвинский р-н, х. Нижнепопов, ул. Молодежная, д. 10, кадастровый номер земельного участка: 61:04:01500203:448 (прибор учёта электроэнергии – 1 шт.) | 2022 | 0,4 кВ и ниже | 1 | 14 | 41.5507
5028 | 8.2.1. | Установка прибора коммерческого учёта электрической энергии, для присоединения Административного здания Акционерного общества АО «Почта России»., расположенного по адресу: Ростовская область, Белокалитвинский р-н, х. Голубинка, ул. Центральная, д. 24, к.н.з.у.: 61:04:0110201:330 (прибор учёта электроэнергии – 1 шт.) | 2022 | 0,4 кВ и ниже | 1 | 15 | 41.5823
5029 | 8.2.1. | Установка прибора коммерческого учёта электрической энергии, для присоединения Административного здания Акционерного общества АО «Почта России»., расположенного по адресу: Ростовская область, Белокалитвинский р-н, х. Ленина, ул. Комарова, д. 36, кадастровый номер земельного участка: 61:04:0100104:145 (прибор учёта электроэнергии – 1 шт.) | 2022 | 0,4 кВ и ниже | 1 | 15 | 41.0695
5040 | 8.2.1. | Установка прибора коммерческого учёта электрической энергии, для присоединения жилого дома Павлова А.А., расположенного по адресу: Ростовская область, Белокалитвинский р-н, п. Сосны, ул. Лазоревская, д. 2, к.н.з.у.: 61:04:0150409:102 (прибор учёта электроэнергии – 1 шт.) | 2022 | 0,4 кВ и ниже | 1 | 15 | 41.0695
4917 | 8.2.1. | Строительство участка ВЛ-0,4 кВ от опоры № 16 ВЛ-0,4 кВ № 2, КТП № 27, ВЛ-10 кВ № 4, ПС 110/35/10 кВ "Милютинская", для подключения ВРУ-0,4 кВ жилого дома Корплякова Ю.В., расположенного по адресу: Ростовская обл., Милютинский р-н, х. Терновой, ул. Большая Терновская, д.18, к.н.з.у. 61:23:0030601:0023 (ориентировочная протяженность ЛЭП – 0,095 км, прибор учёта электроэнергии - 1шт) | 2022 | 0,4 кВ и ниже | 1 | 15 | 81.467
5022 | 8.2.1. | Установка прибора коммерческого учета, электрической энергии для присоединения Административного/офисного здания АО «Почта России», расположенного по адресу: Ростовская область, Милютинский район, ст-ца Селивановская, ул. Титова, дом 16/3. к.н.з.у 61:23:0080101:2025 (прибор учета электроэнергии 1 шт.) | 2022 | 0,4 кВ и ниже | 1 | 15 | 46.3056
5030 | 8.2.1. | Установка прибора коммерческого учёта электрической энергии,для присоединения ВРУ-0,4 кВ объекта сельскохозяйственного назначения Шканыбина Н.В., расположенного по адресу: Ростовская обл., Милютинский р-н, х. Севостьянов, ул. Девятинская, д. 28, стр. 2, к.н.з.у. 61:23:0080401:730 (прибор учёта электроэнергии – 1 шт.) | 2022 | 0,4 кВ и ниже | 1 | 10.1 | 38.785
5031 | 8.2.1. | Установка прибора коммерческого учёта электрической энергии, для присоединения ВРУ-0,4 кВ Складского здания (помещения) Исаева Н.П., расположенного по адресу: Ростовская обл., Милютинский р-н, х. Новодмитровский, примерно в 2,1 км от ориентира х. Новодмитровский по направлению на юг, к.н.з.у. 61:23:0600001:758 (прибор учёта электроэнергии – 1 шт.) | 2022 | 0,4 кВ и ниже | 1 | 15 | 38.85
5043 | 8.2.1. | Установка прибора коммерческого учета, электрической энергии для присоединения жилого дома Куфты А.Н., расположенного по адресу: Ростовская область, Милютинский район, хутор Николовка, улица Новая, дом 16, к.н.з.у 61:23:0040301:191 (прибор учета электроэнергии 1 шт.) | 2022 | 0,4 кВ и ниже | 1 | 10 | 46.448
5044 | 8.2.1. | Установка прибора коммерческого учета, электрической энергии для присоединения жилого дома Бутенко Н.А., расположенного по адресу: Ростовская область, Милютинский район, хутор Коньков, улица Луговая, дом 31, к.н.з.у 61:23:0080201:31 (прибор учета электроэнергии 1 шт.) | 2022 | 0,4 кВ и ниже | 1 | 15 | 46.305
5045 | 8.2.1. | Установка прибора коммерческого учета, электрической энергии для присоединения жилого дома Севостьяновой Ю.С., расположенного по адресу: Ростовская область, Милютинский район, хутор Старокузнецов, улица Центральная, дом 59. к.н.з.у 61:23:0070143:441 (прибор учета электроэнергии 1 шт.) | 2022 | 0,4 кВ и ниже | 1 | 15 | 38.862
5047 | 8.2.1. | Установка прибора коммерческого учета, электрической энергии для присоединения нежилой застройки Шепелева А.С., расположенного по адресу: Ростовская область, Милютинский район, хутор Новодмитриевский, примерно в 0,6 км от ориентира в х. Новодмитриевском по направлению на Северо-Восток, к.н.з.у 61:23:0000000:1337 (прибор учета электроэнергии 1 шт.) | 2022 | 0,4 кВ и ниже | 1 | 15 | 38.915
5050 | 8.2.1. | Строительство ВЛ-0,4 кВ от опоры № 13/16 проектируемой ВЛ-0,4 кВ (по договорам № 61-1-20-00539815 от 21.10.2020 г. и № 61-1-21-00597313 от 08.09.2021 г.), от опоры № 13 ВЛ-0,4 кВ № 3, КТП № 27, ВЛ-10 кВ № 4, ПС 110/35/10 кВ «Милютинская», для подключения жилых домов Пучковой О.Н. и Тарасенко Н.Б., расположенных по адресу: Ростовская область, Милютинский р-н, х. Терновой, пер. Тенистый, д. № 16, к.н.з.у. 61:23:0030601:0002:1268, д. № 14, к.н.з.у 61:23:0030601:22 (ориентировочная протяженность ЛЭП – 0,390 км, прибор учёта электроэнергии – 2 шт) | 2022 | 0,4 кВ и ниже | 2 | 25 | 166.97
5052 | 8.2.1. | Строительство участка ВЛ-0,4 кВ от опоры № 16, ВЛ-0,4 кВ № 1, КТП № 82, ВЛ- 10 кВ №7, ПС 110/35/10 кВ «Милютинская», для подключения жилого дома Коровиной В.И., расположенного по адресу: Ростовская область, Милютинский район, х. Юдин, пер. Вербный, д. 16, к.н. 61:23:0030101:221 (ориентировочная протяженность ЛЭП – 0,39 км) | 2022 | 0,4 кВ и ниже | 1 | 15 | 79.32
5053 | 8.2.1. | Строительство ВЛ-0,4 кВ от предпоследней опоры проектируемой ВЛ-0,4 кВ (по договору № 61-1-20-00539815 от 21.10.2020 г.) от опоры № 13 ВЛ-0,4 кВ № 3, КТП № 27, ВЛ-10 кВ № 4, ПС 110/35/10 кВ «Милютинская», для подключения ВРУ-0,4 кВ жилого дома Корплякова А.В., расположенного по адресу: Ростовская область, Милютинский р-н, х. Терновой, пер. Тенистый, д. № 12, к.н. 61:23:0030601:1 (ориентировочная протяженность ЛЭП – 0,385 км, прибор учёта электроэнергии - 1шт) | 2022 | 0,4 кВ и ниже | 1 | 15 | 79.68
5055 | 8.2.1. | Строительство участка ВЛИ-0,4 кВ от опоры № 1, ВЛ-0,4 кВ № 1, КТП № 82, ВЛ-10 кВ № 7, ПС 110/35/10 кВ "Милютинская", для подключения жилого дома Алимова Н.И., расположенного по адресу: Ростовская область, Милютинский район, х. Юдин, ул.Черёмушки, д. 43, к.н. 61:23:0030101:39 (ориентировочная протяженность ЛЭП – 0,24 км, прибор учёта электроэнергии - 1шт) | 2022 | 0,4 кВ и ниже | 1 | 15 | 87.574
4800 | 8.2.1. | Строительство участка ВЛ-0,4 кВ от опоры №9 ВЛ-0,4 кВ № 1, КТП №211, ВЛ- 10 кВ №5, ПС "Б-11», для подключения строящегося жилого дома Макарова С.М., расположенного по адресу: Ростовская обл., Морозовский р-н, х. Грузинов, ул. Абрикосовая, д.1/7, кадастровый номер земельного участка :61:24:0050312:64 (ориентировочная протяженность ЛЭП – 0,260 км) | 2022 | 0,4 кВ и ниже | 1 | 15 | 62.145
5054 | 8.2.1. | Строительство участка ВЛ-0,4 кВ от опоры № 20 ВЛ-0,4 кВ № 1, КТП № 11, ВЛ-10 кВ № 1, ПС 35/10 кВ «Вольно-Донская», для подключения телятника Сорокина Николая Анатольевича, расположенного по адресу: Ростовская обл., Морозовский р-н, х. Власов, ул. Вязовая, д. 40 а, КНЗУ 61:24:0600007:988 (ориентировочная протяженность ЛЭП – 0,24 км, прибор учёта электроэнергии - 1шт) | 2022 | 0,4 кВ и ниже | 1 | 15 | 91.715
4913 | 8.2.1. | Строительство участка ВЛ-0,4 кВ от РУ-0,4 кВ КТП № 138, ВЛ- 10 кВ №4, ПС 35/10 кВ «Обливская-2», для подключения жилых домов Гончаровой О.В., Жаманбалиевой А.Б., расположенных по адресу: Ростовская область, Обливский район, х. Трухин, ул. Овражная дом 5, 10, к.н. 61:27:0050701:13, 61:27:0050701:38, (ориентировочная протяженность ЛЭП – 0,607 км, прибор учёта электроэнергии – 2 шт.) | 2022 | 0,4 кВ и ниже | 2 | 25 | 123.482
4948 | 8.2.1. | Строительство участка ВЛИ-0,4 кВ от РУ-0,4 кВ КТП № 260 ВЛ-10 кВ № 5, ПС 110/10 кВ «Обливская ПТФ» для подключения жилого дома Мартиросян А.В., расположенного по адресу: Ростовская область, Обливский район, хутор Рябовский, улица Сосновая, дом 30, к.н.з.у. 61:27:0070201:612 (ориентировочная протяженность ВЛИ – 0,085 км, прибор учёта электроэнергии - 1шт.) | 2022 | 0,4 кВ и ниже | 1 | 15 | 75.962
5024 | 8.2.1. | Установка прибора коммерческого учета электрической энергии, для присоединения ВРУ-0,4кВ «вагончик» Корсуновой И.А., расположенного по адресу: Ростовская область, Обливский район, поселок Новополеевский, улица Центральная, к.н.з.у.:61:27:0060301:384 (прибор учета электроэнергии - 1 шт.) | 2022 | 0,4 кВ и ниже | 1 | 15 | 38.2345
5026 | 8.2.1. | Установка прибора коммерческого учета электрической энергии, для присоединения жилого дома Дусинязова Р.С., расположенного по адресу: Ростовская область, Обливский район, поселок Новополеевский, улица Центральная, дом 3, к.н.з.у.:61:27:0060301:259 (прибор учета электроэнергии - 1 шт.) | 2022 | 0,4 кВ и ниже | 1 | 15 | 38.2097
5032 | 8.2.1. | Установка прибора коммерческого учета электрической энергии, для присоединения ВРУ-0,4кВ «квартира» Моторкиной О.В., расположенного по адресу: Ростовская область, Обливский район, поселок Сосновый, улица Жуланова, дом 17, кв.2, к.н.з.у.:61:27:0040401:243 (прибор учета электроэнергии - 1 шт.) | 2022 | 0,4 кВ и ниже | 1 | 15 | 37.638
5035 | 8.2.1. | Установка прибора коммерческого учета электрической энергии, для присоединения жилого дома Бублик Е.В., расположенного по адресу: Ростовская область, Обливский район, хутор Рябовский, улица 50 лет Победы, дом 51, к.н.з.у.:61:27:0070201:20 (прибор учета электроэнергии - 1 шт.) | 2022 | 0,4 кВ и ниже | 1 | 15 | 38.147
5037 | 8.2.1. | Установка прибора коммерческого учета электрической энергии, для присоединения жилого дома Захарова А.В., расположенного по адресу: Ростовская область, Обливский район, Садоводческое товарищество «Дачное», улица Лесодачная, дом 25 к.н.з.у.:61:27:500101:254 (прибор учета электроэнергии - 1шт.) | 2022 | 0,4 кВ и ниже | 1 | 15 | 35.825
5038 | 8.2.1. | Установка прибора коммерческого учета электрической энергии, для присоединения жилого дома Зубковой Е.С., расположенного по адресу: Ростовская область, Обливский район, хутор Рябовский, улица Шолохова, дом 32, к.н.з.у.:61:27:0070201:271 (прибор учета электроэнергии - 1 шт.) | 2022 | 0,4 кВ и ниже | 1 | 15 | 36.401
5039 | 8.2.1. | Установка прибора коммерческого учета электрической энергии, для присоединения жилого дома Николаева В.П., расположенного по адресу: Ростовская область, Обливский район, станица Обливская, поселок Мехлесхоз, дом 25, к.н.з.у.:61:27:0070146:37 (прибор учета электроэнергии - 1 шт.) | 2022 | 0,4 кВ и ниже | 1 | 15 | 36.15
5041 | 8.2.1. | Установка прибора коммерческого учета электрической энергии, для присоединения жилого дома Рекуданова А.А., расположенного по адресу: Ростовская область, Обливский район, хутор Трухин, улица Овражная, дом 12, к.н.з.у.:61:27:0050701:19 (прибор учета электроэнергии - 1 шт.) | 2022 | 0,4 кВ и ниже | 1 | 15 | 37.4615
5042 | 8.2.1. | Установка прибора коммерческого учета электрической энергии, для присоединения жилого дома Скобелевой Л.С., расположенного по адресу: Ростовская область, Обливский район, хутор Трухин, улица Овражная, дом 11, к.н.з.у.:61:27:0050701:22 (прибор учета электроэнергии - 1 шт.) | 2022 | 0,4 кВ и ниже | 1 | 15 | 37.592
5046 | 8.2.1. | Установка прибора коммерческого учёта, электрической энергии для присоединения ВРУ-0,4 кВ «строящийся жилой дом» Овчинниковой Н.Н., расположенного по адресу: Ростовская область, Обливский район, станица Обливская, п. Мехлесоз, д.31, к.н.з.у. 61:27:0070146:445 (прибор учёта электроэнергии - 1шт.) | 2022 | 0,4 кВ и ниже | 1 | 10 | 35.281
4842 | 8.2.1. | Установка прибора коммерческого учета электрической энергии для присоединения ВРУ- 0,4 кВ здания клуба, расположенной по адресу:Ростовская область, Советский р-н, сл. Калач-Куртлак, ул. Центральная, д. 20, К.Н 61:36:0040101:345 (прибор учёта электроэнергии - 1шт) | 2022 | 0,4 кВ и ниже | 1 | 11 | 51.774
4674 | 8.2.1. | Строительство участка ВЛ-10 кВ от опоры № 8, отпайка Л-168, ВЛ-10 кВ №3, ПС 110/35/10 кВ «Чеботовская», ТП 10/0,4 кВ и ВЛ-0,4 кВ от РУ-0,4 кВ проектируемой ТП 10/0,4 кВ, для подключения здания сельского дома культуры Муниципального учреждения культуры Зеленовского сельского поселения, расположенного по адресу: Ростовская обл., Тарасовский р-н, х.Зеленовка, ул. Центральная, д. 51, КН ЗУ 61:37:0070101:332 (ориентировочная протяженность ЛЭП –0,03 км, трансформаторная мощность – 0,063 МВА, прибор учёта электроэнергии - 1шт) | 2022 | 0,4 кВ и ниже | 1 | 45.5 | 60.219
4799 | 8.2.1. | Строительство участка ВЛ-0,4 кВ от опоры № 69 ВЛ-0,4 кВ № 2 КТП № 3, ВЛ-10 кВ № 1, ПС 35/10 кВ «Войковская» для подключения монтерского пункта Щуровой М.П., расположенного по адресу: Ростовская обл., Тарасовский р-н, п. Войково, ул. Садовая, д. 57, КН 61:37:0110201:596 (ориентировочная протяженность ЛЭП – 0,08 км, прибор учёта электроэнергии - 1шт) | 2022 | 0,4 кВ и ниже | 1 | 15 | 59.102
5049 | 8.2.1. | Строительство участка ВЛ-0,4 кВ от РУ-0,4 кВ КТП № 286, ВЛ-10 кВ № 2, ПС 110/35/10 кВ «Тарасовская» для подключения здания утятника № 1, здание утятника № 2 Надуева А.В., расположенных по адресу: Ростовская область, район Тарасовский, х. Липовка, примерно в 1,7 км по направлению на север от ориентира х. Липовка, к.н. 61:37:0600005:574 (ориентировочная протяженность ЛЭП – 1,3 км, прибор учёта электроэнергии - 1шт) | 2022 | 0,4 кВ и ниже | 1 | 15 | 79.228
5025 | 8.2.1. | Установка прибора коммерческого учёта электрической энергии, для присоединения ВРУ-0,4кВ административного/офисного здания АО «Почта России» расположенного по адресу: Ростовская область, Тацинский район, х. Ковылкин, ул. Мира, д. 14, к.н. 61:38:0110101:1037 (прибор учёта электроэнергии – 1 шт.) | 2022 | 0,4 кВ и ниже | 1 | 15 | 38.037
5051 | 8.2.1. | Строительство участка ВЛИ-0,4 кВ от опоры № 5, ВЛ-0,4 кВ № 2, КТП № 137, ВЛ-10 кВ № 2, ПС 35/10 кВ "Тацинская СХТ", для подключения ВРУ-0,4 кВ обьектов наружного освещения Администрации Тацинского района, расположенного по адресу: Ростовская область, Тацинский район, ст. Тацинская, Автомобильная дорога ст. Тацинская – х. Исаев, к.н. 61:38:0061001:98 (ориентировочная протяженность ЛЭП – 0,458 км, прибор учёта электроэнергии - 1шт) | 2022 | 0,4 кВ и ниже | 1 | 15 | 84.342
5027 | 8.2.1. | Установка прибора коммерческого учёта электрической энергии для присоединения модульного здания Дома Культуры на 100 мест, расположенного по адресу: Ростовская область, Каменский р-н, х. Гусев, примыкает к земельному участку по ул. Центральная, 21 к.н.з.у. 61:15:0060101:1388 (прибор учёта электроэнергии - 1шт.) | 2022 | 0,4 кВ и ниже | 1 | 46 | 35.971
5036 | 8.2.1. | Установка прибора коммерческого учёта электрической энергии, для присоединения ВРУ-0,4кВ жилого дома Данченковой Н.А., расположенного по адресу: Ростовская область, Каменский район, х. Старая Станица, ул. Сосновая, д. 28, к.н. 61:15:0130101:618 (прибор учёта электроэнергии – 1 шт.) | 2022 | 0,4 кВ и ниже | 1 | 14 | 35.9778
4550 | 8.2.1. | Строительство КВЛ 6 кВ от резервной ячейки 6 кВ №18 «Резерв -18» на ПС 110/35/6 кВ «Гундоровская», для технологического присоединения тепличного комплекса ООО "ПМТ», расположенного по адресу: Ростовская область, городской округ муниципальное образование «Город Донецк» г. Донецк, ул. Чехова, 26, к.н.з.у. 61:5:0020105:471 (ориентировочная протяженность ЛЭП 0,12 км, в том числе ГНБ 0,03 км, прибор учёта электроэнергии 2 МВт - 1шт) | 2022 | 0,4 кВ и ниже | 1 | 2000 | 368.4
2006 | 8.2.1. | Установка прибора коммерческого учета электрической энергии (мощности) на границе земельного участка, подключенного от опоры №183-4 ВЛ-0,4 №1 от КТП-183 по ВЛ-10 313 ПС 35 кВ КГ3, для электроснабжения объекта офисного здания заявителя ИП Адиханян А.А., Ростовская обл., р-н. Кагальницкий, ст-ца. Кировская, ул. Кирова, д. 12Г (1 шт.) | 2022 | 0,4 кВ и ниже | 1 | 15 | 42.678
2066 | 8.2.1. | Строительство ВЛИ - 0,4 кВ от опор №135-45 ВЛ-0,4 кВ №1 от ТП-135 по ВЛ-10 805 ПС 110 БОС и установка коммерческого учета электрической энергии (мощности) для электроснабжения объекта торговли Заявителя ИП Андреянов В.В., Ростовская область, Кагальницкий р-н, п. Мокрый Батай, ул. 40 лет Победы д.13 (ориентировочная протяженность ЛЭП– 0,03 км | 2022 | 0,4 кВ и ниже | 1 | 80 | 39.92
1944 | 8.2.1. | Строительство ВЛ-10 кВ от оп. №188 по ВЛ-10кВ №801 ПС 35/10 кВ «ЗР-8», ТП-10/0,4 кВ, ВЛ-0,4 кВ и системы учета электрической энергии (мощности) на границе земельного участка для электроснабжения производственной базы заявителя Перетятько А.А., х. Клюев, 3,6 км на северо-запад от него, Зерноградский р-н, Ростовская область (ориентировочная протяженность ЛЭП– 0,08 км, ориентировочная трансформаторная мощность – 0,063 МВА) | 2022 | 0,4 кВ и ниже | 1 | 40 | 35.625
1891 | 8.2.1. | Строительство ЛЭП 10 кВ от опоры № 22 по ВЛ 10 кВ №1101 ПС 35/10 кВ А-11, ТП 10/0,4 кВ, ЛЭП 0,4 кВ и установка системы учета электрической энергии (мощности) на границе земельного участка для электроснабжения нежилой застройки заявителя ИП Потапенко Н.М., Ростовская область, Азовский район, с.Кагальник, ул.Тельмана (ориентировочная протяженность ЛЭП– 0,070 км, ориентировочная трансформаторная мощность – 0,250 МВА) | 2022 | 0,4 кВ и ниже | 1 | 150 | 28.066
2009 | 8.2.1. | Строительство ЛЭП 10 кВ от опоры № 109 по ВЛ 10 кВ №1001 ПС 110/35/10 кВ Самарская, ТП 10/0,4 кВ, ЛЭП 0,4 кВ и установка системы учета электрической энергии (мощности) на границе земельного участка для электроснабжения нежилого строения ИП Корнилова С.В., Ростовская область, Азовский район, х. Победа (ориентировочная протяженность ЛЭП– 0,06 км, ориентировочная трансформаторная мощность – 0,250 МВА) | 2022 | 0,4 кВ и ниже | 1 | 150 | 30.105
2152 | 8.2.1. | Установка прибора коммерческого учета электрической энергии (мощности) на границе земельного участка, подключенного от опоры № 51-26 ВЛ 0,4 №2 КТП-51 ВЛ-10 1006 ПС 110 кВ Полячки для технологического присоединения энергопринимающих устройств базовой станции Заявителя ПАО «Ростелеком», Ростовская область, Кагальницкий р-н, х. Родники, N46.57413 E40.13157 (1 шт.) | 2022 | 0,4 кВ и ниже | 1 | 14 | 43.235
2154 | 8.2.1. | Установка прибора коммерческого учета электрической энергии (мощности) на границе земельного участка, подключенного от опоры №128-103 ВЛ 0,4 №1 КТП-128 ВЛ-10 313 ПС 35 кВ КГ3 для технологического присоединения энергопринимающих устройств жилого дома Заявителя Квартины С.А., Ростовская область, Кагальницкий р-н, ст. Кировская, ул. Менделеева д.16 (1 шт.) | 2022 | 0,4 кВ и ниже | 1 | 15 | 36.891
2155 | 8.2.1. | Установка прибора коммерческого учета электрической энергии (мощности) на границе земельного участка, подключенного от опоры №130-78 ВЛ 0,4 №3 КТП-130 ВЛ-10 1813 ПС 35 кВ ЗР18 для технологического присоединения энергопринимающих устройств жилого дома Заявителя Сохакян А. Л., Ростовская обл., р-н. Зерноградский, г. Зерноград, ул. Российская, д. 14 (1 шт.) | 2022 | 0,4 кВ и ниже | 1 | 15 | 32.186
2156 | 8.2.1. | Установка прибора коммерческого учета электрической энергии (мощности) на границе земельного участка, подключенного от опоры №13-22 ВЛ 0,4 №1 КТП-13 ВЛ-10 612 ПС 35 кВ КГ6 для технологического присоединения энергопринимающих устройств жилого дома Заявителя Бондаренко А.А., Ростовская область, Кагальницкий р-н, с. Новобатайск, ул. Ленина д.8А (1 шт. | 2022 | 0,4 кВ и ниже | 1 | 15 | 40.241
2159 | 8.2.1. | Установка прибора коммерческого учета электрической энергии (мощности) на границе земельного участка, подключенного от опоры №218-50 ВЛ 0,4 №2 КТП-218 ВЛ-10 605 ПС 35 кВ КГ6 для технологического присоединения энергопринимающих устройств ЛПХ Заявителя Сабуренко Н.Т., Ростовская область, Кагальницкий р-н, с. Новобатайск, пер. Братский д.2А (1 шт.) | 2022 | 0,4 кВ и ниже | 1 | 1 | 38.44
2161 | 8.2.1. | Установка прибора коммерческого учета электрической энергии (мощности) на границе земельного участка, подключенного от опоры №55-77 ВЛ 0,4 №2 КТП-55 ВЛ-10 1107 ПС 35 кВ ЗР11 для технологического присоединения энергопринимающих устройств ЛПХ Заявителя Васильевой Т.А., Ростовская область, Зерноградский р-н, с. Новоивановка, ул. Школьная д.43 (1 шт.) | 2022 | 0,4 кВ и ниже | 1 | 15 | 39.098
2163 | 8.2.1. | Установка прибора коммерческого учета электрической энергии (мощности) на границе земельного участка, подключенного от опоры №84-48 ВЛ 0,4 №2 КТП-84 ВЛ-10 415 ПС 35 кВ КГ4 для технологического присоединения энергопринимающих устройств жилого дома Заявителя Дудла Л.П., Ростовская область, Кагальницкий р-н, х. Черниговский, пер. Донской д.19 (1 шт.) | 2022 | 0,4 кВ и ниже | 1 | 15 | 38.232
2164 | 8.2.1. | Установка прибора коммерческого учета электрической энергии (мощности) на границе земельного участка, подключенного от опоры №96-142 ВЛ 0,4 №5 КТП-96 ВЛ-10 501 ПС 35 кВ ЗР5 для технологического присоединения энергопринимающих устройств жилого дома Заявителя Кишенко Т.Ф., Ростовская область, Зерноградский р-н, х. Гуляй-Борисовка, ул. Есенина д.7 (1 шт.) | 2022 | 0,4 кВ и ниже | 1 | 15 | 46.06
2165 | 8.2.1. | Установка прибора коммерческого учета электрической энергии (мощности) на границе земельного участка, подключенного от опоры №99-40 ВЛ 0,4 №2 КТП-99 ВЛ-10 114 ПС 220 кВ Зерновая для технологического присоединения энергопринимающих устройств ЛПХ Заявителя Михайлова-Крым А.А., Ростовская область, Зерноградский р-н, в 0,035км от восточной окраины г. Зерноград уч.40 (1 шт.) | 2022 | 0,4 кВ и ниже | 1 | 15 | 41.058
2166 | 8.2.1. | Установка прибора коммерческого учета электрической энергии (мощности) на границе земельного участка, подключенного от проектируемой опоры, проектируемой ТП от оп. № 6-29 по ВЛ-10 1508 от ПС 110 кВ ЗР15 для технологического присоединения энергопринимающих устройств базовой станции Заявителя ПАО «Ростелеком», Ростовская область, Зерноградский р-н, п. Прудовой, N46.793383 E40.235364 (1 шт.) | 2022 | 0,4 кВ и ниже | 1 | 14 | 35.241
2167 | 8.2.1. | Установка прибора коммерческого учета электрической энергии (мощности) на трансформаторной подстанции, подключенного от РУ-0,4 от КТП-40 ВЛ-10 103 ПС 35 кВ Звонкая для технологического присоединения энергопринимающих устройств базовой станции Заявителя ПАО «Ростелеком», Ростовская область, Кагальницкий р-н, п. Березовая Роща, N47.0200 E39.58374 (1 шт.) | 2022 | 0,4 кВ и ниже | 1 | 14 | 43.111
1838 | 8.2.1. | Установка коммерческого учета электрической энергии (мощности) на границе земельного участка, подключенного от оп. №78-70 ВЛ-0,4 кВ №3 КТП 10/0,4 кВ №78 по ВЛ-10 кВ №613 ПС 35/10 кВ "А-6", для электроснабжения жилого дома заявителя Богатыревой Т.И., с. Новомаргаритово, Азовский р-он, Ростовская область | 2022 | 0,4 кВ и ниже | 1 | 15 | 30.209
1871 | 8.2.1. | Установка прибора коммерческого учета электрической энергии (мощности) на границе земельного участка, подключенного от опоры №44-19 ВЛ-0,4 кВ №1 КТП 10/0,4кВ №44 ВЛ-10кВ №3125 ПС 110/35/10 кВ «А-31» для технологического присоединения энергопринимающих устройств жилого дома Заявителя Акушевич Е.Н., с. Пешково Азовский район, Ростовская область (1 шт.) | 2022 | 0,4 кВ и ниже | 1 | 15 | 37.267
1878 | 8.2.1. | Установка приборов коммерческого учета электрической энергии (мощности) для технологического присоединения энергопринимающих устройств Заявителей: Генераловой О.А., Рыбка А.К., Рыбка А.К., Рыбка О.К., Гринченко А.П., Финенко С.А., Азовский р-он Ростовская область (6 шт.) | 2022 | 0,4 кВ и ниже | 5 | 59 | 184.807
1895 | 8.2.1. | Установка приборов коммерческого учета электрической энергии (мощности) для технологического присоединения энергопринимающих устройств Заявителей: Кочетова С.Е., Прозорова С.В., Жарикова С.М., Ключникова Е.А., Азовский район Ростовская область (4 шт.) | 2022 | 0,4 кВ и ниже | 2 | 52 | 77.76
1896 | 8.2.1. | Установка приборов коммерческого учета электрической энергии (мощности) для технологического присоединения энергопринимающих устройств Заявителя Министерство транспорта Ростовской области, Азовский район Ростовская область (3 шт.) | 2022 | 0,4 кВ и ниже | 3 | 22 | 115.168
1913 | 8.2.1. | Установка приборов коммерческого учета электрической энергии (мощности) на границе земельного участка, подключенного от опоры №192-9 ВЛ-0,4 кВ №2 КТП 10/0,4кВ №192 ВЛ-10кВ №1020 ПС 110/35/10 кВ «Самарская» для технологического присоединения энергопринимающих устройств жилого дома Заявителя Гаспарян Н.А., с. Самарское, Азовский район Ростовская область (1 шт.) | 2022 | 0,4 кВ и ниже | 1 | 15 | 45.29
1915 | 8.2.1. | Установка приборов коммерческого учета электрической энергии (мощности) на границе земельного участка, подключенного от опоры №32-47 ВЛ-0,4 кВ №2 КТП 10/0,4кВ №32 ВЛ-10кВ №2907 РП-29 ПС 35/10 кВ «А-18» для технологического присоединения энергопринимающих устройств жилого дома Заявителя Сазоновой В.И., х. Коса, Азовский район Ростовская область (1 шт.) | 2022 | 0,4 кВ и ниже | 1 | 15 | 36.097
1952 | 8.2.1. | Установка прибора коммерческого учета электрической энергии (мощности) для технологического присоединения жилого дома Заявителя Аксененко Е.П., Азовский район Ростовская область х. Казачий Ерик, ул. Степная, д. 18 А (1 шт.) | 2022 | 0,4 кВ и ниже | 1 | 15 | 40.389
1960 | 8.2.1. | Установка прибора коммерческого учета электрической энергии (мощности) на границе земельного участка, подключенного от опоры №б/н ВЛ-0,4кВ (бесхозная) КТП-6/0,4 кВ №101 по ВЛ-6кВ №10701 ПС 110/35/6 кВ «А-1» для технологического присоединения энергопринимающих устройств жилого дома Заявителя Дьяченко Т.В.., г. Азов Азовский район, Ростовская область (1 шт. | 2022 | 0,4 кВ и ниже | 1 | 15 | 34.714
1961 | 8.2.1. | Установка прибора коммерческого учета электрической энергии (мощности) на границе земельного участка, подключенного от опоры №7-1 ВЛ-0,4 кВ №1 КТП 10/0,4кВ №7 ВЛ-10кВ №802 ПС 35/10 кВ «А-8» для технологического присоединения энергопринимающих устройств жилого дома Заявителя Золотухина С.С., х. Павло-Очаково Азовский район, Ростовская область (1 шт.) | 2022 | 0,4 кВ и ниже | 1 | 15 | 43.726
1972 | 8.2.1. | Установка прибора коммерческого учета электрической энергии (мощности) на границе земельного участка, подключенного от опоры №1-30 ВЛ-0,4 кВ №3 КТП 10/0,4кВ №1 ВЛ-10кВ №302Н ПС 110/35/6/10 кВ «НС-3» для технологического присоединения энергопринимающих устройств жилого дома Заявителя Симониной Е.Н., х. Еремеевка Азовский район, Ростовская область (1 шт. | 2022 | 0,4 кВ и ниже | 1 | 15 | 34.75
2026 | 8.2.1. | Установка прибора коммерческого учета электрической энергии (мощности) на границе земельного участка, подключенного от опоры №188-79 ВЛ 0,4 кВ №1 КТП 10/0,4кВ №188 ВЛ 10кВ №307Н ПС 110/35/10 кВ НС-3 для технологического присоединения энергопринимающих устройств нежилой застройки Заявителя Коваленко Е.В., х. Еремеевка Азовский район, Ростовская область (1 шт.) | 2022 | 0,4 кВ и ниже | 1 | 15 | 37.727
2028 | 8.2.1. | Установка прибора коммерческого учета электрической энергии (мощности) на границе земельного участка, подключенного от опоры №214-53 ВЛ-0,4 кВ №3 КТП-10/0,4 кВ №214 по ВЛ-10 кВ №910 ПС 35/10 кВ «А-9» для технологического присоединения энергопринимающих устройств жилого дома Заявителя Куринной Г. А., Ростовская область. г. Азов, ДНТ «Звездное» (1 шт.) | 2022 | 0,4 кВ и ниже | 1 | 15 | 36.498
2031 | 8.2.1. | Установка прибора коммерческого учета электрической энергии (мощности) на границе земельного участка, подключенного от опоры №257-90 ВЛ 0,4кВ №3 КТП 6/0,4 кВ №257 ВЛ 6кВ №10701 ПС 110/35/6 кВ А-1 для технологического присоединения энергопринимающих устройств жилого дома Заявителя Лобачева С.А., г. Азов Азовский район, Ростовская область (1 шт.) | 2022 | 0,4 кВ и ниже | 1 | 15 | 30.221
2032 | 8.2.1. | Установка прибора коммерческого учета электрической энергии (мощности) на границе земельного участка, подключенного от опоры №27-2 ВЛ-0,4 кВ №1 КТП 10/0,4кВ №27 ВЛ-10кВ №1815 ПС 35/10 кВ «А-18» для технологического присоединения энергопринимающих устройств жилого дома Заявителя Балюнис Л.Е., х. Городище Азовский район, Ростовская область (1 шт.) | 2022 | 0,4 кВ и ниже | 1 | 15 | 26.541
2035 | 8.2.1. | Установка прибора коммерческого учета электрической энергии (мощности) на границе земельного участка, подключенного от опоры №32-10 ВЛ-0,4 кВ №1 КТП 10/0,4кВ №32 ВЛ-10кВ №2907 РП-29 ПС 35/10 кВ «А-18» для технологического присоединения энергопринимающих устройств жилого дома Заявителя Щепиной Н.С., х. Коса Азовский район, Ростовская область (1 шт.) | 2022 | 0,4 кВ и ниже | 1 | 15 | 33.362
2036 | 8.2.1. | Установка прибора коммерческого учета электрической энергии (мощности) на границе земельного участка, подключенного от опоры №34-34 ВЛ 0,4 кВ №1 КТП 10/0,4кВ №34 ВЛ 10кВ №2907 РП-29 ПС 35/10 кВ А-18 для технологического присоединения энергопринимающих устройств жилого дома Заявителя Ткачевой Н.Н., ст-ца. Елизаветинская Азовский район, Ростовская область (1 шт.) | 2022 | 0,4 кВ и ниже | 1 | 15 | 33.336
2038 | 8.2.1. | Установка прибора коммерческого учета электрической энергии (мощности) на границе земельного участка, подключенного от опоры №50-15 ВЛ 0,4 кВ №1 КТП 10/0,4кВ №50 ВЛ 10кВ №3017 ПС 220/110//10 кВ А-30 для технологического присоединения энергопринимающих устройств жилого дома Заявителя Вареновой К.В., с. Кугей Азовский район, Ростовская область (1 шт.) | 2022 | 0,4 кВ и ниже | 1 | 15 | 37.01
2042 | 8.2.1. | Установка прибора коммерческого учета электрической энергии (мощности) на границе земельного участка, подключенного от опоры №б/н ВЛ 0,4кВ КТП 10/0,4 кВ №279 (балансовая принадлежность ИП Усачев В.И. (п. Беловодье) по ВЛ 10кВ №1815 ПС 35/10 кВ А-18 для технологического присоединения энергопринимающих устройств жилого дома Заявителя Жилина А.Н., х. Обуховка Азовский район, Ростовская область (1 шт.) | 2022 | 0,4 кВ и ниже | 1 | 15 | 31.364
2045 | 8.2.1. | Установка прибора коммерческого учета электрической энергии (мощности) на границе земельного участка, подключенного от опоры №б/н ВЛ-0,4кВ КТП 10/0,4 кВ №279 (балансовая принадлежность ИП Усачев В.И. (п. Беловодье) по ВЛ 10кВ №1815 ПС 35/10 кВ А-18 для технологического присоединения энергопринимающих устройств жилого дома Заявителя Кравцова А.Г., х. Обуховка Азовский район, Ростовская область (1 шт.) | 2022 | 0,4 кВ и ниже | 1 | 15 | 31.902
2046 | 8.2.1. | Установка прибора коммерческого учета электрической энергии (мощности) на границе земельного участка, подключенного от опоры б/н ВЛ-0,4 кВ КТП 10/0,4кВ №336 (балансовая принадлежность ВЛ-0,4, КТП 10/0,4 кВ №336 Котиева Т.М.) ВЛ-10кВ №211 ПС 35/10 кВ «А-2» для технологического присоединения энергопринимающих устройств жилого дома Заявителя Кило А.Г., х. Новоалександровка Азовский район, Ростовская область (1 шт.) | 2022 | 0,4 кВ и ниже | 1 | 15 | 37.071
2076 | 8.2.1. | Установка прибора коммерческого учета электрической энергии (мощности) на границе земельного участка, подключенного от опоры №105-18 ВЛ 0,4 кВ №1 КТП 10/0,4кВ №105 ВЛ 10кВ №1913 РП-19 ПС 110/35/10 кВ Самарская для технологического присоединения энергопринимающих устройств жилого дома Заявителя Игнатовой Р.М., х. Степнянский Азовский район, Ростовская область (1 шт.) | 2022 | 0,4 кВ и ниже | 1 | 15 | 43.029
2079 | 8.2.1. | Установка прибора коммерческого учета электрической энергии (мощности) на границе земельного участка, подключенного от опоры №111-76 ВЛ 0,4 кВ №3 КТП 10/0,4кВ №111 ВЛ 10кВ №3113 ПС 110/35/10 кВ А-31 для технологического присоединения энергопринимающих устройств жилого дома Заявителя Воробьева К.В., с. Пешково, ул. Вишневая, д. 106 Б Азовский район, Ростовская область (1 шт.) | 2022 | 0,4 кВ и ниже | 1 | 15 | 40.362
2080 | 8.2.1. | Установка прибора коммерческого учета электрической энергии (мощности) на границе земельного участка, подключенного от опоры №111-76 ВЛ 0,4 кВ №3 КТП 10/0,4кВ №111 ВЛ 10кВ №3113 ПС 110/35/10 кВ А-31 для технологического присоединения энергопринимающих устройств жилого дома Заявителя Воробьева К.В., с. Пешково, ул. Вишневая, д. 106 В Азовский район, Ростовская область (1 шт.) | 2022 | 0,4 кВ и ниже | 1 | 15 | 39.017
2087 | 8.2.1. | Установка прибора коммерческого учета электрической энергии (мощности) на границе земельного участка, подключенного от опоры №148-33/1 ВЛ 0,4 кВ №2 КТП 10/0,4кВ №148 ВЛ 10кВ №1019 ПС 110/35/10 кВ Самарская для технологического присоединения энергопринимающих устройств жилого дома Заявителя Гончаровой Т.С., х. Победа Азовский район, Ростовская область (1 шт.) | 2022 | 0,4 кВ и ниже | 1 | 15 | 40.362
2091 | 8.2.1. | Установка прибора коммерческого учета электрической энергии (мощности) на границе земельного участка, подключенного от опоры №182-11 ВЛ 0,4 кВ №1 КТП 10/0,4кВ №182 ВЛ 10кВ №3127 ПС 110/35/10 кВ А-31 для технологического присоединения энергопринимающих устройств жилого дома Заявителя Лепило Н.В., с. Круглое Азовский район, Ростовская область (1 шт.) | 2022 | 0,4 кВ и ниже | 1 | 15 | 26.043
2094 | 8.2.1. | Установка прибора коммерческого учета электрической энергии (мощности) на границе земельного участка, подключенного от опоры №18-80 ВЛ-0,4 кВ №3 КТП 10/0,4 кВ №18 по ВЛ 10 кВ №3113 ПС 110/35/10 кВ А-31 для технологического присоединения энергопринимающих устройств жилого дома Заявителя Байтякова П.Д., с. Пешково Азовский район, Ростовская область (1 шт.) | 2022 | 0,4 кВ и ниже | 1 | 15 | 31.652
2095 | 8.2.1. | Установка прибора коммерческого учета электрической энергии (мощности) на границе земельного участка, подключенного от опоры №18-83 ВЛ 0,4 кВ №3 КТП 10/0,4кВ №18 ВЛ 10кВ №3113 ПС 110/35/10 кВ А-31 для технологического присоединения энергопринимающих устройств жилого дома Заявителя Хамайко А.В., с. Пешково Азовский район, Ростовская область (1 шт.) | 2022 | 0,4 кВ и ниже | 1 | 15 | 36.276
2097 | 8.2.1. | Установка прибора коммерческого учета электрической энергии (мощности) на границе земельного участка, подключенного от опоры №201-60 ВЛ 0,4 кВ №2 КТП 10/0,4кВ №201 ВЛ 10кВ №1019 ПС 110/35/10 кВ Самарская для технологического присоединения энергопринимающих устройств жилого дома Заявителя Ивановой Е.Ю., х. Победа Азовский район, Ростовская область (1 шт.) | 2022 | 0,4 кВ и ниже | 1 | 5 | 45.56
2108 | 8.2.1. | Установка прибора коммерческого учета электрической энергии (мощности) на границе земельного участка, подключенного от опоры №311-1/1 ВЛ 0,4 кВ №3 КТП 10/0,4кВ №311 ВЛ 10кВ №106Н ПС 110/6/10 кВ НС-1 для технологического присоединения энергопринимающих устройств жилого дома Заявителя Хуршидова Х.Б., СХА "Кулешовское" поле III о Азовский район, Ростовская область (1 шт.) | 2022 | 0,4 кВ и ниже | 1 | 15 | 37.297
2111 | 8.2.1. | Установка прибора коммерческого учета электрической энергии (мощности) на границе земельного участка, подключенного от опоры №315-20 ВЛ 0,4 кВ №1 КТП 10/0,4кВ №315 ВЛ 10кВ №2608 ПС 110/10 кВ А-26 для технологического присоединения энергопринимающих устройств жилого дома Заявителя Эммануэль Марк Эно, с. Кулешовка Азовский район, Ростовская область (1 шт.) | 2022 | 0,4 кВ и ниже | 1 | 15 | 36.465
2116 | 8.2.1. | Установка прибора коммерческого учета электрической энергии (мощности) на границе земельного участка, подключенного от опоры №35-40 ВЛ 0,4 кВ №1 КТП 10/0,4кВ №35 ВЛ 10кВ №1904 РП-19 ПС 110/35/10 кВ Самарская для технологического присоединения энергопринимающих устройств жилого дома Заявителя Саргсян А.А., с. Новотроицкое Азовский район, Ростовская область (1 шт.) | 2022 | 0,4 кВ и ниже | 1 | 15 | 41.395
2126 | 8.2.1. | Установка прибора коммерческого учета электрической энергии (мощности) на границе земельного участка, подключенного от опоры №58-11 ВЛ 0,4 кВ №1 КТП 10/0,4кВ №58 ВЛ 10кВ №2412 ПС 35/10 кВ А-24 для технологического присоединения энергопринимающих устройств жилого дома Заявителя Баздикян Я. А., х. Дугино Азовский район, Ростовская область (1 шт.) | 2022 | 0,4 кВ и ниже | 1 | 15 | 35.583
2128 | 8.2.1. | Установка прибора коммерческого учета электрической энергии (мощности) на границе земельного участка, подключенного от опоры №6-2 ВЛ 0,4 кВ №1 КТП 10/0,4кВ №6 ВЛ 10кВ №3113 ПС 110/35/10 кВ А-31 для технологического присоединения энергопринимающих устройств нежилого здания Заявителя ИП Никитенко А.А., с. Пешково Азовский район, Ростовская область (1 шт.) | 2022 | 0,4 кВ и ниже | 1 | 15 | 31.249
2130 | 8.2.1. | Установка прибора коммерческого учета электрической энергии (мощности) на границе земельного участка, подключенного от опоры №69-80 ВЛ 0,4 кВ №2 КТП 10/0,4кВ №69 ВЛ 10кВ №307Н ПС 110/35/6/10 кВ НС-3 для технологического присоединения энергопринимающих устройств жилого дома Заявителя Биналиевой Ф.И., с. Васильево-Петровское Азовский район, Ростовская область (1 шт.) | 2022 | 0,4 кВ и ниже | 1 | 15 | 39.618
2132 | 8.2.1. | Установка прибора коммерческого учета электрической энергии (мощности) на границе земельного участка, подключенного от опоры №71-103 ВЛ 0,4 кВ №2 КТП 10/0,4кВ №71 ВЛ 10кВ №105Н ПС 110/6/10 кВ НС-1 для технологического присоединения энергопринимающих устройств гаража Заявителя Барабанова О.В., х. Усть-Койсуг Азовский район, Ростовская область (1 шт.) | 2022 | 0,4 кВ и ниже | 1 | 15 | 40.065
2141 | 8.2.1. | Установка прибора коммерческого учета электрической энергии (мощности) на границе земельного участка, подключенного от опоры №93-14 ВЛ 0,4 кВ №1 КТП 10/0,4кВ №93 ВЛ 10кВ №202Н ПС 110/6/10 кВ НС-2 для технологического присоединения энергопринимающих устройств жилого дома Заявителя Казарян Т.А., с. Кулешовка Азовский район, Ростовская область (1 шт.) | 2022 | 0,4 кВ и ниже | 1 | 15 | 32.146
2224 | 8.2.1. | Установка прибора коммерческого учета электрической энергии (мощности) на границе земельного участка, подключенного от опоры №418-44 ВЛ 0,4 кВ №2 КТП-418 ВЛ-10кВ №612 ПС 35 кВ Е-6 для технологического присоединения энергопринимающих устройств жилого дома Заявителя Вартанян М.С., х.Шаумяновский Егорлыкский район, Ростовская область (1 шт.) | 2022 | 0,4 кВ и ниже | 1 | 15 | 41.839
2225 | 8.2.1. | Установка прибора коммерческого учета электрической энергии (мощности) на границе земельного участка, подключенногона оп. № 172-57 ВЛ-0,4 № 2 КТП-172 ВЛ-10 904 ПС 110 кВ Балко-Грузская., для электроснабжения жилого дома заявителя Слепухина А.Ф., х. Балко-Грузский, ул. Заречная, д. 143, Егорлыкский р-он Ростовская область (1шт) | 2022 | 0,4 кВ и ниже | 1 | 15 | 38.151
1945 | 8.2.1. | Строительство участка ВЛИ 0,4кВ от опоры № 135-155 ВЛ-0,4 №4 от КТП-135 по ВЛ-10 805 ПС 110 кВ БОС и системы учета электрической энергии (мощности) на границе земельного участка для электроснабжения ЛПХ заявителя Тохиян А.С., Ростовская область, Кагальницкий р-н, п. Мокрый Батай, ул. Юбилейная д.43 (ориентировочная протяженность ЛЭП – 0,1 км) | 2022 | 0,4 кВ и ниже | 1 | 15 | 30.575
2226 | 8.2.1. | Установка коммерческого учета электрической энергии (мощности) на границе земельного участка, подключенного от оп. № 42-91 ВЛ-0,4 кВ №1 КТП-10/0,4 кВ №91 по ВЛ-10 кВ №415 ПС 35/10 кВ «КГ-4», для электроснабжения ЛПХ заявителя Степаненко И.Н., х. Лугань, Кагальницкий р-он Ростовская область (1 шт) | 2022 | 0,4 кВ и ниже | 1 | 30 | 43.282
2231 | 8.2.1. | Установка прибора коммерческого учета электрической энергии (мощности) на границе земельного участка, подключенного от опоры №29-49 ВЛ 0,4 №2 КТП-29 ВЛ-10 605 ПС 35 кВ КГ6 для технологического присоединения энергопринимающих устройств ЛПХ Заявителя Мегеры К.Л., Ростовская область, Кагальницкий р-н, с. Новобатайск, ул. Илларионова д.50Б (1 шт.) | 2022 | 0,4 кВ и ниже | 1 | 15 | 37.768
2232 | 8.2.1. | Установка прибора коммерческого учета электрической энергии (мощности) на границе земельного участка, подключенного от опоры №31-7 ВЛ 0,4 №1 КТП-31 ВЛ-10 313 ПС 35 кВ КГ3 для технологического присоединения энергопринимающих устройств ЛПХ Заявителя Парапоновой Е.А., Ростовская область, Кагальницкий р-н, ст. Кировская, ул. Московская д.75 (1 шт.) | 2022 | 0,4 кВ и ниже | 1 | 12 | 36.966
2233 | 8.2.1. | Установка прибора коммерческого учета электрической энергии (мощности) на границе земельного участка, подключенного от опоры №3-94 ВЛ 0,4 №2 КТП-3 ВЛ-10 114 ПС 220 кВ Зерновая для технологического присоединения энергопринимающих устройств нежилого помещения Заявителя Хачатурян К.Г., Ростовская область, Зерноградский р-н, п. Кленовый, ул. Кошевого д.4-К (1 шт) | 2022 | 0,4 кВ и ниже | 1 | 15 | 33.245
2236 | 8.2.1. | Установка прибора коммерческого учета электрической энергии (мощности) на границе земельного участка, подключенного от опоры №72-19 ВЛ 0,4 №1 КТП-72 ВЛ-10 801 ПС 35 кВ ЗР8 для технологического присоединения энергопринимающих устройств жилого дома Заявителя Шепель А.Н. , Ростовская область, Зерноградский р-н, х. Цветной, ул. Солнечная д.31 б (1 шт.) | 2022 | 0,4 кВ и ниже | 1 | 15 | 39.781
1845 | 8.2.1. | Строительство системы учета для технологического присоединения энергопринимающих устройств Заявителей: Корниенко Д.В., Стрельцова В.В., Азовский р-он, Ростовская область | 2022 | 0,4 кВ и ниже | 2 | 18 | 61.086
1868 | 8.2.1. | Строительство участка ВЛИ 0,4кВ от опоры № 104-15 ВЛ 0,4 кВ №2 КТП 10/0,4 кВ №104 ВЛ 10кВ №3113 ПС 110/35/10 кВ А-31 и системы учета электрической энергии (мощности) на границе земельного участка для электроснабжения жилого дома заявителя Чертова А.П., с. Пешково, Азовский район, Ростовская область (ориентировочная протяженность ЛЭП – 0,170 км) | 2022 | 0,4 кВ и ниже | 1 | 15 | 22.604
1886 | 8.2.1. | Установка прибора коммерческого учета электрической энергии (мощности) на границе земельного участка, подключенного от опоры №311-17 ВЛ-0,4 кВ №3 КТП-10/0,4 кВ №311 по ВЛ-10 кВ №106Н ПС 110/6/10 кВ «НС-1» для технологического присоединения энергопринимающих устройств жилого дома Заявителя Согомонян С.Г., Кулешовское сельское поселение, ТСН «СНТ Белгорос» Азовский район, Ростовская область (1 шт.) | 2022 | 0,4 кВ и ниже | 1 | 15 | 25.349
1902 | 8.2.1. | Установка приборов коммерческого учета электрической энергии (мощности) для технологического присоединения энергопринимающих устройств Заявителей: Безсонова Д.С., Ким Р.Н., Скокова В.В., Азовский район Ростовская область (3 шт.) | 2022 | 0,4 кВ и ниже | 3 | 45 | 102.337
1917 | 8.2.1. | Установка прибора коммерческого учета электрической энергии (мощности) на границе земельного участка, подключенного от опоры №108-21 ВЛ-0,4 кВ №1 КТП 10/0,4кВ №108 ВЛ-10кВ №1908 РП-19 ПС 110/35/10 кВ «Самарская» для технологического присоединения энергопринимающих устройств жилого дома Заявителя Бабоян Л.В., х. Большевик Азовский район, Ростовская область (1 шт.) | 2022 | 0,4 кВ и ниже | 1 | 15 | 26.33
1939 | 8.2.1. | Строительство участка ВЛИ 0,4кВ от опоры №160-18 ВЛ-0,4 кВ №1 КТП 10/0,4 кВ №160 ВЛ-10кВ №1904 РП-19 ПС 110/35/10 кВ «Самарская» и системы учета электрической энергии (мощности) на границе земельного участка для электроснабжения здания заявителя Ткачевой Е.А., с. Новотроицкое, Азовский район, Ростовская область (ориентировочная протяженность ЛЭП – 0,100 км) | 2022 | 0,4 кВ и ниже | 1 | 15 | 29.973
1942 | 8.2.1. | Строительство участка ВЛИ 0,4кВ от опоры №42-71 ВЛ-0,4 кВ №2 КТП 10/0,4 кВ №42 ВЛ-10кВ №1802 ПС 35/10 кВ «А-18» и системы учета электрической энергии (мощности) на границе земельного участка для электроснабжения жилого дома заявителя Касич М.М., х. Рогожкино, Азовский район, Ростовская область (ориентировочная протяженность ЛЭП – 0,04 км) | 2022 | 0,4 кВ и ниже | 1 | 15 | 50.25
1962 | 8.2.1. | Установка прибора коммерческого учета электрической энергии (мощности) на границе земельного участка, подключенного от опоры №144-45 ВЛ 0,4 кВ №2 КТП 10/0,4кВ №144 ВЛ 10кВ №1107 ПС 35/10 кВ А-11 для технологического присоединения энергопринимающих устройств жилого дома Заявителя Колтаковой О.М., с. Кагальник Азовский район, Ростовская область (1 шт.) | 2022 | 0,4 кВ и ниже | 1 | 15 | 32.896
1979 | 8.2.1. | Установка прибора коммерческого учета электрической энергии (мощности) на границе земельного участка, подключенного от оп. №342-6 ВЛ-0,4 кВ №1 КТП-10/0,4 кВ №342 по ВЛ-10 кВ №107Н ПС 110/6/10 кВ «НС-1» для технологического присоединения энергопринимающих устройств жилого дома Заявителя Мищенко Н.В., ДНТ "Задонье", Азовский район Ростовская область (1 шт.) | 2022 | 0,4 кВ и ниже | 1 | 15 | 35.609
2011 | 8.2.1. | Строительство участка ВЛИ 0,4кВ от опоры №98-42 ВЛ 0,4 кВ №2 КТП 10/0,4 кВ №98 ВЛ 10 кВ 3127 ПС 110/35/10 кВ А-31 и системы учета электрической энергии (мощности) на границе земельного участка для электроснабжения жилого дома заявителя Курленко О.И., с. Займо-Обрыв, Азовский район, Ростовская область (ориентировочная протяженность ЛЭП – 0,050 км) | 2022 | 0,4 кВ и ниже | 1 | 15 | 42.295
2022 | 8.2.1. | Установка прибора коммерческого учета электрической энергии (мощности) на границе земельного участка, подключенного от опоры №144-49 ВЛ-0,4 кВ №2 КТП-10/0,4 кВ №144 по ВЛ-10 кВ № 1107 ПС 35/10 кВ «А-11» для технологического присоединения энергопринимающих устройств жилого дома Заявителя Смешко М.Н., с. Кагальник Азовский район, Ростовская область (1 шт.) | 2022 | 0,4 кВ и ниже | 1 | 15 | 29.409
2023 | 8.2.1. | Установка прибора коммерческого учета электрической энергии (мощности) на границе земельного участка, подключенного от опоры №174-20 ВЛ 0,4 кВ №2 КТП 10/0,4кВ №174 ВЛ 10кВ №902 ПС 35/10 кВ А-9 для технологического присоединения энергопринимающих устройств жилого дома Заявителя Медовой И.А., х. Павловка Азовский район, Ростовская область (1 шт.) | 2022 | 0,4 кВ и ниже | 1 | 15 | 35.358
2025 | 8.2.1. | Установка прибора коммерческого учета электрической энергии (мощности) на границе земельного участка, подключенного от опоры №182-20 ВЛ-0,4 кВ №1 КТП-10/0,4 кВ №182 по ВЛ-10 кВ №3127 ПС 110/35/10 кВ «А-31» для технологического присоединения энергопринимающих устройств жилого дома Заявителя Рыбалко Е.К., с. Круглое Азовский район, Ростовская область (1 шт.) | 2022 | 0,4 кВ и ниже | 1 | 15 | 30.05
2030 | 8.2.1. | Установка прибора коммерческого учета электрической энергии (мощности) на границе земельного участка, подключенного от опоры №228-8 ВЛ 0,4 кВ №1 КТП 10/0,4кВ №228 ВЛ 10кВ №106Н ПС 110/6/10 кВ НС-1 для технологического присоединения энергопринимающих устройств жилого дома Заявителя Тищенко С.В., п. Овощной, Азовский район Ростовская область (1 шт.) | 2022 | 0,4 кВ и ниже | 1 | 10 | 29.792
2049 | 8.2.1. | Установка приборов коммерческого учета электрической энергии (мощности) для технологического присоединения энергопринимающих устройств Заявителей: Министерство транспорта РО, Шевченко А.А., Старовойтова А.М., Азовский район Ростовская область (3 шт.) | 2022 | 0,4 кВ и ниже | 3 | 35 | 101.171
2054 | 8.2.1. | Установка приборов коммерческого учета электрической энергии (мощности) на границе земельного участка, подключенного от оп. №99-6 ВЛ-0,4 кВ №1 КТП-10/0,4 кВ №99 по ВЛ-10 кВ №106Н ПС 110/6/10 кВ «НС-1» для технологического присоединения энергопринимающих устройств жилого дома Заявителя Шадрина В.А., Азовский район Ростовская область (1 шт.) | 2022 | 0,4 кВ и ниже | 1 | 15 | 34.375
2067 | 8.2.1. | Строительство ЛЭП 10 кВ от опоры №1-137 по ВЛ 10 кВ №1701 ПС 35/10 кВ А-17, ТП 10/0,4 кВ, ЛЭП 0,4 кВ и установка системы учета электрической энергии (мощности) на границе земельного участка для электроснабжения объектов заявителя ИП Мироненко С.А., Ростовская область, Азовский район, с. Круглое (ориентировочная протяженность ЛЭП– 0,09 км, ориентировочная трансформаторная мощность – 0,250 МВА) | 2022 | 0,4 кВ и ниже | 2 | 145 | 53.756
2084 | 8.2.1. | Установка прибора коммерческого учета электрической энергии (мощности) на границе земельного участка, подключенного от опоры №14-33 ВЛ 0,4 кВ №2 КТП 10/0,4кВ №14 ВЛ 10кВ №3125 ПС 110/35/10 кВ А-31 для технологического присоединения энергопринимающих устройств жилого дома Заявителя Якобишина М.Ю., с. Головатовка Азовский район, Ростовская область (1 шт.) | 2022 | 0,4 кВ и ниже | 1 | 15 | 34.706
2090 | 8.2.1. | Установка прибора коммерческого учета электрической энергии (мощности) на границе земельного участка, подключенного от опоры №165-8 ВЛ 0,4 кВ №1 КТП 10/0,4кВ №165 ВЛ 10кВ №1107 ПС 35/10 кВ А-11 для технологического присоединения энергопринимающих устройств жилого дома Заявителя Жигулина Э.С., х. Узяк Азовский район, Ростовская область (1 шт.) | 2022 | 0,4 кВ и ниже | 1 | 15 | 29.316
2098 | 8.2.1. | Установка прибора коммерческого учета электрической энергии (мощности) на границе земельного участка, подключенного от опоры №21-55 ВЛ 0,4 кВ №2 КТП 10/0,4кВ №21 ВЛ 10кВ №1411 РП-14 ПС 110/35/10 кВ А-32 для технологического присоединения энергопринимающих устройств объектов наружного освещения Заявителя Министерство транспорта Ростовской области, с. Александровка Азовский район, Ростовская область (1 шт.) | 2022 | 0,4 кВ и ниже | 1 | 7 | 37.12
2100 | 8.2.1. | Установка прибора коммерческого учета электрической энергии (мощности) на границе земельного участка, подключенного от опоры №217-33 ВЛ 0,4 кВ №2 КТП 10/0,4кВ №217 ВЛ 10кВ №1107 ПС 35/10 кВ А-11 для технологического присоединения энергопринимающих устройств жилого дома Заявителя Царевой Н.Н., с. Кагальник Азовский район, Ростовская область (1 шт.) | 2022 | 0,4 кВ и ниже | 1 | 15 | 34.712
2109 | 8.2.1. | Установка прибора коммерческого учета электрической энергии (мощности) на границе земельного участка, подключенного от опоры №311-1/6 ВЛ 0,4 кВ №3 КТП 10/0,4кВ №311 ВЛ 10кВ №106Н ПС 110/6/10 кВ НС-1 для технологического присоединения энергопринимающих устройств жилого дома Заявителя Короченской Т.А., СХА "Кулешовское" поле III о Азовский район, Ростовская область (1 шт.) | 2022 | 0,4 кВ и ниже | 1 | 15 | 35.602
2177 | 8.2.1. | Установка прибора коммерческого учета электрической энергии (мощности) на границе земельного участка, подключенного от опоры №14-72/1 ВЛ 0,4 кВ №3 КТП 10/0,4кВ №14 ВЛ 10кВ №106Н ПС 110/6/10 кВ НС-1 для технологического присоединения энергопринимающих устройств жилого дома Заявителя Дорошенко Е.И., п. Овощной Азовский район, Ростовская область (1 шт.) | 2022 | 0,4 кВ и ниже | 1 | 15 | 29.266
2187 | 8.2.1. | Установка прибора коммерческого учета электрической энергии (мощности) на границе земельного участка, подключенного от опоры №239-138 ВЛ 0,4 кВ №3 КТП 10/0,4кВ №239 ВЛ 10кВ №106Н ПС 110/6/10 кВ НС-1 для технологического присоединения энергопринимающих устройств жилого дома Заявителя Кулаковой О.А., п. Овощной Азовский район, Ростовская область (1 шт.) | 2022 | 0,4 кВ и ниже | 1 | 15 | 30.264
2188 | 8.2.1. | Установка прибора коммерческого учета электрической энергии (мощности) на границе земельного участка, подключенного от опоры №240-145 ВЛ 0,4 кВ №3 КТП 10/0,4кВ №240 ВЛ 10кВ №106Н ПС 110/6/10 кВ НС-1 для технологического присоединения энергопринимающих устройств жилого дома Заявителя Заблоцкого В.А., п. Овощной Азовский район, Ростовская область (1 шт.) | 2022 | 0,4 кВ и ниже | 1 | 15 | 34.531
2221 | 8.2.1. | Установка прибора коммерческого учета электрической энергии (мощности) на границе земельного участка, подключенного от опоры б/н ВЛ 0,4 кВ КТП 10/0,4кВ №148П (балансовая принадлежность Шацкого Ю.В.) ВЛ 10кВ №106Н ПС 110/6/10 кВ НС-1 для технологического присоединения энергопринимающих устройств жилого дома Заявителя Бежковой Н.В., п. Овощной Азовский район, Ростовская область (1 шт.) | 2022 | 0,4 кВ и ниже | 1 | 15 | 28.67
2296 | 8.2.1. | Установка прибора коммерческого учета электрической энергии (мощности), подключенного на оп. №335-31 ВЛ-0,4 № 2 КТП-335 ВЛ-10 217 ПС 110 кВ Егорлыкская, для электроснабжения базовой станции заявителя ПАО «Ростелеком», х. Ютин, № 46.631842 40.633208, Егорлыкский р-он, Ростовская область (1шт) | 2022 | 0,4 кВ и ниже | 1 | 14 | 33.517
2297 | 8.2.1. | Установка прибора коммерческого учета электрической энергии (мощности), подключенного на оп. №39-2 ВЛ-0,4 № 1 КТП-39 ВЛ-10 203 ПС 110 кВ Егорлыкская, для электроснабжения базовой станции заявителя ПАО «Ростелеком», х. Заря, Егорлыкский р-он, Ростовская область (1шт) | 2022 | 0,4 кВ и ниже | 1 | 14 | 33.446
2344 | 8.2.1. | Установка прибора коммерческого учета электрической энергии (мощности) на границе земельного участка, подключенного от опоры №212-7 ВЛ 0,4 кВ №1 КТП-212 ВЛ-10кВ №612 ПС 35 кВ Е-6 для технологического присоединения энергопринимающих устройств жилой летней кухни Заявителя Авакян А.А., х. Шаумяновский, Егорлыкский район, Ростовская область (1 шт.) | 2022 | 0,4 кВ и ниже | 1 | 15 | 39.249
2345 | 8.2.1. | Установка прибора коммерческого учета электрической энергии (мощности) на границе земельного участка, подключенного от опоры № 211-100 ВЛ-0,4 № 3 КТП-211 ВЛ-10 612 ПС 35кВ Е-6 для технологического присоединения энергопринимающих устройств жилого дома Заявителя Аванесян А.Г., х.Шаумяновский Егорлыкский район, Ростовская область (1 шт.) | 2022 | 0,4 кВ и ниже | 1 | 15 | 38.744
2346 | 8.2.1. | Установка прибора коммерческого учета электрической энергии (мощности) на границе земельного участка, подключенного от опоры № 103-7 ВЛ-0,4 № 1 КТП-103 ВЛ-10 702 ПС 35 кВ Е-7 для технологического присоединения энергопринимающих устройств нежилого здания (склад) Заявителя ИП Воробьевой М.В., х.Таганрогский, Егорлыкский район, Ростовская область (1 шт.) | 2022 | 0,4 кВ и ниже | 1 | 15 | 38.705
2347 | 8.2.1. | Установка прибора коммерческого учета электрической энергии (мощности) на границе земельного участка, подключенного от опоры № 167-6 ВЛ-0,4 № 1 КТП-167 ВЛ-10 908 ПС 110 кВ Балко-Грузская для технологического присоединения энергопринимающих устройств нежилого здания (склад) Заявителя ИП Димитренко Г.Р., х.Мирный, Егорлыкский район, Ростовская область (1 шт.) | 2022 | 0,4 кВ и ниже | 1 | 15 | 40.511
2348 | 8.2.1. | Установка прибора коммерческого учета электрической энергии (мощности) на границе земельного участка, подключенного от опоры № 292-1 ВЛ-0,4 № 1 КТП-292 ВЛ-10 908 ПС 110 кВ Балко-Грузская для технологического присоединения энергопринимающих устройств магазина Заявителя ИП Иванченко И.В., х.Мирный, Егорлыкский район, Ростовская область (1 шт.) | 2022 | 0,4 кВ и ниже | 1 | 15 | 45.421
2015 | 8.2.1. | Строительство участка ВЛИ 0,4кВ от опоры № 55-9 ВЛ-0,4 №2 от КТП-55 по ВЛ-10 1209 ПС 110 кВ Манычская и системы учета электрической энергии (мощности) на границе земельного участка для электроснабжения ангара заявителя главы крестьянского (фермерского) хозяйства Юнкиной И.В., Ростовская область, Зерноградский р-н, п. Междупольный, в 3,322км на северо-запад от северо-западной его окраины (ориентировочная протяженность ЛЭП – 0,15 км) | 2022 | 0,4 кВ и ниже | 1 | 15 | 39.171
2064 | 8.2.1. | Строительство участка ВЛИ 0,4кВ от опоры № 85-34 ВЛ-0,4 №2 от КТП-85 по ВЛ-10 119 ПС 220 кВ Зерновая и системы учета электрической энергии (мощности) на границе земельного участка для электроснабжения ЛПХ заявителя Горстка В.Н., Ростовская область, Зерноградский р-н, п. Дубки, ул. Коптева д.7 (ориентировочная протяженность ЛЭП – 0,05 км) | 2022 | 0,4 кВ и ниже | 1 | 15 | 38.042
2065 | 8.2.1. | Строительство участка ВЛИ 0,4кВ от опоры №134-2 ВЛ-0,4 №1 от КТП-134 по ВЛ-10 101 ПС 220 кВ Зерновая и системы учета электрической энергии (мощности) на границе земельного участка для электроснабжения жилого дома заявителя Бардачевой В.И., Ростовская область г. Зерноград ул. Аксайская д.10 (ориентировочная протяженность ЛЭП – 0,04 км) | 2022 | 0,4 кВ и ниже | 1 | 15 | 57.601
2323 | 8.2.1. | Строительство участка ВЛИ-0,4кВ от опоры №132-66 ВЛ-0,4 кВ №1 КТП-132 по ВЛ-10 кВ № 506 ПС 35/10 кВ Е-5 и установка системы учета электрической энергии (мощности) на границе земельного участка для электроснабжения жилого дома заявителя Мурадова К.С., х.Объединенный, Егорлыкский р-он, Ростовская область (ориентировочная протяженность ЛЭП – 0,030 км) | 2022 | 0,4 кВ и ниже | 1 | 15 | 60.25
2239 | 8.2.1. | Строительство участка ВЛИ 0,4кВ от оп.67-14 ВЛ-0,4 №1 от КТП-67 по ВЛ-10 1319 ПС 35 кВ ЗР13 и системы учета электрической энергии (мощности) на границе земельного участка для электроснабжения жилого дома заявителя Погорелова М.Н., Ростовская область, Зерноградский р-н, х. Лесхоз, ул. Лесная д.12 (ориентировочная протяженность ВЛИ-0,4 – 0,21 км) | 2022 | 0,4 кВ и ниже | 1 | 10 | 29.208
2349 | 8.2.1. | Установка прибора коммерческого учета электрической энергии (мощности) на границе земельного участка, подключенного от опоры №4-70 ВЛ 0,4 №2 КТП-4 ВЛ-10 305 ПС 35 кВ КГ3 для технологического присоединения энергопринимающих устройств ЛПХ Заявителя Адиханян А.А., Ростовская область, Кагальницкий р-н, ст. Кировская, ул. Садовая д.61 (1 шт.) | 2022 | 0,4 кВ и ниже | 1 | 15 | 35.109
2353 | 8.2.1. | Установка прибора коммерческого учета электрической энергии (мощности) на границе земельного участка, подключенного от опоры №29-54 ВЛ 0,4 №4 КТП-29 ВЛ-10 605 ПС 35 кВ КГ6 для технологического присоединения энергопринимающих устройств ЛПХ Заявителя Грибенюк Н.И., Ростовская область, Кагальницкий р-н, с. Новобатайск, ул. Илларионова д.58 (1 шт.) | 2022 | 0,4 кВ и ниже | 1 | 15 | 41.489
2354 | 8.2.1. | Установка прибора коммерческого учета электрической энергии (мощности) на границе земельного участка, подключенного от опоры №29-36 ВЛ 0,4 №2 КТП-29 ВЛ-10 605 ПС 35 кВ КГ6 для технологического присоединения энергопринимающих устройств жилого дома Заявителя Дрозд С.И., к.н: 61:14:0040123:5 ,Ростовская область, Кагальницкий р-н, с. Новобатайск (1 шт) | 2022 | 0,4 кВ и ниже | 1 | 15 | 41.49
2355 | 8.2.1. | Установка прибора коммерческого учета электрической энергии (мощности) на границе земельного участка, подключенного от опоры №72-33 ВЛ 0,4 №1 КТП-72 ВЛ-10 413 ПС 35 кВ КГ4 для технологического присоединения энергопринимающих устройств ЛПХ Заявителя Жолоб Н.В., Ростовская область, Кагальницкий р-н, х. Федоровка, ул. Луговая д.11 (1 шт.) | 2022 | 0,4 кВ и ниже | 1 | 15 | 38.478
2357 | 8.2.1. | Установка прибора коммерческого учета электрической энергии (мощности) на границе земельного участка, подключенного от опоры №202-5 ВЛ 0,4 №1 КТП-202 ВЛ-10 319 ПС 35 кВ КГ3 для технологического присоединения энергопринимающих устройств ЛПХ Заявителя Козубов В.И., Ростовская область, Кагальницкий р-н, п. Мокрый Батай, ул. Солнечная д.61 (1 шт.) | 2022 | 0,4 кВ и ниже | 1 | 15 | 37.692
2360 | 8.2.1. | Установка прибора коммерческого учета электрической энергии (мощности) на границе земельного участка, подключенного от опоры №208-43 ВЛ 0,4 №3 КТП-208 ВЛ-10 612 ПС 35 кВ КГ6 для технологического присоединения энергопринимающих устройств ЛПХ Заявителя Рыбасов Р.С., Ростовская область, Кагальницкий р-н, с. Новобатайск, ул. Садовая д.25А (1 шт.) | 2022 | 0,4 кВ и ниже | 1 | 15 | 42.057
2361 | 8.2.1. | Установка прибора коммерческого учета электрической энергии (мощности) на границе земельного участка, подключенного от опоры №117-3 ВЛ 0,4 №1 КТП-117 ВЛ-10 805 ПС 110 кВ БОС для технологического присоединения энергопринимающих устройств ЛПХ Заявителя Шелестенко О.Г., к.н: 61:14:0060106:12, Ростовская область, Кагальницкий р-н, п. Мокрый Батай (1 шт.) | 2022 | 0,4 кВ и ниже | 1 | 15 | 36.85
1853 | 8.2.1. | Установка приборов коммерческого учета электрической энергии (мощности) для технологического присоединения энергопринимающих устройств Заявителей: Копиной Н.М., Старцевой А.С., Погорелова Д.В., Азовский р-он Ростовская область (3 шт.) | 2022 | 0,4 кВ и ниже | 3 | 40 | 91.019
1866 | 8.2.1. | Строительство участка ВЛИ 0,4кВ от опоры № 56-1 ВЛ 0,4 кВ №1 КТП 10/0,4 кВ №56 ВЛ 10кВ №3127 ПС 110/35/10 кВ «А-31» и системы учета электрической энергии (мощности) на границе земельного участка для электроснабжения жилого дома заявителя Кваша Е.А., х. Береговой, Азовский район, Ростовская область (ориентировочная протяженность ЛЭП – 0,05 км) | 2022 | 0,4 кВ и ниже | 1 | 15 | 32.86
1867 | 8.2.1. | Строительство участка ВЛИ 0,4кВ от опоры № 10-7 ВЛ-0,4 кВ №1 КТП 10/0,4 кВ №10 ВЛ-10кВ №3202 ПС 110/35/10 кВ «А-32» и системы учета электрической энергии (мощности) на границе земельного участка для электроснабжения жилого дома заявителя Курина М.П., с.Александровка, Азовский район, Ростовская область (ориентировочная протяженность ЛЭП – 0,035 км) | 2022 | 0,4 кВ и ниже | 1 | 15 | 34.513
1896 | 8.2.1. | Строительство ВЛ 10 кВ от опоры № 6 по ВЛ 10 кВ №1010 РП-10 ПС 220/110/10 кВ А-20, ТП 10/0,4 кВ, ВЛИ 0,4 кВ и установка системы учета электрической энергии (мощности) на границе земельного участка для электроснабжения объекта наружного освещения ул. Дружбы заявителя Министерство транспорта Ростовской области, г. Азов, Ростовская область (ориентировочная протяженность ЛЭП– 0,065 км, ориентировочная трансформаторная мощность – 0,025 МВА) | 2022 | 0,4 кВ и ниже | 1 | 22 | 30.15
1888 | 8.2.1. | Установка прибора коммерческого учета электрической энергии (мощности) на границе земельного участка, подключенного от опоры №113-2 ВЛ-0,4 кВ №1 КТП 10/0,4кВ №113 ВЛ-10кВ №3113 ПС 110/35/10 кВ «А-31» для технологического присоединения энергопринимающих устройств жилого дома Заявителя Дудник Н.Ф., с. Пешково Азовский район, Ростовская область (1 шт. | 2022 | 0,4 кВ и ниже | 1 | 15 | 26.237
1892 | 8.2.1. | Строительство участка ВЛИ 0,4кВ от опоры № 181-22 ВЛ-0,4 кВ №1 КТП 10/0,4 кВ №181 ВЛ-10кВ №3113 ПС 110/35/10 кВ «А-31» и системы учета электрической энергии (мощности) на границе земельного участка для электроснабжения жилого дома заявителя Лопатина А.В., с. Пешково, Азовский район, Ростовская область (ориентировочная протяженность ЛЭП – 0,03 км) | 2022 | 0,4 кВ и ниже | 1 | 10 | 36.248
1910 | 8.2.1. | Установка приборов коммерческого учета электрической энергии (мощности) для технологического присоединения энергопринимающих устройств Заявителей: Тарабанова П.В., Евдокимова О.Г., Карпинской Э.В., Азовский район Ростовская область (3 шт.) | 2022 | 0,4 кВ и ниже | 3 | 40 | 104.892
1916 | 8.2.1. | Установка прибора коммерческого учета электрической энергии (мощности) на границе земельного участка, подключенного от опоры №14-144 ВЛ 0,4 кВ №4 КТП 10/0,4кВ №14 ВЛ 10кВ №106Н ПС 110/6/10 кВ НС-1 для технологического присоединения энергопринимающих устройств жилого дома Заявителя Алешиной Е.В., п. Овощной Азовский район, Ростовская область (1 шт.) | 2022 | 0,4 кВ и ниже | 1 | 15 | 34.079
1928 | 8.2.1. | Установка прибора коммерческого учета электрической энергии (мощности) на границе земельного участка, подключенного от опоры №31-166 ВЛ 0,4 кВ №2 КТП 10/0,4кВ №31 ВЛ 10кВ №2907 РП-29 ПС 35/10 кВ А-18 для технологического присоединения энергопринимающих устройств жилого дома Заявителя Рукина А.В., ст-ца. Елизаветинская Азовский район, Ростовская область (1 шт.) | 2022 | 0,4 кВ и ниже | 1 | 10 | 34.656
1949 | 8.2.1. | Установка приборов коммерческого учета электрической энергии (мощности) для технологического присоединения энергопринимающих устройств Заявителей: Саламатина А.А., Куницыной И.А., Азовский район Ростовская область (2 шт.) | 2022 | 0,4 кВ и ниже | 2 | 30 | 71.403
1951 | 8.2.1. | Установка приборов коммерческого учета электрической энергии (мощности) для технологического присоединения энергопринимающих устройств Заявителей: Подушко С.Е., Ярмаркиной И.А., Азовский район Ростовская область (2 шт.) | 2022 | 0,4 кВ и ниже | 2 | 30 | 60.362
1977 | 8.2.1. | Установка прибора коммерческого учета электрической энергии (мощности) на границе земельного участка, подключенного от опоры №56-29 ВЛ-0,4 кВ №1 КТП 10/0,4кВ №56 ВЛ-10кВ №3127 ПС 110/35/10 кВ «А-31» для технологического присоединения энергопринимающих устройств жилого дома Заявителя Чесноковой И.В., х. Береговой Азовский район, Ростовская область (1 шт.) | 2022 | 0,4 кВ и ниже | 1 | 15 | 30.719
1980 | 8.2.1. | Установка прибора коммерческого учета электрической энергии (мощности) на границе земельного участка, подключенного от опоры №115-6 ВЛ 0,4 кВ №1 КТП 10/0,4кВ №115 ВЛ-10кВ №3125 ПС 110/35/10 кВ «А-31» для технологического присоединения энергопринимающих устройств жилого дома Заявителя Мазепа А.М., с. Пешково Азовский район, Ростовская область (1 шт.) | 2022 | 0,4 кВ и ниже | 1 | 15 | 36.519
1995 | 8.2.1. | Установка прибора коммерческого учета электрической энергии (мощности) на границе земельного участка, подключенного от опоры №358-15 ВЛ 0,4 кВ №2 КТП 10/0,4кВ №358 ВЛ 10кВ №202Н ПС 110/6/10 кВ НС-2 для технологического присоединения энергопринимающих устройств жилого дома Заявителя Джелауховой С.А., ЗАО «Обильное», поля 86-88, 1 км от с. Кулешовка Азовский район, Ростовская область (1 шт.) | 2022 | 0,4 кВ и ниже | 1 | 15 | 35.802
1996 | 8.2.1. | Установка прибора коммерческого учета электрической энергии (мощности) на границе земельного участка, подключенного от опоры №381-41 ВЛ-0,4кВ №1 КТП 10/0,4 кВ №381 ВЛ-10кВ №106Н ПС 110/6/10 кВ НС-1 для технологического присоединения энергопринимающих устройств жилого дома Заявителя Чукариной Г.И., тер. ДНТ СН «Кулешовка-2», Азовский район, Ростовская область (1 шт.) | 2022 | 0,4 кВ и ниже | 1 | 15 | 36.194
2008 | 8.2.1. | Строительство участка ВЛИ 0,4кВ от опоры №10-18 ВЛ-0,4 кВ №1 КТП 10/0,4 кВ №10 ВЛ-10 кВ 3125 ПС 110/35/10 кВ А-31 и системы учета электрической энергии (мощности) на границе земельного участка для электроснабжения жилого дома заявителя Григорьевой О.И., с. Пешково, Азовский район, Ростовская область (ориентировочная протяженность ЛЭП – 0,080 км) | 2022 | 0,4 кВ и ниже | 1 | 10 | 24.262
2010 | 8.2.1. | Строительство участка ВЛИ 0,4кВ от опоры №334-22 ВЛ-0,4 кВ №1 КТП 10/0,4 кВ №334 ВЛ-10 кВ №202Н ПС 110/6/10 кВ НС-2 и системы учета электрической энергии (мощности) на границе земельного участка для электроснабжения жилого дома заявителя Кисловой Л.Ф., ЗАО Обильное, поля 86-88, 1 км от с. Кулешовка, Азовский район, Ростовская область (ориентировочная протяженность ЛЭП – 0,03 км) | 2022 | 0,4 кВ и ниже | 1 | 15 | 48.544
2012 | 8.2.1. | Строительство участка ВЛИ 0,4кВ от опоры №311-16 ВЛ-0,4 кВ №2 МТП 10/0,4 кВ №311 ВЛ-10 кВ №106Н ПС 110/6/10 кВ НС-1 и системы учета электрической энергии (мощности) на границе земельного участка для электроснабжения строительной площадки заявителя Наконечной А.Е., СХА «Кулешовское» поле III о, Азовский район, Ростовская область (ориентировочная протяженность ЛЭП – 0,03 км) | 2022 | 0,4 кВ и ниже | 1 | 15 | 64.014
2013 | 8.2.1. | Строительство участка ВЛИ 0,4кВ от опоры №51-46 ВЛ 0,4 кВ №1 КТП 10/0,4 кВ №51 ВЛ 10 кВ №211 ПС 35/10 кВ А-2 и системы учета электрической энергии (мощности) на границе земельного участка для электроснабжения жилого дома заявителя Алексеева Р.Ю., х.Новоалександровка, Азовский район, Ростовская область (ориентировочная протяженность ЛЭП – 0,05 км) | 2022 | 0,4 кВ и ниже | 1 | 15 | 38.787
2014 | 8.2.1. | Строительство участка ВЛИ 0,4кВ от опоры №329-46 ВЛ 0,4 кВ №2 ТП 10/0,4 кВ №329 ВЛ 10 кВ №106Н ПС 110/6/10 кВ НС-1 и системы учета электрической энергии (мощности) на границе земельного участка для электроснабжения жилого дома заявителя Терешковой Е.В., ТСН «Белгорос», Азовский район, Ростовская область (ориентировочная протяженность ЛЭП – 0,030 км) | 2022 | 0,4 кВ и ниже | 1 | 15 | 52.276
2034 | 8.2.1. | Установка прибора коммерческого учета электрической энергии (мощности) на границе земельного участка, подключенного от опоры №31-12 ВЛ 0,4 кВ №1 КТП 10/0,4кВ №31 ВЛ 10кВ №2907 РП-29 ПС 35/10 кВ А-18 для технологического присоединения энергопринимающих устройств жилого дома Заявителя Токаревой Е.И., ст-ца. Елизаветинская Азовский район, Ростовская область (1 шт.) | 2022 | 0,4 кВ и ниже | 1 | 15 | 36.984
1856 | 8.2.1. | Установка прибора коммерческого учета электрической энергии (мощности) на границе земельного участка, подключенного от опоры №23-4 ВЛ-0,4 кВ № 1 ТП-10/0,4 кВ №23 ВЛ-10 кВ №1507 от ПС 110/10 кВ «ЗР-15», для электроснабжения склада заявителя Белого В.И., Ростовская область, Зерноградский р-н, г. Зерноград, ул. им. Самохвалова д.23х ( 1 шт.) | 2022 | 0,4 кВ и ниже | 1 | 50 | 37.547
2075 | 8.2.1. | Строительство участка ВЛИ 0,4кВ от РУ-0,4 от КТП-25 по ВЛ-10 1009 ПС 110 кВ ЗР10 и системы учета электрической энергии (мощности) на границе земельного участка для электроснабжения скважины заявителя Администрация Зерноградского городского поселения, Ростовская область, Зерноградский р-н, г. Зерноград, ул. Строителей в 0,4км на запад от дома 40 (ориентировочная протяженность ВЛИ-0,4 – 0,09 км) | 2022 | 0,4 кВ и ниже | 1 | 8 | 27.892
2240 | 8.2.1. | Строительство ВЛИ- 0,4 кВ от РУ-0,4 кВ КТП-159 по ВЛ-10 1508 ПС 110 кВ ЗР15, совместным подвесом с ВЛ-10 1508 ПС 110 кВ ЗР-15 и системы учета электрической энергии (мощности) на границе земельного участка для электроснабжения скважины заявителя Администрация Зерноградского городского поселения, Ростовская область, Зерноградский, п. Прудовой, в 0,47км на север от северо-западной его окраины, кадастровый номер земельного участка: 61:12:0601401:504. (ориентировочная протяженность ВЛИ-0,4 кВ – 0,18 км) | 2022 | 0,4 кВ и ниже | 1 | 8 | 44.054
2324 | 8.2.1. | Строительство участка ВЛИ 0,4кВ от оп. №97-1 ВЛ-0,4 №1 от КТП-97 по ВЛ-10 805 ПС 110 кВ БОС и системы учета электрической энергии (мощности) на границе земельного участка для электроснабжения станции технического обслуживания заявителя Тан С.С., Ростовская область, Кагальницкий р-н, п. Мокрый Батай, ул. Зеленая д.1-М (ориентировочная протяженность ВЛИ-0,4 – 0,07 км) | 2022 | 0,4 кВ и ниже | 1 | 15 | 32.082
2034 | 8.2.1. | Строительство участка ВЛИ 0,4кВ от РУ 0,4 кВ КТП 10/0,4 кВ №192 ВЛ 10кВ 1020 ПС 110/35/10 кВ Самарская и системы учета электрической энергии (мощности) на границе земельного участка для электроснабжения жилого дома заявителя Ковальчук Т.Г., с. Самарское, Азовский район Ростовская область (ориентировочная протяженность ЛЭП – 0,200км) | 2022 | 0,4 кВ и ниже | 1 | 15 | 34.591
1887 | 8.2.1. | Установка прибора коммерческого учета электрической энергии (мощности) на границе земельного участка, подключенного от опоры №117-34 ВЛ-0,4 кВ №2 КТП-10/0,4 кВ №117 по ВЛ-10 кВ №3127 ПС 110/35/10 кВ «А-31» для технологического присоединения энергопринимающих устройств жилого дома Заявителя Шинкевич Н.А., с. Головатовка Азовский район, Ростовская область (1 шт.) | 2022 | 0,4 кВ и ниже | 1 | 15 | 32.145
1922 | 8.2.1. | Установка прибора коммерческого учета электрической энергии (мощности) на границе земельного участка, подключенного от опоры №48-22 ВЛ-0,4 кВ №2 КТП 10/0,4кВ №48 ВЛ-10кВ №1815 ПС 35/10 кВ «А-18» для технологического присоединения энергопринимающих устройств жилого дома Заявителя Ковтун А.И., Рыболовецкий колхоз им. Ленина Азовский район, Ростовская область (1 шт.) | 2022 | 0,4 кВ и ниже | 1 | 15 | 34.706
1938 | 8.2.1. | Строительство участка ВЛИ 0,4кВ от проектируемой ВЛ 0,4 кВ (по договору ТП № 61-1-20-00533517 от 28.09.2020 г.) КТП 10/0,4 кВ №329 ВЛ 10кВ 106Н ПС 110/6/10 кВ «НС-1» и системы учета электрической энергии (мощности) на границе земельного участка для электроснабжения жилых домов заявителей Джемакулова И.Д., Кургинян А.Г., Рамазановой О.В., ДНТ «Виктория», Азовский район, Ростовская область (ориентировочная протяженность ЛЭП – 0,160 км) | 2022 | 0,4 кВ и ниже | 3 | 45 | 75.497
1941 | 8.2.1. | Строительство участка ВЛИ 0,4кВ от оп. №145-26 ВЛ-0,4 кВ №2 КТП 10/0,4 кВ №145 ВЛ-10 кВ №3125 от ПС 110/35/10 кВ А-31 и системы учета электрической энергии (мощности) на границе земельного участка для электроснабжения жилого дома заявителя Глушпак Г.И., с. Пешково, Азовский район, Ростовская область (ориентировочная протяженность ЛЭП – 0,130 км) | 2022 | 0,4 кВ и ниже | 1 | 15 | 35.745
1943 | 8.2.1. | Строительство участка ВЛИ 0,4кВ от оп. № 164-51 ВЛ-0,4 кВ №3 КТП 10/0,4 кВ №164 ВЛ-10 кВ №1101 от ПС 35/10 кВ А-11 и системы учета электрической энергии (мощности) на границе земельного участка для электроснабжения жилого дома заявителя Курбацкого П.П., с. Кагальник, Азовский район, Ростовская область (ориентировочная протяженность ЛЭП – 0,065 км) | 2022 | 0,4 кВ и ниже | 1 | 15 | 67.024
1947 | 8.2.1. | Установка приборов коммерческого учета электрической энергии (мощности) для технологического присоединения энергопринимающих устройств Заявителей: Белоусовой Т.Н., Комаровой А.Т., Жаркова С.В., Азовский район Ростовская область (3 шт.) | 2022 | 0,4 кВ и ниже | 3 | 40 | 99.182
1967 | 8.2.1. | Установка прибора коммерческого учета электрической энергии (мощности) на границе земельного участка, подключенного от опоры №40-51 ВЛ-0,4 кВ №2 КТП 10/0,4кВ №40 ВЛ-10кВ №1802 ПС 35/10 кВ «А-18» для технологического присоединения энергопринимающих устройств жилого дома Заявителя Остапенко Д.С., х. Рогожкино Азовский район, Ростовская область (1 шт.) | 2022 | 0,4 кВ и ниже | 1 | 15 | 30.672
1974 | 8.2.1. | Установка прибора коммерческого учета электрической энергии (мощности) на границе земельного участка, подключенного от опоры №32-72 ВЛ 0,4 кВ №3 КТП 10/0,4кВ №32 ВЛ 10кВ №2907 РП-29 ПС 35/10 кВ А-18 для технологического присоединения энергопринимающих устройств жилого дома Заявителя Татариновой О.А., х. Коса, сад. СТ «Экран» Азовский район, Ростовская область (1 шт.) | 2022 | 0,4 кВ и ниже | 1 | 15 | 31.904
1984 | 8.2.1. | Установка прибора коммерческого учета электрической энергии (мощности) на границе земельного участка, подключенного от опоры №187-13 ВЛ-0,4кВ №4 КТП 10/0,4 кВ №187 ВЛ-10кВ №106Н ПС 110/6/10 кВ НС-1 для технологического присоединения энергопринимающих устройств жилого дома Заявителя Круглякова С.В., территория ДНТ «Кулешовка» Азовский район, Ростовская область (1 шт.) | 2022 | 0,4 кВ и ниже | 1 | 15 | 34.999
1997 | 8.2.1. | Установка прибора коммерческого учета электрической энергии (мощности) на границе земельного участка, подключенного от опоры №42-102 ВЛ-0,4 кВ №1 КТП 10/0,4кВ №42 ВЛ-10кВ №1802 ПС 35/10 кВ «А-18» для технологического присоединения энергопринимающих устройств жилого дома Заявителя Копылова С.В., х. Рогожкино Азовский район, Ростовская область (1 шт.) | 2022 | 0,4 кВ и ниже | 1 | 15 | 37.082
2005 | 8.2.1. | Установка прибора коммерческого учета электрической энергии (мощности) на границе земельного участка, подключенного от опоры оп. №316-4 ВЛ-0,4кВ №1 МТП 10/0,4 кВ №316 ВЛ-10кВ №211 ПС 35/10 кВ А-2 для технологического присоединения энергопринимающих устройств жилого дома Заявителя Семергей Е. А., х. Новоалександровка Азовский район, Ростовская область (1 шт.) | 2022 | 0,4 кВ и ниже | 1 | 15 | 34.9
2021 | 8.2.1. | Установка прибора коммерческого учета электрической энергии (мощности) на границе земельного участка, подключенного от опоры №120-44 ВЛ 0,4 кВ №1 КТП 10/0,4кВ №120 ВЛ 10кВ №1107 ПС 35/10 кВ А-11 для технологического присоединения энергопринимающих устройств жилого дома Заявителя Павлова А.А., с. Кагальник Азовский район, Ростовская область (1 шт.) | 2022 | 0,4 кВ и ниже | 1 | 15 | 34.873
2033 | 8.2.1. | Установка прибора коммерческого учета электрической энергии (мощности) на границе земельного участка, подключенного от опоры №27-81 ВЛ 0,4 кВ №3 КТП 10/0,4кВ №27 ВЛ 10кВ №1815 ПС 35/10 кВ А-18 для технологического присоединения энергопринимающих устройств жилого дома Заявителя Клих Ф.Р., х. Городище Азовский район, Ростовская область (1 шт.) | 2022 | 0,4 кВ и ниже | 1 | 7 | 30.5
2041 | 8.2.1. | Установка прибора коммерческого учета электрической энергии (мощности) на границе земельного участка, подключенного от опоры №б/н ВЛ 0,4 кВ КТП 10/0,4кВ №6 (на балансе Администрации Александровского сельского поселения) ВЛ 10кВ №1606 ПС 35/10 кВ А-16 для технологического присоединения энергопринимающих устройств жилого дома Заявителя Колтунова А.А., п. Ленинский Лесхоз Азовский район, Ростовская область (1 шт.) | 2022 | 0,4 кВ и ниже | 1 | 15 | 31.129
2070 | 8.2.1. | Строительство ВЛ 6 кВ от опоры № 11 по ВЛ 6 кВ №10706 ПС 110/35/6 кВ А-1, ТП 6/0,4 кВ, ВЛИ 0,4 кВ и установка системы учета электрической энергии (мощности) на границе земельного участка для электроснабжения производственного помещения заявителя Зозуля С.Ю., г.Азов, Ростовская область (ориентировочная протяженность ЛЭП– 0,04 км, ориентировочная трансформаторная мощность – 0,250 МВА) | 2022 | 0,4 кВ и ниже | 1 | 150 | 20.788
2077 | 8.2.1. | Установка прибора коммерческого учета электрической энергии (мощности) на границе земельного участка, подключенного от опоры №105-85 ВЛ 0,4 кВ №1 КТП 10/0,4кВ №105 ВЛ 10кВ №2608 ПС 110/10 кВ А-26 для технологического присоединения энергопринимающих устройств жилого дома Заявителя Пименовой Т.П., х. Новоалександровка Азовский район, Ростовская область (1 шт.) | 2022 | 0,4 кВ и ниже | 1 | 15 | 29.852
2082 | 8.2.1. | Установка прибора коммерческого учета электрической энергии (мощности) на границе земельного участка, подключенного от опоры №112-29/1 ВЛ 0,4 кВ №1 КТП 10/0,4кВ №112 ВЛ 10кВ №3113 ПС 110/35/10 кВ А-31 для технологического присоединения энергопринимающих устройств жилого дома Заявителя Духопельниковой И.Л., с. Пешково Азовский район, Ростовская область (1 шт.) | 2022 | 0,4 кВ и ниже | 1 | 15 | 36.102
2086 | 8.2.1. | Установка прибора коммерческого учета электрической энергии (мощности) на границе земельного участка, подключенного от опоры №14-80 ВЛ 0,4 кВ №3 КТП 10/0,4кВ №14 ВЛ 10кВ №3125 ПС 110/35/10 кВ А-31 для технологического присоединения энергопринимающих устройств жилого дома Заявителя Манченко С.В., с. Головатовка Азовский район, Ростовская область (1 шт.) | 2022 | 0,4 кВ и ниже | 1 | 15 | 30.256
2114 | 8.2.1. | Установка прибора коммерческого учета электрической энергии (мощности) на границе земельного участка, подключенного от опоры №334-23 ВЛ 0,4 кВ №1 КТП 10/0,4кВ №334 ВЛ 10кВ №202Н ПС 110/6/10 кВ НС-2 для технологического присоединения энергопринимающих устройств жилого дома Заявителя Назаретян Л.В., ЗАО «Обильное», поля 86-88, 1 км от с. Кулешовка Азовский район, Ростовская область (1 шт.) | 2022 | 0,4 кВ и ниже | 1 | 15 | 35.065
2122 | 8.2.1. | Установка прибора коммерческого учета электрической энергии (мощности) на границе земельного участка, подключенного от опоры №46-13 ВЛ 0,4 кВ №1 КТП 10/0,4кВ №46 ВЛ 10кВ №1106 ПС 35/10 кВ А-11 для технологического присоединения энергопринимающих устройств павильона розничной торговли Заявителя ИП Тагировой Г.А., г. Азов, по ул. Победы, Ростовская область (1 шт.) | 2022 | 0,4 кВ и ниже | 1 | 15 | 35.445
2123 | 8.2.1. | Установка прибора коммерческого учета электрической энергии (мощности) на границе земельного участка, подключенного от опоры №48-22 ВЛ 0,4 кВ №2 КТП 10/0,4кВ №48 ВЛ 10кВ №1815 ПС 35/10 кВ А-18 для технологического присоединения энергопринимающих устройств жилого дома Заявителя Ткаченко Е.П., на территории Елизаветинского СП от ПТ "Пять братьев" 800 м на северо-восток, Азовский район, Ростовская область (1 шт.) | 2022 | 0,4 кВ и ниже | 1 | 15 | 30.101
2125 | 8.2.1. | Установка прибора коммерческого учета электрической энергии (мощности) на границе земельного участка, подключенного от опоры №5-1 ВЛ 0,4 кВ №1 КТП 10/0,4кВ №5 (балансовая принадлежность Руденец Л.А.) ВЛ 10кВ №1802 ПС 35/10 кВ А-18 для технологического присоединения энергопринимающих устройств жилого дома Заявителя Агеева И.И., х. Дугино Азовский район, Ростовская область (1 шт.) | 2022 | 0,4 кВ и ниже | 1 | 5 | 36.735
2127 | 8.2.1. | Установка прибора коммерческого учета электрической энергии (мощности) на границе земельного участка, подключенного от опоры №58-84 ВЛ 0,4 кВ №3 КТП 10/0,4кВ №58 ВЛ 10кВ №2204 РП-22 ПС 110/35/10 кВ Самарская для технологического присоединения энергопринимающих устройств жилого дома Заявителя Тимченко Г.В., х. Левобережный Азовский район, Ростовская область (1 шт.) | 2022 | 0,4 кВ и ниже | 1 | 15 | 36.712
2133 | 8.2.1. | Установка прибора коммерческого учета электрической энергии (мощности) на границе земельного участка, подключенного от опоры №75-38 ВЛ-0,4 кВ №2 КТП 10/0,4 кВ №75 по ВЛ 10 кВ №3125 ПС 110/35/10 кВ А-31 для технологического присоединения энергопринимающих устройств жилого дома Заявителя Ткаченко Е.А., с. Пешково Азовский район, Ростовская область (1 шт.) | 2022 | 0,4 кВ и ниже | 1 | 15 | 35.445
2134 | 8.2.1. | Установка прибора коммерческого учета электрической энергии (мощности) на границе земельного участка, подключенного от опоры №75-50 ВЛ 0,4 кВ №2 КТП 10/0,4кВ №75 ВЛ 10кВ №606 ПС 35/10 кВ А-6 для технологического присоединения энергопринимающих устройств жилого дома Заявителя Мороз Н.И., с. Порт-Катон Азовский район, Ростовская область (1 шт.) | 2022 | 0,4 кВ и ниже | 1 | 15 | 36.078
2136 | 8.2.1. | Установка прибора коммерческого учета электрической энергии (мощности) на границе земельного участка, подключенного от опоры №82-61 ВЛ 0,4 кВ №2 КТП 10/0,4кВ №82 ВЛ 10кВ №3127 ПС 110/35/10 кВ А-31 для технологического присоединения энергопринимающих устройств жилого дома Заявителя Крупеня Л.С., с. Займо-Обрыв Азовский район, Ростовская область (1 шт.) | 2022 | 0,4 кВ и ниже | 1 | 15 | 35.469
2137 | 8.2.1. | Установка прибора коммерческого учета электрической энергии (мощности) на границе земельного участка, подключенного от опоры №8-62 ВЛ 0,4 кВ №2 КТП 10/0,4кВ №8 ВЛ 10кВ №1515 ПС 35/10 кВ А-15 для технологического присоединения энергопринимающих устройств базовой станции сотовой связи Заявителя ПАО "Ростелеком", х. Харьковский Азовский район, Ростовская область (1 шт.) | 2022 | 0,4 кВ и ниже | 1 | 7.5 | 35.395
2138 | 8.2.1. | Установка прибора коммерческого учета электрической энергии (мощности) на границе земельного участка, подключенного от опоры №88-6 ВЛ 0,4 кВ №1 КТП 10/0,4кВ №88 ВЛ 10кВ №3127 ПС 110/35/10 кВ А-31 для технологического присоединения энергопринимающих устройств жилого дома Заявителя Черкашиной С.Г., с. Займо-Обрыв Азовский район, Ростовская область (1 шт.) | 2022 | 0,4 кВ и ниже | 1 | 15 | 30.181
2143 | 8.2.1. | Установка прибора коммерческого учета электрической энергии (мощности) на границе земельного участка, подключенного от опоры №б/н ВЛ-0,4 кВ КТП 10/0,4кВ №35 (балансовая принадлежность Администрация Елизаветинского с/п) ВЛ-10кВ №1814 ПС 35/10 кВ «А-18» для технологического присоединения энергопринимающих устройств жилого дома Заявителя Анишина М.М., х. Дугино Азовский район, Ростовская область (1 шт.) | 2022 | 0,4 кВ и ниже | 1 | 15 | 36.712
2149 | 8.2.1. | Установка прибора коммерческого учета электрической энергии (мощности) на границе земельного участка, подключенного от проектируемой ВЛИ-0,4 кВ (по договору ТП №61-1-20-00580815 от 08.06.2020г.) ТП 10/0,4 кВ №311 ВЛ-10кВ №106Н ПС 110/6/10 кВ «НС-1» для технологического присоединения энергопринимающих устройств жилого дома Заявителя Попилишко С.В., СХА "Кулешовское" поле III о Азовский район, Ростовская область (1 шт.) | 2022 | 0,4 кВ и ниже | 1 | 15 | 35.015
2150 | 8.2.1. | Установка прибора коммерческого учета электрической энергии (мощности) на границе земельного участка, подключенного от проектируемой ВЛИ-0,4 кВ (по договору ТП №61-1-21-00559767 от 16.02.2021г.) ТП 10/0,4 кВ №311 ВЛ-10кВ №106Н ПС 110/6/10 кВ «НС-1» для технологического присоединения энергопринимающих устройств жилого дома Заявителя Пучка И.В., СХА "Кулешовское" поле III о Азовский район, Ростовская область (1 шт.) | 2022 | 0,4 кВ и ниже | 1 | 15 | 35.015
2242 | 8.2.1. | Строительство ВЛ-10 кВ от оп. №57 по ВЛ-10кВ №1002 от ПС 110/35/10 кВ «Самарская», ТП-10/0,4 кВ, ВЛ-0,4 кВ и системы учета электрической энергии (мощности) на границе земельного участка для электроснабжения жилого дома заявителя Триф И.В., Ростовская обл. р-н. Азовский, в границах землепользования бывшего ТОО «Самарское» (ориентировочная протяженность ЛЭП– 0,03км, ориентировочная трансформаторная мощность – 0,025 МВА) | 2022 | 0,4 кВ и ниже | 1 | 15 | 29.726
2248 | 8.2.1. | Строительство ВЛИ 0,4 кВ от РУ 0,4кВ КТП 10/0,4кВ №100 ВЛ 10кВ №2412 ПС 35/10 кВ А-24 и установка коммерческого учета электрической энергии (мощности) на границе земельного участка для электроснабжения жилого дома заявителя Гелета В.А., х. Лагутник, Азовский р-он Ростовская область (ориентировочная протяженность ЛЭП – 0,130 км) | 2022 | 0,4 кВ и ниже | 1 | 15 | 66.088
2251 | 8.2.1. | Строительство ВЛ - 0,4 кВ от РУ 0,4кВ КТП 10/0,4кВ №174 ВЛ 10кВ 1011 ПС 110/35/10 кВ «Самарская» и установка коммерческого учета электрической энергии (мощности) на границе земельного участка для электроснабжения жилого дома заявителя Шрамко А.А., Ростовская обл. р-н. Азовский, с. Самарское в границах землепользования бывшего ТОО «Самарское» (ориентировочная протяженность ЛЭП – 0,08 км) | 2022 | 0,4 кВ и ниже | 1 | 15 | 47.836
2252 | 8.2.1. | Строительство ВЛ 0,4 кВ от №172-10 ВЛ 0,4 кВ №1 КТП 10/0,4 кВ №172 ВЛ 10 кВ №1702 ПС 35/10 кВ А-17 и установка коммерческого учета электрической энергии (мощности) на границе земельного участка для электроснабжения жилого дома заявителя Петрикова М.В., Ростовская обл. р-н. Азовский, с. Стефанидинодар (ориентировочная протяженность ЛЭП – 0,035 км) | 2022 | 0,4 кВ и ниже | 1 | 15 | 48.884
2255 | 8.2.1. | Строительство ВЛ 0,4 кВ от №3-106 ВЛ 0,4кВ №3 КТП 10/0,4 кВ №3 ВЛ 10кВ №2903 РП-29 ПС 35/10 кВ А-18 и установка коммерческого учета электрической энергии (мощности) на границе земельного участка для электроснабжения жилого дома заявителя Керенцева В.Н., х. Обуховка, Азовский район, Ростовская область (ориентировочная протяженность ЛЭП – 0,05 км) | 2022 | 0,4 кВ и ниже | 1 | 15 | 52.35
2315 | 8.2.1. | Строительство участка ВЛИ 0,4кВ от РУ-0,4кВ КТП 10/0,4 кВ №48 ВЛ 10 кВ №1815 ПС 35/10 кВ А-18 и системы учета электрической энергии (мощности) на границе земельного участка для электроснабжения жилого дома заявителя Назаретян С.Ш., Рыболовецкий колхоз им. Ленина, Азовский район, Ростовская область (ориентировочная протяженность ЛЭП – 0,700 км) | 2022 | 0,4 кВ и ниже | 1 | 15 | 103.278
2321 | 8.2.1. | Строительство ВЛ 0,4 кВ от проектируемой ВЛ 0,4 кВ (по договору ТП № 61-1-21-00580815 от 08.06.2021г.) МТП 10/0,4 кВ №311 ВЛ-10 кВ №106Н ПС 110/6/10 кВ НС-1 и установка коммерческого учета электрической энергии (мощности) на границе земельных участков для электроснабжения жилого дома заявителя Соломиной А.В., ТСН «СНТ Белгорос», Азовский р-он Ростовская область (ориентировочная протяженность ЛЭП – 0,05 км | 2022 | 0,4 кВ и ниже | 1 | 15 | 26.982
2364 | 8.2.1. | Строительство участка ВЛИ 0,4кВ от оп. №6-5 ВЛ-0,4 кВ №1 КТП 10/0,4 кВ №6 ВЛ-10 кВ №3113 ПС 110/35/10 кВ А-31 и системы учета электрической энергии (мощности) на границе земельного участка для электроснабжения нежилого здания заявителя Мухонько Д.А., с. Пешково, Азовский район, Ростовская область (ориентировочная протяженность ЛЭП – 0,125 км) | 2022 | 0,4 кВ и ниже | 1 | 15 | 31.141
2369 | 8.2.1. | Строительство ВЛ 0,4 кВ от №102-56 ВЛ 0,4 кВ №1 КТП 10/0,4 кВ №102 ВЛ 10кВ №2907 РП-29 ПС 35/10 кВ А-18 и установка коммерческого учета электрической энергии (мощности) на границе земельного участка для электроснабжения жилого дома заявителя Елисеенко А.В., х. Обуховка, Азовский район, Ростовская область (ориентировочная протяженность ЛЭП – 0,045 км) | 2022 | 0,4 кВ и ниже | 1 | 15 | 27.54
1846 | 8.2.1. | Установка коммерческого учета электрической энергии (мощности) на границе земельного участка, подключенного от оп. №25-16 ВЛ-0,4 кВ №1 КТП-10/0,4 кВ №25 по ВЛ-10 кВ № 1815 ПС 35/10 кВ «А-18», для электроснабжения магазина заявителя ИП Поляковой С.В., х. Колузаево, Азовский р-он Ростовская область | 2022 | 0,4 кВ и ниже | 1 | 50 | 32.7185
1912 | 8.2.1. | Установка приборов коммерческого учета электрической энергии (мощности) на границе земельного участка, подключенного от опоры №18-12 ВЛ-0,4кВ №1 КТП-10/0,4 кВ №18 ВЛ-10кВ №1815 ПС 35/10 кВ «А-18» для технологического присоединения энергопринимающих устройств гаража Заявителя Дереза О.В., х. Курган Азовский район Ростовская область (1 шт.) | 2022 | 0,4 кВ и ниже | 1 | 15 | 35.9787
2002 | 8.2.1. | Установка прибора коммерческого учета электрической энергии (мощности) на границе земельного участка, подключенного от опоры №51-6 ВЛ 0,4 кВ №1 КТП 10/0,4кВ №51 ВЛ 10кВ №1815 ПС 35/10 кВ А-18 для технологического присоединения энергопринимающих устройств жилого дома Заявителя Карелидзе М. Н., х. Обуховка Азовский район, Ростовская область (1 шт.) | 2022 | 0,4 кВ и ниже | 1 | 15 | 36.0316
2056 | 8.2.1. | Установка приборов коммерческого учета электрической энергии (мощности) на границе земельного участка, подключенного от опоры №16-27 ВЛ-0,4 кВ №1 КТП 10/0,4кВ №16 ВЛ-10кВ №2608 ПС 110/10 кВ «А-26» для технологического присоединения энергопринимающих устройств жилого дома Заявителя Башковой С.А., Азовский район Ростовская область (1 шт.) | 2022 | 0,4 кВ и ниже | 1 | 15 | 30.0364
2063 | 8.2.1. | Строительство участка ВЛИ 0,4кВ от проектируемой ВЛ 0,4 кВ (по договору ТП № 61-1-20-00571813 от 21.04.2021 г.) КТП 10/0,4 кВ №174 ВЛ 10кВ 1011 ПС 110/35/10 кВ «Самарская» и системы учета электрической энергии (мощности) на границе земельного участка для электроснабжения жилых домов заявителей Ильченко И.С., Харабаджаховой Е.Ю., Шер О.И., с.Самарское, Азовский район, Ростовская область (ориентировочная протяженность ЛЭП – 0,055 км) | 2022 | 0,4 кВ и ниже | 3 | 45 | 122.7575
2129 | 8.2.1. | Установка прибора коммерческого учета электрической энергии (мощности) на границе земельного участка, подключенного от опоры №69-23 технически перевооружаемой ВЛИ-0,4 кВ КТП 10/0,4 кВ №69 ВЛ-10 кВ 1509 ПС 35/10 кВ А-15 для технологического присоединения энергопринимающих устройств жилого дома Заявителя Кочубеева Д.М., х. Марков Азовский район, Ростовская область (1 шт.) | 2022 | 0,4 кВ и ниже | 1 | 15 | 29.8909
2241 | 8.2.1. | Строительство участка ВЛИ 0,4кВ от оп. №30-58 ВЛ-0,4 №3 от КТП-30 по ВЛ-10 1402 ПС 110 кВ ЗР14 и системы учета электрической энергии (мощности) на границе земельного участка для электроснабжения ЛПХ заявителя Перетятько В.И., Ростовская область, Зерноградский р-н, с. Светлоречное, ул. Новая д.27 (ориентировочная протяженность ВЛИ-0,4 – 0,08 км) | 2022 | 0,4 кВ и ниже | 1 | 15 | 39.2966
2243 | 8.2.1. | Строительство ЛЭП 10 кВ от опоры № 5-34 по ВЛ 10 кВ №1101 ПС 35/10 кВ А-11, ТП 10/0,4 кВ, ЛЭП 0,4 кВ и установка системы учета электрической энергии (мощности) на границе земельного участка для электроснабжения нежилого помещения заявителя Оганесян М.В., Ростовская область, Азовский район, с.Кагальник, ул.Пролетарская (ориентировочная протяженность ЛЭП– 0,060 км, ориентировочная трансформаторная мощность – 0,160 МВА) | 2022 | 0,4 кВ и ниже | 1 | 100 | 15.6634
2320 | 8.2.1. | Строительство ВЛ 0,4 кВ от №218-2 по ВЛ 0,4 кВ №1 КТП 10/0,4 кВ №218 ВЛ 10 кВ №901 ПС 35/10 кВ А-9 и установка коммерческого учета электрической энергии (мощности) на границе земельного участка для электроснабжения жилого дома заявителя Макаровой И.А., с. Высочино, Азовский район, Ростовская область (ориентировочная протяженность ЛЭП – 0,05 км) | 2022 | 0,4 кВ и ниже | 1 | 15 | 33.325
2326 | 8.2.1. | Строительство участка ВЛИ 0,4кВ в пролетах оп. №60-55 &#247; 60-58 ВЛ-0,4 №1 от КТП-60 по ВЛ-10 204 ПС 110 кВ Краснолучинская и системы учета электрической энергии (мощности) на границе земельного участка для электроснабжения магазина заявителя Капиносовой Е.С., Ростовская обл., р-н. Зерноградский, х. Большая Таловая, ул. Буденного д.7 кв.2 (ориентировочная протяженность ВЛИ-0,4 – 0,1 км) | 2022 | 0,4 кВ и ниже | 1 | 15 | 29.6815
2366 | 8.2.1. | Строительство ВЛ 0,4 кВ от №144-53 ВЛ 0,4 кВ №2 КТП 10/0,4кВ №144 ВЛ 10 кВ №1101 ПС 35/10 кВ А-11 и установка коммерческого учета электрической энергии (мощности) на границе земельного участка для электроснабжения объекта торговли заявителя ИП Воронцова А.А., с. Кагальник, Азовский район, Ростовская область (ориентировочная протяженность ЛЭП – 0,05 км) | 2022 | 0,4 кВ и ниже | 1 | 49 | 32.4113
2376 | 8.2.1. | Строительство участка ВЛИ-0,4 кВ от проектируемой опоры (по договору ТП № 61-1-21-00610441 от 05.11.2021г.) ВЛ-0,4 №1 от ЗТП-28 по ВЛ-10 313 ПС 35 кВ КГ3 и системы учета электрической энергии (мощности) на границе земельного участка для электроснабжения жилого дома заявителя Глуховской А.В., Ростовская область, Кагальницкий р-н, ст. Кировская, ул. Северная д.8 (ориентировочная протяженность ВЛИ-0,4 – 0,06 км) | 2022 | 0,4 кВ и ниже | 1 | 15 | 28.6292
2409 | 8.2.1. | Строительство участка ВЛИ-0,4кВ от опоры №251-9 ВЛ-0,4 кВ №2 КТП - №251 ВЛ-10 кВ №904 ПС 110 кВ Балко-Грузская и установка системы учета электрической энергии (мощности) на границе земельного участка для электроснабжения склада заявителя ИП Бойченко Н.А., х.Балко-Грузский, Егорлыкский р-он, Ростовская область (ориентировочная протяженность ЛЭП – 0,035 км) | 2022 | 0,4 кВ и ниже | 1 | 15 | 29.9
2410 | 8.2.1. | Строительство ЛЭП 10 кВ от опоры №184 по ВЛ 10 кВ №3129 ПС 110/35/10 кВ А-31, 2хТП 10/0,4 кВ, ЛЭП 0,4 кВ и установка системы учета электрической энергии (мощности) на границе земельных участков для электроснабжения 4-х объектов сельскохозяйственного производства заявителя ИП Глава К(Ф)Х Дорошенко Р.И., в границах СПК «Заветы Ильича», поля №137-140, №124, №122, №121 Азовский район, Ростовская область, к.н. 61:01:0600012:734, к.н. 61:01:0600012:726, к.н. 61:01:0600012:933, к.н. 61:01:0600012:723 (ориентировочная протяженность ЛЭП- 1,590 км, ориентировочная трансформаторная мощность – 2х0,400 МВА) | 2022 | 0,4 кВ и ниже | 6 | 600 | 201.0477
1893 | 8.2.1. | Установка приборов коммерческого учета электрической энергии (мощности) для технологического присоединения энергопринимающих устройств Заявителей: Гапонова А.А., ООО «ДонАвтономГаз», Азовский район Ростовская область (2 шт.) | 2022 | 0,4 кВ и ниже | 2 | 30 | 85.1011
1903 | 8.2.1. | Установка приборов коммерческого учета электрической энергии (мощности) для технологического присоединения энергопринимающих устройств Заявителей: Журавкова Е.В., Захарченко Е.М., Азовский район Ростовская область (2 шт.) | 2022 | 0,4 кВ и ниже | 2 | 30 | 91.6672
1905 | 8.2.1. | Установка приборов коммерческого учета электрической энергии (мощности) для технологического присоединения энергопринимающих устройств Заявителей: Сараханова А.А., Зайцевой Ю.А., Николаевой О.М. Азовский район Ростовская область (3 шт.) | 2022 | 0,4 кВ и ниже | 3 | 45 | 106.7215
1911 | 8.2.1. | Установка приборов коммерческого учета электрической энергии (мощности) для технологического присоединения энергопринимающих устройств Заявителей: Шлыковой В.М., Басова А.Г., Цай Е.Ю., Азовский район Ростовская область (3 шт.) | 2022 | 0,4 кВ и ниже | 3 | 45 | 119.5079
1950 | 8.2.1. | Установка приборов коммерческого учета электрической энергии (мощности) для технологического присоединения энергопринимающих устройств Заявителей: Савченко А.В., Алексишвили М.З., Азовский район Ростовская область (2 шт.) | 2022 | 0,4 кВ и ниже | 2 | 30 | 78.3433
2048 | 8.2.1. | Установка приборов коммерческого учета электрической энергии (мощности) для технологического присоединения энергопринимающих устройств Заявителей: Карзакова Р.Ю., Кириченко Л.В., Жадина И.И., Азовский район Ростовская область (3 шт.) | 2022 | 0,4 кВ и ниже | 3 | 40 | 100.5134
2261 | 8.2.1. | Установка приборов коммерческого учета электрической энергии (мощности) для технологического присоединения энергопринимающих устройств Заявителей: Давыдова С.А., Литвинова В.В., Азовский район Ростовская область (2 шт.) | 2022 | 0,4 кВ и ниже | 2 | 30 | 70.0635
2374 | 8.2.1. | Строительство участка ВЛИ 0,4 кВ от оп. №89-10 ВЛ-0,4 №1 от КТП-89 по ВЛ-10 319 ПС 35 кВ КГ3 и системы учета электрической энергии (мощности) на границе земельного участка для электроснабжения ЛПХ заявителя Кустовой Т.Н., Ростовская область, Кагальницкий р-н, ст. Кировская, ул. Рабочая д.2А (ориентировочная протяженность ВЛИ-0,4 – 0,03 км) | 2022 | 0,4 кВ и ниже | 1 | 15 | 32.5801
2375 | 8.2.1. | Строительство участка ВЛИ 0,4 кВ от оп. №89-134 ВЛ-0,4 №3 от КТП-89 по ВЛ-10 415 ПС 35 кВ КГ4 и системы учета электрической энергии (мощности) на границе земельного участка для электроснабжения ЛПХ заявителя Вишницкого И.И., Ростовская область, Кагальницкий р-н, с. Иваново-Шамшево, ул. Береговая д.2Г (ориентировочная протяженность ВЛИ-0,4 – 0,05 км) | 2022 | 0,4 кВ и ниже | 1 | 15 | 27.4693
2421 | 8.2.1. | Установка прибора коммерческого учета электрической энергии (мощности) на границе земельного участка, подключенного от опоры № 217-44 ВЛ-0,4 № 1 КТП-217 ВЛ-10 405 ПС 35кВ Е-4 для технологического присоединения энергопринимающих устройств квартиры Заявителя Асланова Х.П., Ростовская область, Егорлыкский р-н, х.Ильинский к.н. 61:10:0050301:901 (1 шт.) | 2022 | 0,4 кВ и ниже | 1 | 15 | 20.4717
2422 | 8.2.1. | Установка прибора коммерческого учета электрической энергии (мощности) на границе земельного участка, подключенного от опоры № 72-10 ВЛ-0,4 № 1 КТП-72 ВЛ-10 707 ПС 35кВ Е-7 для технологического присоединения энергопринимающих устройств нежилого здания(склад), заявителя Сафроновой Г.А., Ростовская область, Егорлыкский р-н, х. Войнов, к.н. 61:10:0030101:1489 (1 шт.) | 2022 | 0,4 кВ и ниже | 1 | 15 | 20.4717
2423 | 8.2.1. | Установка прибора коммерческого учета электрической энергии (мощности) на границе земельного участка, подключенного от опоры № 211-97 ВЛ-0,4 № 3 КТП-211 ВЛ-10 612 ПС 35кВ Е-6 для технологического присоединения энергопринимающих устройств квартиры Заявителя Тумасян И.А., Ростовская область, Егорлыкский р-н, х. Шаумяновский, к.н. 61:10:0090101:826 (1 шт.) | 2022 | 0,4 кВ и ниже | 1 | 15 | 21.7467
2424 | 8.2.1. | Установка прибора коммерческого учета электрической энергии (мощности) на границе земельного участка, подключенного от опоры № 363-7 ВЛ-0,4 № 1 КТП-363 ВЛ-10 801 ПС 110кВ Роговская для технологического присоединения энергопринимающих устройств жилого дома Заявителя Горковец В.Н., Ростовская область, Егорлыкский р-н, п.Роговский, к.н. 61:10:110101:0110 (1 шт.) | 2022 | 0,4 кВ и ниже | 1 | 15 | 17.9803
2425 | 8.2.1. | Установка прибора коммерческого учета электрической энергии (мощности) на границе земельного участка, подключенного от опоры № 39-58 ВЛ-0,4 № 2 КТП-39 ВЛ-10 203 ПС 110кВ Егорлыкская для технологического присоединения энергопринимающих устройств здания коровника Заявителя ИП Воробьева С.А., Ростовская область, Егорлыкский р-н, х. Заря, к.н. 61:10:600014:1086 (1 шт.) | 2022 | 0,4 кВ и ниже | 1 | 15 | 19.2648
2426 | 8.2.1. | Установка прибора коммерческого учета электрической энергии (мощности) на границе земельного участка, подключенного от опоры № 408-26 ВЛ-0,4 № 1 КТП-408 ВЛ-10 612 ПС 35 кВ Е-6 для технологического присоединения энергопринимающих устройств жилого дома Заявителя Каспарян Г.С., Ростовская область, Егорлыкский р-н, х. Шаумяновский, к.н. земельного участка: 61:10:0090101:43 (1 шт.) | 2022 | 0,4 кВ и ниже | 1 | 15 | 17.9707
1830 | 8.2.1. | Установка коммерческого учета электрической энергии (мощности) на границе земельного участка, подключенного от опоры №187-55 ВЛ- 0,4 кВ №2 КТП 10/0,4 кВ №187 по ВЛ-10 кВ №106Н ПС 110/6/10 кВ "НС-1", для электроснабжения жилого дома заявителя Крюкова А.А., ДНТ "Кулешовка", Ростовская область | 2022 | 0,4 кВ и ниже | 1 | 15 | 34.5248
1831 | 8.2.1. | Установка коммерческого учета электрической энергии (мощности) на границе земельного участка, подключенного от опоры №205-20 ВЛ-0,4 кВ №2 КТП-10/0,4 кВ №205 по ВЛ-10 кВ №3127 ПС 110/35/10 кВ "А-31", для электроснабжения жилого дома заявителя Кашириной И.Е., х.Береговой, Ростовская область | 2022 | 0,4 кВ и ниже | 1 | 15 | 24.8738
1832 | 8.2.1. | Установка коммерческого учета электрической энергии (мощности) на границе земельного участка, подключенного от опоры №350-57/10 ВЛ-0,4 кВ №2 КТП-6/0,4 кВ №350 по ВЛ-6 кВ №207Н ПС 110/6/10 кВ "НС-2", для электроснабжения жилого дома заявителя Евдокимовой В.В.,СНТ "Квант", Азовский р-он Ростовская область | 2022 | 0,4 кВ и ниже | 1 | 15 | 30.1145
1833 | 8.2.1. | Установка коммерческого учета электрической энергии (мощности) на границе земельного участка, подключенного от опоры №46-92 ВЛ-0,4 кВ №3 КТП-10/0,4 кВ №46 по ВЛ-10 кВ № 3207 ПС 110/35/10 кВ «А-32», для электроснабжения жилого дома заявителя Папка С.С., с. Александровка, Азовский р-он Ростовская область | 2022 | 0,4 кВ и ниже | 1 | 15 | 29.9668
1836 | 8.2.1. | Установка коммерческого учета электрической энергии (мощности) на границе земельного участка, подключенного от опоры №140-33 ВЛ-0,4 кВ №1 КТП-10/0,4 кВ №140 по ВЛ-10 кВ №3202 ПС 110/35/10 кВ "А-32", для электроснабжения жилого дома заявителя Саньковой М.М., с. Александровка, Азовский р-он, Ростовская область | 2022 | 0,4 кВ и ниже | 1 | 15 | 30.032
1837 | 8.2.1. | Установка коммерческого учета электрической энергии (мощности) на границе земельного участка, подключенного от опоры №1-93 ВЛ-0,4 кВ №1 КТП 10/0,4 кВ №1 по ВЛ-10 кВ 1310 ПС 35/10 кВ "А-13", для электроснабжения жилого дома заявителя Чугуй В.В., с. Елизаветовка, Азовский р-он, Ростовская область | 2022 | 0,4 кВ и ниже | 1 | 15 | 25.0876
1839 | 8.2.1. | Установка коммерческого учета электрической энергии (мощности) на границе земельного участка, подключенного от РУ-0,4 кВ КТП-10/0,4 кВ №178 (балансовая принадлежность Негреевой О.Н.) по ВЛ-10 кВ №3113 ПС 110/35/10 кВ "А-31", для электроснабжения БС №61-0268 заявителя ПАО "МТС", с. Пешково, Азовский р-он Ростовская область | 2022 | 0,4 кВ и ниже | 1 | 15 | 24.6472
1840 | 8.2.1. | Установка коммерческого учета электрической энергии (мощности) на границе земельного участка, подключенного от оп. №173-89 ВЛ-0,4 кВ №2 КТП-10/0,4 кВ №173 по ВЛ-10 кВ № 902 ПС 35/10 кВ «А-9», для электроснабжения жилого дома заявителя Скударновой О.Н., х. Павловка, Азовский р-он Ростовская область | 2022 | 0,4 кВ и ниже | 1 | 15 | 30.2536
1841 | 8.2.1. | Установка коммерческого учета электрической энергии (мощности) на границе земельного участка, подключенного от оп. №350-62 ВЛ-0,4 кВ №3 КТП-6/0,4 кВ №350 по ВЛ-6 кВ № 207Н ПС 110/6/10 кВ «НС-2», для электроснабжения участка заявителя Король П.П., СНТ «Квант», Азовский р-он Ростовская область | 2022 | 0,4 кВ и ниже | 1 | 15 | 26.4163
1842 | 8.2.1. | Установка коммерческого учета электрической энергии (мощности) на границе земельного участка, подключенного от оп. №350-62/2 ВЛ-0,4 кВ №3 КТП-6/0,4 кВ №350 по ВЛ-6 кВ № 207Н ПС 110/6/10 кВ «НС-2», для электроснабжения участка заявителя Будниковой З.В., СНТ «Квант», Азовский р-он Ростовская область | 2022 | 0,4 кВ и ниже | 1 | 15 | 25.1606
1848 | 8.2.1. | Строительство системы учета для технологического присоединения энергопринимающих устройств Заявителей: ИП Цай Т.Б., Финенко С.А., Сорокиной В.Л., Боровского В.А., Шабанова А.С., Бабковой Н.Н., Пузыренко О.А., Свирюковой М.В., Азовский р-он Ростовская область | 2022 | 0,4 кВ и ниже | 8 | 115 | 213.7448
1883 | 8.2.1. | Установка коммерческого учета электрической энергии (мощности) на границе земельного участка, подключенного от опоры №144-1 ВЛ 0,4 кВ №1 КТП 10/0,4 кВ №144 по ВЛ 10 кВ № 1019 ПС 110/35/10 кВ «Самарская», для электроснабжения складского помещения заявителя Половинко В.В., х. Победа, Азовский район Ростовская область (1шт) | 2022 | 0,4 кВ и ниже | 1 | 60 | 26.6765
1884 | 8.2.1. | Установка прибора коммерческого учета электрической энергии (мощности) на границе земельного участка, подключенного от опоры №22-4 ВЛ-0,4 кВ №1 КТП 10/0,4кВ №22 ВЛ-10кВ №505 ПС 35/10 кВ «А-5» для технологического присоединения энергопринимающих устройств жилого дома Заявителя Пономаренко В.И., с. Отрадовка Азовский район, Ростовская область (1 шт.) | 2022 | 0,4 кВ и ниже | 1 | 15 | 29.6054
1897 | 8.2.1. | Установка приборов коммерческого учета электрической энергии (мощности) для технологического присоединения энергопринимающих устройств Заявителей: Морозова В.С., Зозуля И.Г., Шароян О.В., Азовский район Ростовская область (3 шт.) | 2022 | 0,4 кВ и ниже | 3 | 45 | 103.9222
1898 | 8.2.1. | Установка приборов коммерческого учета электрической энергии (мощности) для технологического присоединения энергопринимающих устройств Заявителей: Олейник А.Н., Духова С.В., Пугачевой А.В., Азовский район Ростовская область (3 шт.) | 2022 | 0,4 кВ и ниже | 3 | 45 | 107.4771
1920 | 8.2.1. | Установка прибора коммерческого учета электрической энергии (мощности) на границе земельного участка, подключенного от опоры №316-12 ВЛ 0,4 кВ №1 КТП 10/0,4кВ №316 ВЛ 10кВ №211 ПС 35/10 кВ А-2 для технологического присоединения энергопринимающих устройств жилого дома Заявителя Завгородней С.В., 2,9 км на восток от пункта ГГС "Красногоровка"Азовский район, Ростовская область (1 шт.) | 2022 | 0,4 кВ и ниже | 1 | 15 | 31.9762
1927 | 8.2.1. | Установка прибора коммерческого учета электрической энергии (мощности) на границе земельного участка, подключенного от опоры №152-94 ВЛ-0,4 кВ №3 КТП 10/0,4кВ №152 ВЛ-10кВ №3207 ПС 110/35/10 кВ «А-32» для технологического присоединения энергопринимающих устройств жилого дома Прозвонковой И.П., с. Александровка Азовский район, Ростовская область (1 шт.) | 2022 | 0,4 кВ и ниже | 1 | 15 | 27.8373
1929 | 8.2.1. | Установка прибора коммерческого учета электрической энергии (мощности) на границе земельного участка, подключенного от опоры №329-42 ВЛ 0,4 кВ №2 КТП 10/0,4кВ №329 ВЛ 10кВ №106Н ПС 110/6/10 кВ НС-1 для технологического присоединения энергопринимающих устройств жилого дома Заявителя Сейранова А.А., Кулешовское сельское поселение, ДНТ «Виктория» Азовский район, Ростовская область (1 шт.) | 2022 | 0,4 кВ и ниже | 1 | 15 | 29.8918
1931 | 8.2.1. | Установка прибора коммерческого учета электрической энергии (мощности) на границе земельного участка, подключенного от опоры №351-6 ВЛ 0,4 кВ №2 КТП 10/0,4кВ №351 ВЛ 10кВ №207Н ПС 110/6/10 кВ НС-2 для технологического присоединения энергопринимающих устройств нежилой застройки Заявителя Смышляева А.Г., СТ «Квант» Азовский район, Ростовская область (1 шт.) | 2022 | 0,4 кВ и ниже | 1 | 15 | 27.6156
1932 | 8.2.1. | Установка прибора коммерческого учета электрической энергии (мощности) на границе земельного участка, подключенного от опоры №18-6 ВЛ 0,4 кВ №1 КТП 10/0,4кВ №18 ВЛ 10кВ №1815 ПС 35/10 кВ А-18 для технологического присоединения энергопринимающих устройств жилого дома Судаковой Т.В., х. Курган Азовский район, Ростовская область (1 шт.) | 2022 | 0,4 кВ и ниже | 1 | 15 | 31.2305
1933 | 8.2.1. | Установка прибора коммерческого учета электрической энергии (мощности) на границе земельного участка, подключенного от опоры №211-257/7 ВЛ-0,4 кВ №5 КТП 10/0,4кВ №211 ВЛ-10кВ №910 ПС 35/10 кВ «А-9» для технологического присоединения энергопринимающих устройств дачи Заявителя Сухорада В.В. ДНТ «Южное», Азовский район Ростовская область (1 шт.) | 2022 | 0,4 кВ и ниже | 1 | 10 | 22.7418
1935 | 8.2.1. | Установка прибора коммерческого учета электрической энергии (мощности) на границе земельного участка, подключенного от опоры №381-59 ВЛ 0,4 кВ №1 КТП 10/0,4кВ №381 ВЛ 10кВ №106Н ПС 110/6/10 кВ НС-1 для технологического присоединения энергопринимающих устройств жилого дома Заявителя Чукариной Т.Т., ДНТ СН Кулешовка-2 Азовский район, Ростовская область (1 шт.) | 2022 | 0,4 кВ и ниже | 1 | 15 | 27.4679
1953 | 8.2.1. | Установка прибора коммерческого учета электрической энергии (мощности) на границе земельного участка, подключенного от опоры №381-60 ВЛ-0,4 кВ №1 КТП 10/0,4кВ №381 ВЛ-10кВ №106Н ПС 110/6/10 кВ «НС-1» для технологического присоединения энергопринимающих устройств жилого дома Заявителя Асеева А.Е., ДНТ СН «Кулешовка-2» Азовский район, Ростовская область (1 шт.) | 2022 | 0,4 кВ и ниже | 1 | 15 | 27.6797
1955 | 8.2.1. | Установка прибора коммерческого учета электрической энергии (мощности) на границе земельного участка, подключенного от опоры №42-89 ВЛ-0,4 кВ №2 КТП 10/0,4кВ №42 ВЛ-10кВ №1802 ПС 35/10 кВ «А-18» для технологического присоединения энергопринимающих устройств жилого дома Заявителя Вегеря Е.В., х. Рогожкино Азовский район, Ростовская область (1 шт.) | 2022 | 0,4 кВ и ниже | 1 | 15 | 31.2296
1969 | 8.2.1. | Установка прибора коммерческого учета электрической энергии (мощности) на границе земельного участка, подключенного от опоры №100-180 ВЛ-0,4 кВ №1 КТП 10/0,4кВ №100 ВЛ-10кВ №2412 ПС 35/10 кВ «А-24» для технологического присоединения энергопринимающих устройств нежилой застройки Заявителя Сакевич Д.В., х. Лагутник Азовский район, Ростовская область (1 шт.) | 2022 | 0,4 кВ и ниже | 1 | 10 | 30.8696
1970 | 8.2.1. | Установка прибора коммерческого учета электрической энергии (мощности) на границе земельного участка, подключенного от опоры №21-5 ВЛ-0,4 кВ №1 КТП 10/0,4кВ №21 ВЛ-10кВ №1815 ПС 35/10 кВ «А-18» для технологического присоединения энергопринимающих устройств жилого дома Заявителя Санина Р.А., х. Городище Азовский район, Ростовская область (1 шт.) | 2022 | 0,4 кВ и ниже | 1 | 15 | 32.955
1971 | 8.2.1. | Установка прибора коммерческого учета электрической энергии (мощности) на границе земельного участка, подключенного от опоры №228-6 ВЛ-0,4 кВ №1 КТП 10/0,4кВ №228 ВЛ-10кВ №106Н ПС 110/6/10 кВ «НС-1» для технологического присоединения энергопринимающих устройств жилого дома Заявителя Семиугловой О.А., п. Овощной Азовский район, Ростовская область (1 шт.) | 2022 | 0,4 кВ и ниже | 1 | 15 | 29.112
1976 | 8.2.1. | Установка прибора коммерческого учета электрической энергии (мощности) на границе земельного участка, подключенного от опоры №185-10 ВЛ 0,4 кВ №1 КТП 10/0,4кВ №185 ВЛ 10кВ №106Н ПС 110/6/10 кВ НС-1 для технологического присоединения энергопринимающих устройств жилого дома Заявителя Турянской Н.В., с. Кулешовка Азовский район, Ростовская область (1 шт.) | 2022 | 0,4 кВ и ниже | 1 | 15 | 29.7952
1981 | 8.2.1. | Установка прибора коммерческого учета электрической энергии (мощности) на границе земельного участка, подключенного от опоры №122-18 ВЛ 0,4 кВ №1 КТП 10/0,4кВ №122 ВЛ 10кВ №1101 ПС 35/10 кВ А-11 для технологического присоединения энергопринимающих устройств базовой станции сотовой связи Заявителя ПАО "Вымпел-Коммуникации", с. Кагальник Азовский район, Ростовская область (1 шт.) | 2022 | 0,4 кВ и ниже | 1 | 15 | 30.1874
1991 | 8.2.1. | Установка прибора коммерческого учета электрической энергии (мощности) на границе земельного участка, подключенного от опоры №223-57 ВЛ 0,4 кВ №3 КТП 10/0,4кВ №223 ВЛ-10кВ №901 ПС 35/10 кВ А-9 для технологического присоединения энергопринимающих устройств жилого дома Заявителя Султанова Э.И., с. Высочино Азовский район, Ростовская область (1 шт.) | 2022 | 0,4 кВ и ниже | 1 | 15 | 30.3322
1992 | 8.2.1. | Установка прибора коммерческого учета электрической энергии (мощности) на границе земельного участка, подключенного от опоры №228-11 ВЛ 0,4 кВ №1 КТП 10/0,4кВ №228 ВЛ 10кВ №106Н ПС 110/6/10 кВ НС-1 для технологического присоединения энергопринимающих устройств жилого дома Заявителя Жуковой А.Ю., п. Овощной Азовский район, Ростовская область (1 шт.) | 2022 | 0,4 кВ и ниже | 1 | 15 | 31.2954
1993 | 8.2.1. | Установка прибора коммерческого учета электрической энергии (мощности) на границе земельного участка, подключенного от опоры №311-15 ВЛ 0,4 кВ №1 КТП 10/0,4кВ №311 ВЛ 10кВ №106Н ПС 110/6/10 кВ НС-1 для технологического присоединения энергопринимающих устройств жилого дома Заявителя Акташ Т.С., СХА "Кулешовское" поле III о Азовский район, Ростовская область (1 шт.) | 2022 | 0,4 кВ и ниже | 1 | 15 | 30.948
1998 | 8.2.1. | Установка прибора коммерческого учета электрической энергии (мощности) на границе земельного участка, подключенного от опоры №42-35 ВЛ 0,4 кВ №1 КТП 10/0,4кВ №42 ВЛ 10кВ №1802 ПС 35/10 кВ А-18 для технологического присоединения энергопринимающих устройств жилого дома Заявителя ООО «161 Эксперт», х. Рогожкино, Азовский район Ростовская область (1 шт.) | 2022 | 0,4 кВ и ниже | 1 | 15 | 32.0877
1999 | 8.2.1. | Установка прибора коммерческого учета электрической энергии (мощности) на границе земельного участка, подключенного от опоры №44-42 ВЛ 0,4 кВ №3 КТП 10/0,4кВ №44 ВЛ 10кВ №1107 ПС 35/10 кВ А-11 для технологического присоединения энергопринимающих устройств нежилой застройки Заявителя Рыжевского Е.В., с. Кагальник Азовский район, Ростовская область (1 шт.) | 2022 | 0,4 кВ и ниже | 1 | 15 | 30.4889
2000 | 8.2.1. | Установка прибора коммерческого учета электрической энергии (мощности) на границе земельного участка, подключенного от опоры №44-6 ВЛ 0,4 кВ №3 КТП 10/0,4кВ №44 ВЛ 10кВ №1107 ПС 35/10 кВ А-11 для технологического присоединения энергопринимающих устройств жилого дома Заявителя Борцовой Н.В., с. Кагальник, Азовский район Ростовская область (1 шт.) | 2022 | 0,4 кВ и ниже | 1 | 15 | 21.7895
2003 | 8.2.1. | Установка прибора коммерческого учета электрической энергии (мощности) на границе земельного участка, подключенного от опоры №71-18 ВЛ 0,4 кВ №1 КТП 10/0,4кВ №71 ВЛ 10кВ №105Н ПС 110/6/10 кВ НС-1 для технологического присоединения энергопринимающих устройств жилого дома Заявителя Киргинцева В.В., х. Усть-Койсуг Азовский район, Ростовская область (1 шт.) | 2022 | 0,4 кВ и ниже | 1 | 15 | 29.7502
2004 | 8.2.1. | Установка прибора коммерческого учета электрической энергии (мощности) на границе земельного участка, подключенного от опоры №98-107 ВЛ 0,4 кВ №3 КТП 10/0,4кВ №98 ВЛ 10кВ №1815 ПС 35/10 кВ А-18 для технологического присоединения энергопринимающих устройств жилого дома Заявителя Микитюк И.П., х. Колузаево Азовский район, Ростовская область (1 шт.) | 2022 | 0,4 кВ и ниже | 1 | 15 | 29.6024
2018 | 8.2.1. | Установка прибора коммерческого учета электрической энергии (мощности) на границе земельного участка, подключенного от опоры №102-4 ВЛ 0,4 кВ №1 КТП 10/0,4 кВ №102 по ВЛ 10 кВ № 2907 РП-29 ПС 35/10 кВ «А-18» для технологического присоединения энергопринимающих устройств жилого дома Заявителя Рудакова П.М., х. Обуховка Азовский район, Ростовская область (1 шт.) | 2022 | 0,4 кВ и ниже | 1 | 15 | 28.6671
2019 | 8.2.1. | Установка прибора коммерческого учета электрической энергии (мощности) на границе земельного участка, подключенного от опоры №103-20 ВЛ 0,4 кВ №1 КТП 10/0,4кВ №103 ВЛ 10кВ №2608 ПС 110/10 кВ А-26 для технологического присоединения энергопринимающих устройств жилого дома Заявителя Папояна А.Г., с. Кулешовка Азовский район, Ростовская область (1 шт.) | 2022 | 0,4 кВ и ниже | 1 | 10 | 30.2646
2020 | 8.2.1. | Установка прибора коммерческого учета электрической энергии (мощности) на границе земельного участка, подключенного от опоры №108-39 ВЛ-0,4 кВ №3 КТП-10/0,4 кВ №108 по ВЛ-10 кВ № 1107 ПС 35/10 кВ «А-11» для технологического присоединения энергопринимающих устройств базовой станции сотовой связи Заявителя ПАО "Вымпел-Коммуникации", с. Кагальник Азовский район, Ростовская область (1 шт.) | 2022 | 0,4 кВ и ниже | 1 | 15 | 30.3885
2024 | 8.2.1. | Установка прибора коммерческого учета электрической энергии (мощности) на границе земельного участка, подключенного от опоры №18-2 ВЛ 0,4 кВ №1 КТП 10/0,4кВ №18 ВЛ 10кВ №1815 ПС 35/10 кВ А-18 для технологического присоединения энергопринимающих устройств жилого дома Заявителя Давыденко В.В., х. Курган Азовский район, Ростовская область (1 шт.) | 2022 | 0,4 кВ и ниже | 1 | 15 | 32.5257
2039 | 8.2.1. | Установка прибора коммерческого учета электрической энергии (мощности) на границе земельного участка, подключенного от опоры №8-11 ВЛ 0,4 кВ №1 КТП 10/0,4кВ №8 ВЛ 10кВ №1014 ПС 110/35/10 кВ «Самарская» для технологического присоединения энергопринимающих устройств нежилого здания Заявителя ООО "Объединенный оператор", КМ 1103 автомагистрали М-4 "Дон" Азовский район, Ростовская область (1 шт.) | 2022 | 0,4 кВ и ниже | 1 | 15 | 25.8128
2052 | 8.2.1. | Установка приборов коммерческого учета электрической энергии (мощности) на границе земельного участка, подключенного от оп. №311-3/4 ВЛ-0,4 кВ №2 КТП-10/0,4 кВ №311 по ВЛ-10 кВ №106Н ПС 110/6/10 кВ «НС-1»для технологического присоединения энергопринимающих устройств жилого дома Заявителя Алексанян В.Г., Азовский район Ростовская область (1 шт.) | 2022 | 0,4 кВ и ниже | 1 | 15 | 30.5247
2057 | 8.2.1. | Установка приборов коммерческого учета электрической энергии (мощности) на границе земельного участка, подключенного от оп. №381-23 ВЛ-0,4 кВ №1 КТП 10/0,4кВ №381 ВЛ-10кВ №106Н ПС 110/6/10 кВ «НС-1» для технологического присоединения энергопринимающих устройств жилого дома Заявителя Овсепян А.Ф., Азовский район Ростовская область (1 шт.) | 2022 | 0,4 кВ и ниже | 1 | 15 | 26.0369
2078 | 8.2.1. | Установка прибора коммерческого учета электрической энергии (мощности) на границе земельного участка, подключенного от опоры №10-61 ВЛ 0,4 кВ №3 КТП 10/0,4кВ №10 ВЛ 10кВ №3125 ПС 110/35/10 кВ А-31 для технологического присоединения энергопринимающих устройств жилого дома Заявителя Сидорова Г.И., с. Пешково Азовский район, Ростовская область (1 шт.) | 2022 | 0,4 кВ и ниже | 1 | 15 | 29.7825
2089 | 8.2.1. | Установка прибора коммерческого учета электрической энергии (мощности) на границе земельного участка, подключенного от опоры №156-33 ВЛ 0,4 кВ №1 КТП 10/0,4кВ №156 ВЛ 10кВ №910 ПС 35/10 кВ А-9 для технологического присоединения энергопринимающих устройств жилого дома Заявителя Пешкова П.В., х. Павловка Азовский район, Ростовская область (1 шт.) | 2022 | 0,4 кВ и ниже | 1 | 15 | 25.5855
2092 | 8.2.1. | Установка прибора коммерческого учета электрической энергии (мощности) на границе земельного участка, подключенного от опоры №185-7 ВЛ 0,4 кВ №1 КТП 10/0,4кВ №185 ВЛ-10кВ №106Н ПС 110/6/10 кВ НС-1 для технологического присоединения энергопринимающих устройств жилого дома Заявителя Коваленко С.А., с. Кулешовка Азовский район, Ростовская область (1 шт.) | 2022 | 0,4 кВ и ниже | 1 | 15 | 26.6935
2093 | 8.2.1. | Установка прибора коммерческого учета электрической энергии (мощности) на границе земельного участка, подключенного от опоры №187-14 ВЛ 0,4 кВ №3 КТП 10/0,4кВ №187 ВЛ 10кВ №106Н ПС 110/6/10 кВ НС-1 для технологического присоединения энергопринимающих устройств жилого дома Заявителя Ткаченко В.С., ДНТ «Кулешовка» Азовский район, Ростовская область (1 шт.) | 2022 | 0,4 кВ и ниже | 1 | 15 | 25.9549
2099 | 8.2.1. | Установка прибора коммерческого учета электрической энергии (мощности) на границе земельного участка, подключенного от опоры №21-6 ВЛ 0,4 кВ №1 КТП 10/0,4кВ №21 ВЛ 10кВ №1702 ПС 35/10 кВ А-17 для технологического присоединения энергопринимающих устройств жилого дома Заявителя Клюевой С.В., с. Стефанидинодар Азовский район, Ростовская область (1 шт.) | 2022 | 0,4 кВ и ниже | 1 | 15 | 30.4158
2104 | 8.2.1. | Установка прибора коммерческого учета электрической энергии (мощности) на границе земельного участка, подключенного от опоры №24-4 ВЛ 0,4 кВ №1 ЗТП 10/0,4кВ №24 КЛ 10кВ №1205 ПС 110/10 кВ А-12 для технологического присоединения энергопринимающих устройств жилого дома Заявителя Прядько Я.С., с. Кулешовка Азовский район, Ростовская область (1 шт.) | 2022 | 0,4 кВ и ниже | 1 | 15 | 30.0828
2105 | 8.2.1. | Установка прибора коммерческого учета электрической энергии (мощности) на границе земельного участка, подключенного от опоры №27-101 ВЛ 0,4 кВ №3 КТП 10/0,4кВ №27 ВЛ 10кВ №1701 ПС 35/10 кВ А-17 для технологического присоединения энергопринимающих устройств жилого дома Заявителя Талпа С.Б., с. Круглое Азовский район, Ростовская область (1 шт.) | 2022 | 0,4 кВ и ниже | 1 | 15 | 31.1908
2106 | 8.2.1. | Установка прибора коммерческого учета электрической энергии (мощности) на границе земельного участка, подключенного от опоры №27-65 ВЛ 0,4 кВ №3 КТП 10/0,4кВ №27 ВЛ 10кВ №1701 ПС 35/10 кВ А-17 для технологического присоединения энергопринимающих устройств жилого дома Заявителя Бутко А.И., с. Круглое Азовский район, Ростовская область (1 шт.) | 2022 | 0,4 кВ и ниже | 1 | 15 | 30.8903
2112 | 8.2.1. | Установка прибора коммерческого учета электрической энергии (мощности) на границе земельного участка, подключенного от опоры №315-20 ВЛ 0,4 кВ №1 КТП 10/0,4кВ №315 ВЛ 10кВ №2608 ПС 110/10 кВ А-26 для технологического присоединения энергопринимающих устройств жилого дома Заявителя Кудряшова Е.В., с. Кулешовка Азовский район, Ростовская область (1 шт.) | 2022 | 0,4 кВ и ниже | 1 | 3 | 25.1374
2113 | 8.2.1. | Установка прибора коммерческого учета электрической энергии (мощности) на границе земельного участка, подключенного от опоры №329-8 ВЛ 0,4 кВ №1 КТП 10/0,4кВ №329 ВЛ 10кВ №106Н ПС 110/6/10 кВ НС-1 для технологического присоединения энергопринимающих устройств жилого дома Заявителя Супрунюк Н.В., СХА(К) Кулешовское поле III 0 Азовский район, Ростовская область (1 шт.) | 2022 | 0,4 кВ и ниже | 1 | 15 | 30.521
2120 | 8.2.1. | Установка прибора коммерческого учета электрической энергии (мощности) на границе земельного участка, подключенного от опоры №41-92 ВЛ 0,4 кВ №3 ЗТП 10/0,4кВ №41 (бесхозная) ВЛ 10кВ №2608 ПС 110/10 кВ А-26 для технологического присоединения энергопринимающих устройств жилого дома Заявителя Сидуловой Е.П., с. Кулешовка Азовский район, Ростовская область (1 шт.) | 2022 | 0,4 кВ и ниже | 1 | 15 | 30.3927
2148 | 8.2.1. | Установка прибора коммерческого учета электрической энергии (мощности) на границе земельного участка, подключенного от проектируемой ВЛИ-0,4 кВ (по договору ТП №61-1-20-00543967 от 10.11.2020г.) ТП 10/0,4кВ №311 ВЛ 10кВ №106Н ПС 110/6/10 кВ НС-1 для технологического присоединения энергопринимающих устройств жилого дома Заявителя Береза С.С., СХА "Кулешовское" поле III о Азовский район, Ростовская область (1 шт.) | 2022 | 0,4 кВ и ниже | 1 | 15 | 31.4343
2170 | 8.2.1. | Установка прибора коммерческого учета электрической энергии (мощности) на границе земельного участка, подключенного от опоры №100-11 ВЛ 0,4 кВ №1 КТП 10/0,4кВ №100 ВЛ 10кВ №1708 ПС 35/10 кВ А-17 для технологического присоединения энергопринимающих устройств жилого дома Заявителя Демидченко И.В., с. Круглое Азовский район, Ростовская область (1 шт.) | 2022 | 0,4 кВ и ниже | 1 | 15 | 29.9533
2172 | 8.2.1. | Установка прибора коммерческого учета электрической энергии (мощности) на границе земельного участка, подключенного от опоры №10-64 ВЛ 0,4 кВ №2 КТП 10/0,4кВ №10 ВЛ 10кВ №3202 ПС 110/35/10 кВ А-32 для технологического присоединения энергопринимающих устройств жилого дома Заявителя Мурадова Г.Б., с. Александровка Азовский район, Ростовская область (1 шт.) | 2022 | 0,4 кВ и ниже | 1 | 15 | 33.5194
2176 | 8.2.1. | Установка прибора коммерческого учета электрической энергии (мощности) на границе земельного участка, подключенного от опоры №14-137 ВЛ 0,4 кВ №4 КТП 10/0,4кВ №14 ВЛ 10кВ №106Н ПС 110/6/10 кВ НС-1 для технологического присоединения энергопринимающих устройств жилого дома Заявителя Захарян О.В., п. Овощной Азовский район, Ростовская область (1 шт.) | 2022 | 0,4 кВ и ниже | 1 | 15 | 30.5211
2178 | 8.2.1. | Установка прибора коммерческого учета электрической энергии (мощности) на границе земельного участка, подключенного от опоры №148-6 ВЛ 0,4 кВ №1 КТП 10/0,4кВ №148 ВЛ 10кВ №1019 ПС 110/35/10 кВ Самарская для технологического присоединения энергопринимающих устройств жилого дома Заявителя Котляровой О.Б., х. Победа Азовский район, Ростовская область (1 шт.) | 2022 | 0,4 кВ и ниже | 1 | 15 | 30.9493
2179 | 8.2.1. | Установка прибора коммерческого учета электрической энергии (мощности) на границе земельного участка, подключенного от опоры №156-63 ВЛ 0,4 кВ №3 КТП 10/0,4кВ №156 ВЛ 10кВ №1701 ПС 35/10 кВ А-17 для технологического присоединения энергопринимающих устройств жилого дома Заявителя Горской Е.В., с. Круглое Азовский район, Ростовская область (1 шт.) | 2022 | 0,4 кВ и ниже | 1 | 15 | 30.9135
2180 | 8.2.1. | Установка прибора коммерческого учета электрической энергии (мощности) на границе земельного участка, подключенного от опоры №160-20/1 ВЛ 0,4 кВ №1 КТП 10/0,4кВ №160 ВЛ 10кВ №1101 ПС 35/10 кВ А-11 для технологического присоединения энергопринимающих устройств жилого дома Заявителя Огурной О.В., с. Кагальник Азовский район, Ростовская область (1 шт.) | 2022 | 0,4 кВ и ниже | 1 | 15 | 30.5881
2190 | 8.2.1. | Установка прибора коммерческого учета электрической энергии (мощности) на границе земельного участка, подключенного от опоры №240-48 ВЛ 0,4 кВ №2 КТП 10/0,4кВ №240 ВЛ 10кВ №106Н ПС 110/6/10 кВ НС-1 для технологического присоединения энергопринимающих устройств жилого дома Заявителя Жлуктенко А.А., п. Овощной Азовский район, Ростовская область (1 шт.) | 2022 | 0,4 кВ и ниже | 1 | 15 | 30.0039
2193 | 8.2.1. | Установка прибора коммерческого учета электрической энергии (мощности) на границе земельного участка, подключенного от опоры №329-28/3 ВЛ 0,4 кВ №2 КТП 10/0,4кВ №329 ВЛ 10кВ №106Н ПС 110/6/10 кВ НС-1 для технологического присоединения энергопринимающих устройств жилого дома Заявителя Егиазаряна А.П., ДНТ «Виктория» Азовский район, Ростовская область (1 шт.) | 2022 | 0,4 кВ и ниже | 1 | 15 | 29.487
2202 | 8.2.1. | Установка прибора коммерческого учета электрической энергии (мощности) на границе земельного участка, подключенного от опоры №45-28 ВЛ 0,4 кВ №1 ЗТП 10/0,4кВ №45 ВЛ 10кВ №211 ПС 35/10 кВ А-2 для технологического присоединения энергопринимающих устройств жилого дома Заявителя Зубова И.В., х. Новоалександровка Азовский район, Ростовская область (1 шт.) | 2022 | 0,4 кВ и ниже | 1 | 15 | 29.892
2203 | 8.2.1. | Установка прибора коммерческого учета электрической энергии (мощности) на границе земельного участка, подключенного от опоры №48-25 ВЛ 0,4 кВ №2 КТП 10/0,4кВ №48 ВЛ 10кВ №1815 ПС 35/10 кВ А-18 для технологического присоединения энергопринимающих устройств жилого дома Заявителя Головина О.В., на территории Елизаветинского СП от ПТ "Пять братьев" 800 м на северо-восток Азовский район, Ростовская область (1 шт.) | 2022 | 0,4 кВ и ниже | 1 | 15 | 41.5314
2204 | 8.2.1. | Установка прибора коммерческого учета электрической энергии (мощности) на границе земельного участка, подключенного от опоры №48-26 ВЛ 0,4 кВ №2 КТП 10/0,4кВ №48 ВЛ 10кВ №1815 ПС 35/10 кВ А-18 для технологического присоединения энергопринимающих устройств жилого дома Заявителя Заблоцкой Н.И., на территории Елизаветинского СП от ПТ "Пять братьев" 800 м на северо-восток, Азовский район, Ростовская область (1 шт.) | 2022 | 0,4 кВ и ниже | 1 | 15 | 31.2597
2205 | 8.2.1. | Установка прибора коммерческого учета электрической энергии (мощности) на границе земельного участка, подключенного от опоры №48-28 ВЛ 0,4 кВ №2 КТП 10/0,4кВ №48 ВЛ 10кВ №1815 ПС 35/10 кВ А-18 для технологического присоединения энергопринимающих устройств жилого дома Заявителя Лызганова М.С., Рыболовецкий колхоз им.Ленина,в границах квартала 61:01:0600002 на территории Елизаветинского СП от ПТ "Пять братьев" 800 м на северо-восток Азовский район, Ростовская область (1 шт.) | 2022 | 0,4 кВ и ниже | 1 | 15 | 31.2953
2206 | 8.2.1. | Установка прибора коммерческого учета электрической энергии (мощности) на границе земельного участка, подключенного от опоры №49-13 ВЛ 0,4кВ №1 КТП 10/0,4 кВ №49 ВЛ 10кВ №2608 ПС 110/10 кВ А-26 для технологического присоединения энергопринимающих устройств объекта торговли Заявителя ИП Кутровской Н.В. с. Кулешовка Азовский район, Ростовская область (1 шт.) | 2022 | 0,4 кВ и ниже | 1 | 15 | 30.1635
2208 | 8.2.1. | Установка прибора коммерческого учета электрической энергии (мощности) на границе земельного участка, подключенного от опоры №59-73 ВЛ 0,4кВ №2 КТП 10/0,4 кВ 59 ВЛ 10кВ №2608 ПС 110/10 кВ А-26 для технологического присоединения энергопринимающих устройств хозяйственной постройки Гусейновой Э.Э., с. Кулешовка Азовский район, Ростовская область (1 шт.) | 2022 | 0,4 кВ и ниже | 1 | 15 | 30.521
2212 | 8.2.1. | Установка прибора коммерческого учета электрической энергии (мощности) на границе земельного участка, подключенного от опоры №82-57 ВЛ 0,4 кВ №3 КТП 10/0,4кВ №82 ВЛ 10кВ №3127 ПС 110/35/10 кВ А-31 для технологического присоединения энергопринимающих устройств жилого дома Заявителя Абдразакова Р.А., с. Займо-Обрыв Азовский район, Ростовская область (1 шт.) | 2022 | 0,4 кВ и ниже | 1 | 15 | 29.7824
2213 | 8.2.1. | Установка прибора коммерческого учета электрической энергии (мощности) на границе земельного участка, подключенного от опоры №8-27 ВЛ 0,4 кВ №1 КТП 10/0,4кВ №8 ВЛ 10кВ №502 ПС 35/10 кВ А-5 для технологического присоединения энергопринимающих устройств жилого дома Заявителя Ельниковой И.В., с. Отрадовка Азовский район, Ростовская область (1 шт.) | 2022 | 0,4 кВ и ниже | 1 | 15 | 31.9984
2214 | 8.2.1. | Установка прибора коммерческого учета электрической энергии (мощности) на границе земельного участка, подключенного от опоры №85-53 ВЛ 0,4 кВ №3 КТП 10/0,4кВ №85 ВЛ 10кВ №2608 ПС 110/10 кВ А-26 для технологического присоединения энергопринимающих устройств гаража Заявителя Зыкова И.П., с. Кулешовка Азовский район, Ростовская область (1 шт.) | 2022 | 0,4 кВ и ниже | 1 | 15 | 29.892
2216 | 8.2.1. | Установка прибора коммерческого учета электрической энергии (мощности) на границе земельного участка, подключенного от опоры №9-43 ВЛ 0,4 кВ КТП 10/0,4кВ №9 (балансовая принадлежность ООО «Рыбколхоз им. Ленина) ВЛ 10кВ №1815 ПС 35/10 кВ А-18 для технологического присоединения энергопринимающих устройств жилого дома Заявителя Миронова И.И., х. Городище Азовский район, Ростовская область (1 шт.) | 2022 | 0,4 кВ и ниже | 1 | 15 | 30.9261
2223 | 8.2.1. | Установка прибора коммерческого учета электрической энергии (мощности) на границе земельного участка, подключенного от проектируемой ВЛИ-0,4 кВ (по договору ТП №61-1-20-00561587 от 01.03.2021г.) КТП 10/0,4 кВ №166 ВЛ 10кВ №1701 ПС 35/10 кВ А-17 для технологического присоединения энергопринимающих устройств жилого дома Заявителя Зигаева Д.Ю., с. Круглое Азовский район, Ростовская область (1 шт.) | 2022 | 0,4 кВ и ниже | 1 | 15 | 29.487
2256 | 8.2.1. | Установка прибора коммерческого учета электрической энергии (мощности) на границе земельного участка, подключенного от опоры №111-75 ВЛ-0,4 кВ №3 КТП 10/0,4 кВ №111 по ВЛ 10 кВ №3113 ПС 110/35/10 кВ А-31 для технологического присоединения энергопринимающих устройств жилого дома Заявителя Богданова М.С., с. Пешково Азовский район, Ростовская область (1 шт.) | 2022 | 0,4 кВ и ниже | 1 | 14 | 29.7824
2265 | 8.2.1. | Установка прибора коммерческого учета электрической энергии (мощности) на границе земельного участка, подключенного от опоры №48-21 ВЛ 0,4 кВ №2 КТП 10/0,4кВ №48 ВЛ 10кВ №1815 ПС 35/10 кВ А-18 для технологического присоединения энергопринимающих устройств жилого дома Заявителя Ильченко В.В., на территории Елизаветинского СП от ПТ "Пять братьев" 800 м на северо-восток, Азовский район, Ростовская область (1 шт.) | 2022 | 0,4 кВ и ниже | 1 | 15 | 30.9261
2272 | 8.2.1. | Установка приборов коммерческого учета электрической энергии (мощности) для технологического присоединения энергопринимающих устройств Заявителей: Высавского Ю.Ф., Трунова В.А., Коломийцева В.В. Азовский район Ростовская область (3 шт.) | 2022 | 0,4 кВ и ниже | 1 | 40 | 116.9559
2293 | 8.2.1. | Установка приборов коммерческого учета электрической энергии (мощности) для технологического присоединения энергопринимающих устройств Заявителей: Скляровой А.Г., Табунщиковой Н.И., Шевченко А.В. Азовский район Ростовская область (3 шт.) | 2022 | 0,4 кВ и ниже | 3 | 45 | 109.4264
2299 | 8.2.1. | Установка прибора коммерческого учета электрической энергии (мощности) на границе земельного участка, подключенного от опоры №81-78 ВЛ 0,4 №3 КТП-81 ВЛ-10 501 ПС 35 кВ ЗР5 для технологического присоединения энергопринимающих устройств нежилого здания Заявителя Борового Г.А., Ростовская область, Зерноградский р-н, х. Гуляй-Борисовка, пер. 50 лет ВЛКСМ 9А/62 (1 шт.) | 2022 | 0,4 кВ и ниже | 1 | 15 | 37.329
2336 | 8.2.1. | Установка прибора коммерческого учета электрической энергии (мощности) на границе земельного участка, подключенного от опоры №15-5 ВЛ-0,4 кВ №2 ТП 10/0,4 кВ №15 по ВЛ 10 кВ №106Н ПС 110/10/6 кВ НС-1 для технологического присоединения энергопринимающих устройств складского здания/помещения Заявителя ИП Стрельцов В.Н., п. Овощной Азовский район, Ростовская область (1 шт.) | 2022 | 0,4 кВ и ниже | 1 | 65 | 29.5096
2351 | 8.2.1. | Установка прибора коммерческого учета электрической энергии (мощности) на границе земельного участка, подключенного от опоры №99-10 ВЛ 0,4 №1 КТП-99 ВЛ-10 114 ПС 220 кВ Зерновая для технологического присоединения энергопринимающих устройств дачного дома Заявителя Бжеленко С.Н., Ростовская область, Зерноградский р-н, в 0,035 км от восточной окраины г. Зерноград, уч.10 (1 шт.) | 2022 | 0,4 кВ и ниже | 1 | 10 | 32.8256
2352 | 8.2.1. | Установка прибора коммерческого учета электрической энергии (мощности) на границе земельного участка, подключенного от опоры №51-40 ВЛ 0,4 №2 КТП-51 ВЛ-10 318 ПС 35 кВ КГ3 для технологического присоединения энергопринимающих устройств магазина Заявителя Вакуленко М.А., Ростовская область, Кагальницкий р-н, ст. Кировская, ул. Кирова д.1В (1 шт.) | 2022 | 0,4 кВ и ниже | 1 | 15 | 33.3567
2384 | 8.2.1. | Установка прибора коммерческого учета электрической энергии (мощности) на границе земельного участка, подключенного от опоры №17-8 ВЛ-0,4 кВ №1 КТП 10/0,4 кВ №17 по ВЛ 10 кВ №107Н ПС 110/6/10 кВ НС-1 для технологического присоединения энергопринимающих устройств нежилой застройки дома Заявителя ИП Калашник И.Н., п. Овощной, Азовский район, Ростовская область, к.н. 61:01:0130101:4975 (1 шт.) | 2022 | 0,4 кВ и ниже | 1 | 80 | 23.1482
2440 | 8.2.1. | Установка прибора коммерческого учета электрической энергии (мощности) на границе земельного участка, подключенного от опоры №28-253 ВЛ-0,4 №3 ЗТП-28 ВЛ-10 313 ПС 35 кВ КГ3 для технологического присоединения энергопринимающих устройств ЛПХ Заявителя Лузина Е.Ф. Ростовская область, Кагальницкий р-н, ст. Кировская, ул. Новостройки д.33 к.н. 61:14:0050126:260 (1 шт.) | 2022 | 0,4 кВ и ниже | 1 | 15 | 18.799
2441 | 8.2.1. | Установка прибора коммерческого учета электрической энергии (мощности) на границе земельного участка, подключенного от опоры №9-56 ВЛ-0,4 №2 КТП-9 ВЛ-10 501 ПС 35 кВ ЗР5 для технологического присоединения энергопринимающих устройств ЛПХ Заявителя Игнатенко А.С. Ростовская область, Зерноградский р-н, х. Гуляй-Борисовская, ул. Николаенко д.6 кв.2 к.н. 61:12:0011225:63 (1 шт.) | 2022 | 0,4 кВ и ниже | 1 | 15 | 20.0755
2442 | 8.2.1. | Установка прибора коммерческого учета электрической энергии (мощности) на границе земельного участка, подключенного от опоры №135-94 ВЛ-0,4 №3 КТП-135 ВЛ-10 805 ПС 110 кВ БОС для технологического присоединения энергопринимающих устройств жилого дома Заявителя Пархоменко Д.Н. Ростовская область, Кагальницкий р-н, п. Мокрый Батай, ул. Майская, д.7 к.н. 61:14:0060107:653 (1 шт.) | 2022 | 0,4 кВ и ниже | 1 | 15 | 18.8274
2443 | 8.2.1. | Установка прибора коммерческого учета электрической энергии (мощности) на границе земельного участка, подключенного от опоры №52-35 ВЛ-0,4 №3 КТП-52 ВЛ-10 319 ПС 35 кВ КГ3 для технологического присоединения энергопринимающих устройств ЛПХ Заявителя Адиханян М.А. Ростовская область, Кагальницкий р-н, ст. Кировская, ул. Ленина д.106А к.н. 61:14:0050138:75 (1 шт. | 2022 | 0,4 кВ и ниже | 1 | 15 | 18.8274
2444 | 8.2.1. | Установка прибора коммерческого учета электрической энергии (мощности) на границе земельного участка, подключенного от опоры №27-69 ВЛ-0,4 №2 КТП-27 ВЛ-10 605 ПС 35 кВ КГ6 для технологического присоединения энергопринимающих устройств ЛПХ Заявителя Епатко В.В. Ростовская область, Кагальницкий р-н, с. Новобатайск, ул. Илларионова д.50А к.н. 61:14:0040143:140 (1 шт.) | 2022 | 0,4 кВ и ниже | 1 | 15 | 17.6833
2445 | 8.2.1. | Установка прибора коммерческого учета электрической энергии (мощности) на границе земельного участка, подключенного от опоры №7-21 ВЛ-0,4 №2 КТП-7 ВЛ-10 501 ПС 35 кВ ЗР5 для технологического присоединения энергопринимающих устройств ЛПХ Заявителя Болохова К.Л., Ростовская область, Зерноградский р-н. х. Гуляй-Борисовка, ул. 60 лет СССР д.15А к.н. 61:12:0011217:106 (1 шт.) | 2022 | 0,4 кВ и ниже | 1 | 15 | 20.0755
2446 | 8.2.1. | Установка прибора коммерческого учета электрической энергии (мощности) на границе земельного участка, подключенного от опоры №31-7 ВЛ-0,4 №4 КТП-31 ВЛ-10 1402 от ПС 35 кВ ЗР14 для технологического присоединения энергопринимающих устройств объекта сельскохозяйственного производства Заявителя Болдинова Н.В., Ростовская обл., Зерноградский р-н,к.н. 61:12:0020201:1651 (1шт) | 2022 | 0,4 кВ и ниже | 1 | 15 | 19.8674
2447 | 8.2.1. | Установка прибора коммерческого учета электрической энергии (мощности) на границе земельного участка, подключенного от опоры №109-47 ВЛ-0,4 №2 КТП-109 ВЛ-10 805 ПС 110 кВ БОС для технологического присоединения энергопринимающих устройств ЛПХ Заявителя Белоусова Н.В. Ростовская область, Кагальницкий р-н, п. Мокрый Батай, ул. Строителей д.2А к.н. 61:14:0060108:1043 (1 шт.) | 2022 | 0,4 кВ и ниже | 1 | 15 | 18.8274
2448 | 8.2.1. | Установка прибора коммерческого учета электрической энергии (мощности) на границе земельного участка, подключенного от опоры №18-57 ВЛ-0,4 №1 КТП-18 ВЛ-10 605 от ПС 35 кВ КГ4 для технологического присоединения энергопринимающих устройств нежилого здания заявителя ИП Заргаряан В.Р., Ростовская обл., Кагальницкий р-н., с. Новобатайск к.н. 61:14:0040113:55 (1 шт.) | 2022 | 0,4 кВ и ниже | 1 | 9 | 20.3873
2449 | 8.2.1. | Установка прибора коммерческого учета электрической энергии (мощности) на границе земельного участка, подключенного от опоры №27-25 ВЛ-0,4 №1 КТП-27 ВЛ-10 605 ПС 35 кВ КГ6 для технологического присоединения энергопринимающих устройств жилого дома Заявителя Согомонян К.С. Ростовская область, Кагальницкий р-н, с. Новобатайск, пер. Калининский д.13А к.н. 61:14:0040144:160 (1 шт.) | 2022 | 0,4 кВ и ниже | 1 | 15 | 17.6832
2450 | 8.2.1. | Установка прибора коммерческого учета электрической энергии (мощности) на границе земельного участка, подключенного от опоры №188-4 ВЛ-0,4 №1 КТП-188 ВЛ-10 319 ПС 35 кВ КГ3 для технологического присоединения энергопринимающих устройств жилого дома Заявителя Лисунова В.Г. Ростовская область, Кагальницкий р-н, ст. Кировская, ул. Полевая д.11А к.н. 61:14:0050116:167 (1 шт.) | 2022 | 0,4 кВ и ниже | 1 | 15 | 18.2529
2451 | 8.2.1. | Установка прибора коммерческого учета электрической энергии (мощности) на границе земельного участка, подключенного от опоры №30-39 ВЛ-0,4 №2 КТП-30 ВЛ-10 605 от ПС 35 кВ КГ6 для технологического присоединения энергопринимающих устройств жилого дома Заявителя Шульги О.В., Ростовская обл., Кагальницкий р-н., с. Новобатайск, к.н. 61:14:0040156:14 (1 шт) | 2022 | 0,4 кВ и ниже | 1 | 15 | 18.0929
2452 | 8.2.1. | Установка прибора коммерческого учета электрической энергии (мощности) на границе земельного участка, подключенного от опоры №15-52 ВЛ-0,4 №3 КТП-15 ВЛ-10 605 ПС 35 кВ КГ6 для технологического присоединения энергопринимающих устройств жилого дома Заявителя Холод А.О., Ростовская область, Кагальницкий р-н, с. Новобатайск, ул. Мичуринская д.32 к.н. 61:14:0000000:00 (1 шт.) | 2022 | 0,4 кВ и ниже | 1 | 3 | 20.2771
2453 | 8.2.1. | Установка прибора коммерческого учета электрической энергии (мощности) на границе земельного участка, подключенного от опоры №42-19 ВЛ-0,4 №1 КТП-42 ВЛ-10 505 от ПС 35 кВ ЗР5 для технологического присоединения энергопринимающих устройств объекта дорожного хозяйства заявителя Министерство транспорта Ростовской области, Ростовская обл., Зерноградский р-н., ст-ца. Мечетинская-с. Гуляй-Борисовка-п. Нижнекугоейский, к.н. 61:12:0000000:61 (1 шт.) | 2022 | 0,4 кВ и ниже | 1 | 15 | 21.422
1937 | 8.2.1. | Строительство участка ВЛИ-0,4кВ от оп. №1 ВЛ-0,4 кВ №2 КТП-10/0,4 кВ №98 ВЛ-10 кВ №1815 ПС 35/10 кВ «А-18» и системы учета электрической энергии (мощности) на границе земельного участка для электроснабжения жилого помещения заявителя Яковлевой И.В., х. Колузаево, Азовский р-он Ростовская область (ориентировочная протяженность ЛЭП – 0,09 км) | 2022 | 0,4 кВ и ниже | 1 | 40 | 25.166
2072 | 8.2.1. | Строительство участка ВЛИ 0,4кВ от опоры №121-38 6 ВЛ 0,4 кВ №2 КТП 10/0,4 кВ №121 ВЛ 10 кВ №1904 РП-19 ПС 110/35/10 кВ Самарская и системы учета электрической энергии (мощности) на границе земельного участка для электроснабжения жилого дома заявителя Зеленской Е.А., с. Новотроицкое, Азовский район, Ростовская область (ориентировочная протяженность ЛЭП – 0,07 км) | 2022 | 0,4 кВ и ниже | 1 | 15 | 26.568
2073 | 8.2.1. | Строительство участка ВЛИ 0,4кВ от опоры №41-61 ВЛ-0,4 кВ №3 ЗТП 10/0,4 кВ №41 (бесхозная) ВЛ 10 кВ №2608 от ПС 110/10 кВ А-26 и системы учета электрической энергии (мощности) на границе земельного участка для электроснабжения жилого дома заявителя Гиносян М.В., с. Кулешовка, Азовский район, Ростовская область (ориентировочная протяженность ЛЭП – 0,07 км) | 2022 | 0,4 кВ и ниже | 1 | 15 | 37.319
2171 | 8.2.1. | Установка прибора коммерческого учета электрической энергии (мощности) на границе земельного участка, подключенного от опоры №10-40 ВЛ-0,4 кВ №3 КТП 10/0,4 кВ №10 по ВЛ 10 кВ №3125 ПС 110/35/10 кВ А-31 для технологического присоединения энергопринимающих устройств жилого дома Заявителя Резниковой Е.А., с. Пешково Азовский район, Ростовская область (1 шт.) | 2022 | 0,4 кВ и ниже | 1 | 15 | 22.9605
2181 | 8.2.1. | Установка прибора коммерческого учета электрической энергии (мощности) на границе земельного участка, подключенного от опоры №162-13 ВЛ 0,4 кВ №2 КТП 10/0,4кВ №162 ВЛ 10кВ №1101 ПС 35/10 кВ А-11 для технологического присоединения энергопринимающих устройств жилого дома Заявителя Фисенко П.В., с. Кагальник Азовский район, Ростовская область (1 шт.) | 2022 | 0,4 кВ и ниже | 1 | 15 | 22.9604
2184 | 8.2.1. | Установка прибора коммерческого учета электрической энергии (мощности) на границе земельного участка, подключенного от опоры №187-12 ВЛ 0,4кВ №4 КТП 10/0,4 кВ №187 ВЛ 10кВ №106Н ПС 110/6/10 кВ НС-1 для технологического присоединения энергопринимающих устройств жилого дома Заявителя Терещенко И.О., ДНТ «Кулешовка» Азовский район, Ростовская область (1 шт.) | 2022 | 0,4 кВ и ниже | 1 | 15 | 23.4529
2185 | 8.2.1. | Установка прибора коммерческого учета электрической энергии (мощности) на границе земельного участка, подключенного от опоры №211-266 ВЛ 0,4 кВ №5 КТП 10/0,4кВ №211 ВЛ 10кВ №910 ПС 35/10 кВ А-9 для технологического присоединения энергопринимающих устройств жилого дома Заявителя Квиринг К.В., ДНТ «Южное» Азовский район, Ростовская область (1 шт.) | 2022 | 0,4 кВ и ниже | 1 | 15 | 22.9604
2191 | 8.2.1. | Установка прибора коммерческого учета электрической энергии (мощности) на границе земельного участка, подключенного от опоры №27-6 ВЛ 0,4 кВ №1 КТП 10/0,4кВ №27 ВЛ 10кВ №1815 ПС 35/10 кВ А-18 для технологического присоединения энергопринимающих устройств жилого дома Заявителя Скрипникова Б.А., х. Городище Азовский район, Ростовская область (1 шт.) | 2022 | 0,4 кВ и ниже | 1 | 14 | 24.1916
2194 | 8.2.1. | Установка прибора коммерческого учета электрической энергии (мощности) на границе земельного участка, подключенного от опоры №329-9 ВЛ 0,4 кВ №1 КТП 10/0,4кВ №329 ВЛ 10кВ №106Н ПС 110/6/10 кВ НС-1 для технологического присоединения энергопринимающих устройств жилого дома Заявителя Файзуллоева Б.Н., СХА(К) Кулешовское поле III 0, Азовский район, Ростовская область (1 шт.) | 2022 | 0,4 кВ и ниже | 1 | 15 | 22.9604
2195 | 8.2.1. | Установка прибора коммерческого учета электрической энергии (мощности) на границе земельного участка, подключенного от опоры №329-9 ВЛ 0,4 кВ №1 КТП 10/0,4кВ №329 ВЛ 10кВ №106Н ПС 110/6/10 кВ НС-1 для технологического присоединения энергопринимающих устройств жилого дома Заявителя Пушкаренко Д.А., ТСН «СНТ Белгорос» Азовский район, Ростовская область (1 шт.) | 2022 | 0,4 кВ и ниже | 1 | 15 | 22.9605
2198 | 8.2.1. | Установка прибора коммерческого учета электрической энергии (мощности) на границе земельного участка, подключенного от опоры №381-31 ВЛ 0,4кВ №1 КТП 10/0,4 кВ №381 ВЛ 10кВ №106Н ПС 110/6/10 кВ НС-1 для технологического присоединения энергопринимающих устройств жилого дома Заявителя Казарян Л.К., ДНТ СН «Кулешовка-2» Азовский район, Ростовская область (1 шт.) | 2022 | 0,4 кВ и ниже | 1 | 15 | 22.9604
2199 | 8.2.1. | Установка прибора коммерческого учета электрической энергии (мощности) на границе земельного участка, подключенного от опоры №38-49 ВЛ 0,4 кВ №1 КТП 10/0,4кВ №38 ВЛ 10кВ №106Н ПС 110/6/10 кВ НС-1 для технологического присоединения энергопринимающих устройств жилого дома Заявителя Тимофеева В.И., п. Овощной Азовский район, Ростовская область (1 шт.) | 2022 | 0,4 кВ и ниже | 1 | 15 | 22.9604
2218 | 8.2.1. | Установка прибора коммерческого учета электрической энергии (мощности) на границе земельного участка, подключенного от опоры №б/н ВЛ 0,4кВ КТП 10/0,4 кВ №279 (балансовая принадлежность ИП Усачев В.И. (п. Беловодье) по ВЛ-10кВ №1815 ПС 35/10 кВ А-18 для технологического присоединения энергопринимающих устройств жилого дома Заявителя Скорой Л.В., х. Обуховка Азовский район, Ростовская область (1 шт.) | 2022 | 0,4 кВ и ниже | 1 | 15 | 23.576
2249 | 8.2.1. | Строительство участка ВЛ-0,4кВ от оп. №32-104 ВЛ-0,4кВ №1 КТП 10/0,4кВ № 32 ВЛ 10кВ № 2907 РП-29 ПС 35/10 кВ А-18 и системы учета электрической энергии (мощности) на границе земельного участка для электроснабжения жилого дома заявителя Галкиной Р.А., Ростовская область, Азовский р-н, х. Коса (ориентировочная протяженность ЛЭП – 0,060 км) | 2022 | 0,4 кВ и ниже | 1 | 15 | 28.934
2257 | 8.2.1. | Установка прибора коммерческого учета электрической энергии (мощности) на границе земельного участка, подключенного от опоры №239-58 ВЛ 0,4 кВ №2 КТП 10/0,4кВ №239 ВЛ 10кВ №106Н ПС 110/6/10 кВ НС-1 для технологического присоединения энергопринимающих устройств жилого дома Заявителя Богдановой Я.А., п.Овощной, Азовский район, Ростовская область (1 шт.) | 2022 | 0,4 кВ и ниже | 1 | 15 | 22.9605
2259 | 8.2.1. | Установка прибора коммерческого учета электрической энергии (мощности) на границе земельного участка, подключенного от опоры №212-92 ВЛ 0,4 кВ №4 КТП 10/0,4кВ №212 ВЛ 10кВ №910 ПС 35/10 кВ А-9 для технологического присоединения энергопринимающих устройств жилого дома Заявителя Гагуновой Л.В., СНТ «Южное», Азовский район, Ростовская область (1 шт.) | 2022 | 0,4 кВ и ниже | 1 | 15 | 22.9604
2266 | 8.2.1. | Установка прибора коммерческого учета электрической энергии (мощности) на границе земельного участка, подключенного от опоры №33-32 ВЛ 0,4 кВ №2 КТП 10/0,4кВ №33 ВЛ 10кВ №2907 РП-29 ПС 35/10 кВ А-18 для технологического присоединения энергопринимающих устройств жилого дома Заявителя Ирхиной Н.А., х. Коса Азовский район, Ростовская область (1 шт.) | 2022 | 0,4 кВ и ниже | 1 | 15 | 23.576
2267 | 8.2.1. | Установка прибора коммерческого учета электрической энергии (мощности) на границе земельного участка, подключенного от опоры №105-86 ВЛ 0,4 кВ №1 КТП 10/0,4кВ №105 ВЛ 10кВ №2608 ПС 110/10 кВ А-26 для технологического присоединения энергопринимающих устройств жилого дома Заявителя Каримова Р.Р., х. Новоалександровка Азовский район, Ростовская область (1 шт.) | 2022 | 0,4 кВ и ниже | 1 | 15 | 23.576
2268 | 8.2.1. | Установка прибора коммерческого учета электрической энергии (мощности) на границе земельного участка, подключенного от опоры №66-37 ВЛ 0,4 кВ №2 КТП 10/0,4кВ №66 ВЛ 10кВ №307Н ПС 110/35/6/10 кВ НС-3 для технологического присоединения энергопринимающих устройств жилого дома Заявителя Кийко Р.И., х. Зеленый Мыс Азовский район, Ростовская область (1 шт.) | 2022 | 0,4 кВ и ниже | 1 | 15 | 24.1915
2271 | 8.2.1. | Установка прибора коммерческого учета электрической энергии (мощности) на границе земельного участка, подключенного от опоры №97-36 ВЛ 0,4 кВ №2 КТП 10/0,4кВ №97 ВЛ 10кВ №1101 ПС 35/10 кВ А-11 для технологического присоединения энергопринимающих устройств жилого дома Заявителя Колесникова И.Н., с. Кагальник Азовский район, Ростовская область (1 шт.) | 2022 | 0,4 кВ и ниже | 1 | 15 | 21.8524
2273 | 8.2.1. | Установка прибора коммерческого учета электрической энергии (мощности) на границе земельного участка, подключенного от опоры №239-111 ВЛ-0,4 кВ №4 КТП 10/0,4кВ №239 ВЛ-10кВ №106Н ПС 110/6/10 кВ НС-1 для технологического присоединения энергопринимающих устройств жилого дома Заявителя Кривонос Д.В., п.Овощной, Азовский район Ростовская область (1 шт.) | 2022 | 0,4 кВ и ниже | 1 | 10 | 22.9604
2274 | 8.2.1. | Установка прибора коммерческого учета электрической энергии (мощности) на границе земельного участка, подключенного от опоры №184-32 ВЛ-0,4 кВ №3 КТП 10/0,4 кВ №184 по ВЛ 10 кВ №3113 ПС 110/35/10 кВ А-31 для технологического присоединения энергопринимающих устройств жилого дома Заявителя Кузьменко В.Ю., с.Пешково, Азовский район, Ростовская область (1 шт.) (по дог.ТП 61-1-21-00622995 от 29.12.2021) | 2022 | 0,4 кВ и ниже | 1 | 7 | 24.1915
2275 | 8.2.1. | Установка прибора коммерческого учета электрической энергии (мощности) на границе земельного участка, подключенного от опоры №184-32 ВЛ-0,4 кВ №3 КТП 10/0,4 кВ №184 по ВЛ 10 кВ №3113 ПС 110/35/10 кВ А-31 для технологического присоединения энергопринимающих устройств жилого дома Заявителя Кузьменко В.Ю., с.Пешково, Азовский район, Ростовская область (1 шт.) (по дог.ТП 61-1-21-00623007 от 29.12.2021) | 2022 | 0,4 кВ и ниже | 1 | 7 | 22.9604
2276 | 8.2.1. | Установка прибора коммерческого учета электрической энергии (мощности) на границе земельного участка, подключенного от опоры №89-65 ВЛ 0,4 кВ №1 КТП 10/0,4кВ №89 ВЛ 10кВ №1014 ПС 110/35/10 кВ Самарская для технологического присоединения энергопринимающих устройств жилого дома Заявителя Лавруковой Ю.С., х. Ельбузд Азовский район, Ростовская область (1 шт.) | 2022 | 0,4 кВ и ниже | 1 | 15 | 22.9604
2277 | 8.2.1. | Установка прибора коммерческого учета электрической энергии (мощности) на границе земельного участка, подключенного от опоры №358-15 ВЛ 0,4 кВ №2 КТП 10/0,4кВ №358 ВЛ 10кВ №202Н ПС 110/6/10 кВ НС-2 для технологического присоединения энергопринимающих устройств жилого дома Заявителя Лаптевой А.А., ЗАО Обильное, Азовский район, Ростовская область (1 шт.) | 2022 | 0,4 кВ и ниже | 1 | 15 | 22.9604
2278 | 8.2.1. | Установка прибора коммерческого учета электрической энергии (мощности) на границе земельного участка, подключенного от опоры №27-22 ВЛ 0,4 кВ №1 КТП 10/0,4кВ №27 ВЛ 10кВ №1815 ПС 35/10 кВ А-18 для технологического присоединения энергопринимающих устройств жилого дома Заявителя Личкановской Н.Л., х.Городище, Азовский район, Ростовская область (1 шт.) | 2022 | 0,4 кВ и ниже | 1 | 15 | 23.576
2280 | 8.2.1. | Установка прибора коммерческого учета электрической энергии (мощности) на границе земельного участка, подключенного от опоры №36-40 ВЛ-0,4 кВ №2 КТП 10/0,4 кВ №36 по ВЛ 10 кВ №1702 ПС 35/10 кВ А-17 для технологического присоединения энергопринимающих устройств жилого дома Заявителя Макарова А.А., с. Стефанидинодар Азовский район, Ростовская область (1 шт.) | 2022 | 0,4 кВ и ниже | 1 | 15 | 22.9604
2283 | 8.2.1. | Установка прибора коммерческого учета электрической энергии (мощности) на границе земельного участка, подключенного от опоры №185-62/24 ВЛ-0,4кВ №4 КТП 10/0,4 кВ №185 ВЛ-10кВ №106Н ПС 110/6/10 кВ НС-1 для технологического присоединения энергопринимающих устройств жилого дома Заявителя Пантелеевой Н.В., ДНТ «Эдем», Азовский район, Ростовская область (1 шт.) | 2022 | 0,4 кВ и ниже | 1 | 15 | 22.9604
2284 | 8.2.1. | Установка прибора коммерческого учета электрической энергии (мощности) на границе земельного участка, подключенного от опоры №334-26 ВЛ-0,4 кВ №1 КТП 10/0,4 кВ №334 по ВЛ 10 кВ №202Н ПС 110/6/10 кВ НС-2 для технологического присоединения энергопринимающих устройств жилого дома Заявителя Пелевец Н.А., ЗАО Обильное, Азовский район, Ростовская область (1 шт.) | 2022 | 0,4 кВ и ниже | 1 | 15 | 22.9604
2286 | 8.2.1. | Установка прибора коммерческого учета электрической энергии (мощности) на границе земельного участка, подключенного от опоры №316-8 ВЛ 0,4 кВ №1 МТП 10/0,4кВ №316 ВЛ 10кВ №211 ПС 35/10 кВ А-2 для технологического присоединения энергопринимающих устройств жилого дома Заявителя Рыбак М.В., 2,9 км на восток от пункта ГГС "Красногоровка" (СХКА им ХХ Партсъезда поле №8,9), Азовский район, Ростовская область (1 шт.) | 2022 | 0,4 кВ и ниже | 1 | 15 | 22.9604
2287 | 8.2.1. | Установка прибора коммерческого учета электрической энергии (мощности) на границе земельного участка, подключенного от опоры №111-73 ВЛ-0,4 кВ №3 КТП 10/0,4 кВ №111 по ВЛ 10 кВ №3113 ПС 110/35/10 кВ А-31 для технологического присоединения энергопринимающих устройств жилого дома Заявителя Рыжаковой Ю.Н., с. Пешково Азовский район, Ростовская область (1 шт.) | 2022 | 0,4 кВ и ниже | 1 | 15 | 22.9604
2289 | 8.2.1. | Установка прибора коммерческого учета электрической энергии (мощности) на границе земельного участка, подключенного от опоры №185-43 ВЛ-0,4 кВ №2 КТП 10/0,4 кВ №185 по ВЛ 10 кВ №3125 ПС 110/35/10 кВ А-31 для технологического присоединения энергопринимающих устройств жилого дома Заявителя Таранова В.В., с. Пешково Азовский район, Ростовская область (1 шт.) | 2022 | 0,4 кВ и ниже | 1 | 15 | 22.9604
2290 | 8.2.1. | Установка прибора коммерческого учета электрической энергии (мощности) на границе земельного участка, подключенного от опоры №97-38 ВЛ 0,4 кВ №2 КТП 10/0,4кВ №97 ВЛ 10кВ №1101 ПС 35/10 кВ А-11 для технологического присоединения энергопринимающих устройств жилого дома Заявителя Чайкиной М.П., с. Кагальник Азовский район, Ростовская область (1 шт.) | 2022 | 0,4 кВ и ниже | 1 | 15 | 22.9604
2292 | 8.2.1. | Установка прибора коммерческого учета электрической энергии (мощности) на границе земельного участка, подключенного от опоры №71-8 ВЛ 0,4 кВ №1 КТП 10/0,4кВ №71 ВЛ 10кВ №105Н ПС 110/6/10 кВ НС-1 для технологического присоединения энергопринимающих устройств жилого дома Заявителя Шаповал Н.В., х. Усть-Койсуг Азовский район, Ростовская область (1 шт.) | 2022 | 0,4 кВ и ниже | 1 | 15 | 22.9604
2294 | 8.2.1. | Установка прибора коммерческого учета электрической энергии (мощности) на границе земельного участка, подключенного от опоры №175-6 ВЛ 0,4 кВ №1 КТП 10/0,4кВ №175 ВЛ 10кВ №3105 ПС 110/35/10 кВ А-31 для технологического присоединения энергопринимающих устройств жилого дома Заявителя Шерозия В.Д., с.Займо-Обрыв, Азовский район, Ростовская область (1 шт.) | 2022 | 0,4 кВ и ниже | 1 | 15 | 22.9604
2304 | 8.2.1. | Установка прибора коммерческого учета электрической энергии (мощности) на границе земельного участка, подключенного от опоры №20-2 ВЛ-0,4 №1 КТП-20 ВЛ-10 803 ПС 35 кВ ЗР8 для технологического присоединения энергопринимающих устройств магазина Заявителя ИП Ширай В.А., Ростовская область, Зерноградский р-н, х. Донской, ул. Цветной Бульвар, д. 30А (1 шт.) | 2022 | 0,4 кВ и ниже | 1 | 10 | 31.4747
2317 | 8.2.1. | Строительство ВЛ 0,4 кВ от №311-3/8 ВЛ 0,4 кВ №3 МТП 10/0,4 кВ №311 ВЛ 10кВ №106Н ПС 110/6/10 кВ НС-1 и установка коммерческого учета электрической энергии (мощности) на границе земельного участка для электроснабжения жилого дома заявителя Иванова Д.Ю., СХА "Кулешовское" поле III о, Азовский район, Ростовская область (ориентировочная протяженность ЛЭП – 0,03 км) | 2022 | 0,4 кВ и ниже | 1 | 15 | 28.2131
2356 | 8.2.1. | Установка прибора коммерческого учета электрической энергии (мощности) на границе земельного участка, подключенного от опоры №92-20 ВЛ 0,4 №1 КТП-92 ВЛ-10 415 ПС 35 кВ КГ4 для технологического присоединения энергопринимающих устройств жилого дома Заявителя Ивченко В.А., Ростовская область, Кагальницкий р-н, с.Иваново-Шамшево, к.н: 61:14:030305:0001 (1 шт.) | 2022 | 0,4 кВ и ниже | 1 | 15 | 35.1519
2363 | 8.2.1. | Строительство ВЛ 0,4 кВ от проектируемой ВЛ 0,4 кВ (по договору ТП № 61-1-21-00580865 от 10.06.2021 г.) КТП 10/0,4 кВ №6 ВЛ-10 кВ №3113 от ПС 110/35/10 кВ А-31 и установка коммерческого учета электрической энергии (мощности) на границе земельных участков для электроснабжения нежилого здания заявителя ИП Старикова В.В., с. Пешково, Азовский р-он Ростовская область (ориентировочная протяженность ЛЭП – 0,08 км | 2022 | 0,4 кВ и ниже | 1 | 15 | 25.7197
2398 | 8.2.1. | Установка прибора коммерческого учета электрической энергии (мощности) на границе земельного участка, подключенного от опоры №28-126 ВЛ 0,4 №4 от ЗТП10 /0,4 №28 ВЛ-10 №313 ПС 35/10 кВ КГ3 для технологического присоединения энергопринимающих устройств объекта торговли Заявителя ИП Бондарь В.С., Ростовская область, Кагальницкий р-н, ст. Кировская, к.н: 61:14:0050130:86 (1 шт.) | 2022 | 0,4 кВ и ниже | 1 | 85 | 53.7594
2404 | 8.2.1. | Установка прибора коммерческого учета электрической энергии (мощности) на границе земельного участка, подключенного от оп. №1-18 ВЛ-10 1507 от ПС 110 кВ ЗР15 (принадлежностью филиала ПАО «Россети Юг»-«Ростовэнерго»); КТП, ВЛ-0,4 (принадлежность ИП Харьковская А.А.; ООО «Ремстрой») для технологического присоединения энергопринимающих устройств складского здания Заявителя ООО «Амида», Ростовская обл., Зерноградский р-н, г. Зерноград к.н. 61:12:0040102:771 (1 шт.) | 2022 | 0,4 кВ и ниже | 1 | 15 | 27.7358
2406 | 8.2.1. | Строительство ВЛ 0,4 кВ от опоры №10-21 ВЛ-0,4 кВ №1 КТП 10/0,4 кВ №10 ВЛ-10 кВ №3125 ПС 110/35/10 кВ А-31 и установка коммерческого учета электрической энергии (мощности) на границе земельного участка для электроснабжения жилого дома заявителя Сониной Л.В., с.Пешково, Азовский район, Ростовская область (ориентировочная протяженность ЛЭП – 0,09 км) | 2022 | 0,4 кВ и ниже | 1 | 30 | 24.94
2407 | 8.2.1. | Строительство ВЛ 0,4 кВ от проектируемой ВЛ 0,4 кВ (по договору ТП № 61-1-21-00597887 от 03.09.2021г с заявителем Томышевой А.С.) ТП 10/0,4 кВ №329 ВЛ-10 кВ №106Н ПС 110/6/10 кВ НС-1 и установка коммерческого учета электрической энергии (мощности) на границе земельного участка для электроснабжения жилого дома заявителя Шарипова Х.И., ДНТ «Виктория», Азовский р-он Ростовская область (ориентировочная протяженность ЛЭП – 0,075 км) | 2022 | 0,4 кВ и ниже | 1 | 15 | 25.577
2411 | 8.2.1. | Строительство ВЛИ 0,4 кВ от РУ 0,4 кВ КТП 10/0,4 кВ №74 ВЛ 10 кВ №405 ПС 35/10 кВ Е-4 и установка коммерческого учета электрической энергии (мощности) на границе земельного участка для электроснабжения нежилого здания заявителя Грекова В.Н., Егорлыкский район, Ростовская область, к.н. 61:10:0600010:2221 (ориентировочная протяженность ЛЭП – 0,220 км) | 2022 | 0,4 кВ и ниже | 1 | 15 | 24.441
2419 | 8.2.1. | Строительство ВЛИ 0,4 кВ от оп.78-16 кВ ВЛ-0,4кВ № 1 КТП-78 ВЛ 10 № 507 ПС 35 кВ Е-5 и установка коммерческого учета электрической энергии (мощности) на границе земельного участка для электроснабжения жилого дома заявителя Чернышова А.Ю., х.Дудукалов, Егорлыкский район, Ростовская область, к.н. 61:10:0080201:129 (ориентировочная протяженность ЛЭП – 0,017 км) | 2022 | 0,4 кВ и ниже | 1 | 15 | 31.013
2457 | 8.2.1. | Установка прибора коммерческого учета электрической энергии (мощности) на границе земельного участка, подключенного от опоры №32-16 ВЛ-0,4 №1 КТП-32 ВЛ-10 1402 ПС 35 кВ ЗР14 для технологического присоединения энергопринимающих устройств ремонтной мастерской Заявителя Быстрова Л.А. Ростовская область, Зерноградский р-н, с. Светлоречное, ул. Мира д.18Б к.н. 61:12:0020201:1404 (1 шт.) | 2022 | 0,4 кВ и ниже | 1 | 15 | 19.3408
2458 | 8.2.1. | Установка прибора коммерческого учета электрической энергии (мощности) на границе земельного участка, подключенного от опоры №52-68 ВЛ-0,4 №2 КТП-52 ВЛ-10 319 от ПС 35 кВ КГ3 для технологического присоединения энергопринимающих устройств жилого дома Заявителя Веевник Е.Н., Ростовская обл., Кагальницкий, ст. Кировская к.н. 61:14:0050138:62 (1 шт.) | 2022 | 0,4 кВ и ниже | 1 | 15 | 19.5
2459 | 8.2.1. | Установка прибора коммерческого учета электрической энергии (мощности) на границе земельного участка, подключенного от опоры №162-36 ВЛ-0,4 №2 КТП-162 ВЛ-10 605 ПС 35 кВ КГ6 для технологического присоединения энергопринимающих устройств жилого дома Заявителя Веселов А.В. Ростовская область, Кагальницкий р-н, с. Новобатайск, ул. Ленина д.92А к.н. 61:14:0040122:338 (1 шт.) | 2022 | 0,4 кВ и ниже | 1 | 15 | 23.5661
2460 | 8.2.1. | Установка прибора коммерческого учета электрической энергии (мощности) на границе земельного участка, подключенного от опоры №66-35 ВЛ-0,4 № 1 КТП-66 ВЛ-10 319 ПС 35 кВ КГ3 для технологического присоединения энергопринимающих устройств жилого дома Заявителя Головачева А.В., Ростовская область, Кагальницкий р-н, п. Малодубравный пер. Победный д.2 , к.н. земельного участка: 61:14:0600019:3291(1 шт.) | 2022 | 0,4 кВ и ниже | 1 | 10 | 19.4953
2461 | 8.2.1. | Установка прибора коммерческого учета электрической энергии (мощности) на границе земельного участка, подключенного от опоры №8-34 ВЛ-0,4 №1 КТП-8 ВЛ-10 305 ПС 35 кВ КГ3 для технологического присоединения энергопринимающих устройств нежилой застройки Заявителя Зайцев А.П., Ростовская область, Кагальницкий р-н, п. Глубокий Яр к.н.: 61:14:0050301:216 (1 шт.) | 2022 | 0,4 кВ и ниже | 1 | 15 | 19.7905
2462 | 8.2.1. | Установка прибора коммерческого учета электрической энергии (мощности) на границе земельного участка, подключенного от опоры №18-5 ВЛ-0,4 №1 КТП-18 ВЛ-10 605 ПС 35 кВ КГ6 для технологического присоединения энергопринимающих устройств нежилой застройки Заявителя Клименко В.М. Ростовская область, Кагальницкий р-н, с. Новобатайск, ул. Ленина д.66А к.н. 61:14:0040158:6 (1 шт.) | 2022 | 0,4 кВ и ниже | 1 | 15 | 22.1618
2463 | 8.2.1. | Установка прибора коммерческого учета электрической энергии (мощности) на границе земельного участка, подключенного от опоры №128-18 ВЛ-0,4 №1 КТП-128 ВЛ-10 313 ПС 35 кВ КГ3 для технологического присоединения энергопринимающих устройств жилого дома Заявителя Кольцов С.А. Ростовская область, Кагальницкий р-н, ст. Кировская, ул. Павлова д.8А к.н. 61:14:0050106:327 (1 шт.) | 2022 | 0,4 кВ и ниже | 1 | 15 | 21.0448
2464 | 8.2.1. | Установка прибора коммерческого учета электрической энергии (мощности) на границе земельного участка, подключенного от опоры №148-17 ВЛ-0,4 №1 КТП-148 ВЛ-10 202 ПС 110 кВ Краснолучинская для технологического присоединения энергопринимающих устройств ЛПХ Заявителя Лебедев В.В. Ростовская область, Зерноградский р-н, с. Новокузнецовка, ул. Свободы д.8 к.н. 61:12:0080101:8 (1 шт.) | 2022 | 0,4 кВ и ниже | 1 | 15 | 20.8979
2465 | 8.2.1. | Установка прибора коммерческого учета электрической энергии (мощности) на границе земельного участка, подключенного от опоры №42-13 ВЛ-0,4 № 1 КТП-42 ВЛ-10 515 ПС 35 кВ ЗР5 для технологического присоединения энергопринимающих устройств фоторадарного комплекса Заявителя Министрство транспорта РО., Ростовская область, Зерноградский р-н. х. Гуляй-Борисовка –п. Нижнекугоейский, к.н. земельного участка: 61:12:0000000:1355 (1 шт.) | 2022 | 0,4 кВ и ниже | 1 | 15 | 19.2004
2466 | 8.2.1. | Установка прибора коммерческого учета электрической энергии (мощности) на границе земельного участка, подключенного от опоры №218-40 ВЛ-0,4 №2 КТП-218 ВЛ-10 605 ПС 35 кВ КГ6 для технологического присоединения энергопринимающих устройств жилого дома Заявителя Мисько А.П. Ростовская область, Кагальницкий р-н, с. Новобатайск, пер. Лермонтова д.7 к.н. 61:14:0040110:104 (1 шт.) | 2022 | 0,4 кВ и ниже | 1 | 15 | 19.4934
2467 | 8.2.1. | Установка прибора коммерческого учета электрической энергии (мощности) на границе земельного участка, подключенного от опоры №18-19 ВЛ-0,4 №2 КТП-18 ВЛ-10 605 ПС 35 кВ КГ6 для технологического присоединения энергопринимающих устройств ЛПХ Заявителя Павленко С.П. Ростовская область, Кагальницкий р-н, с. Новобатайск, ул. Ленина д.34 к.н. 61:14:0040128:16 (1 шт.) | 2022 | 0,4 кВ и ниже | 1 | 15 | 19.0744
2468 | 8.2.1. | Установка прибора коммерческого учета электрической энергии (мощности) на границе земельного участка, подключенного от опоры №59-2 ВЛ-0,4 №1 КТП-59 ВЛ-10 319 ПС 35 кВ КГ3 для технологического присоединения энергопринимающих устройств жилого дома Заявителя Паладий А.П. Ростовская область, Кагальницкий р-н, х. Дачный, ул. Речная д.60 к.н. 61:14:0050401:29 (1 шт.) | 2022 | 0,4 кВ и ниже | 1 | 15 | 21.0448
2469 | 8.2.1. | Установка прибора коммерческого учета электрической энергии (мощности) на границе земельного участка, подключенного от опоры №183-4 ВЛ-0,4 №1 КТП-183 ВЛ-10 313 ПС 35 кВ КГ3 для технологического присоединения энергопринимающих устройств жилого дома Заявителя Попхадзе Ю.И. Ростовская область, Кагальницкий р-н, ст. Кировская, ул. Кирова д.16 к.н. 61:14:0050126:8 (1 шт.) | 2022 | 0,4 кВ и ниже | 1 | 15 | 21.0447
2470 | 8.2.1. | Установка прибора коммерческого учета электрической энергии (мощности) на границе земельного участка, подключенного от опоры №28-250 ВЛ-0,4 № 1 ЗТП-28 ВЛ-10 313 ПС 35 кВ КГ3 для технологического присоединения энергопринимающих устройств жилого дома Заявителя Присяжнюк А.И. Ростовская область,ст. Кировская ул. Центральная д.17 к.н. 61:14:0050126:498 (1 шт.) | 2022 | 0,4 кВ и ниже | 1 | 15 | 20.8997
2471 | 8.2.1. | Установка прибора коммерческого учета электрической энергии (мощности) на границе земельного участка, подключенного от проектируемой опоры ВЛ 0,4 №1 КТП-41 ВЛ-10 801 ПС 35 кВ ЗР8 для технологического присоединения энергопринимающих устройств базовой станции Заявителя ПАО "Ростелеком", Ростовская обл., р-н. Зерноградский, х. Пишванов (1 шт.) | 2022 | 0,4 кВ и ниже | 1 | 14 | 19.2126
2472 | 8.2.1. | Установка прибора коммерческого учета электрической энергии (мощности) на границе земельного участка, подключенного от опоры №3-91 ВЛ-0,4 №3 КТП-3 ВЛ-10 305 ПС 35 кВ КГ3 для технологического присоединения энергопринимающих устройств нежилой застройки Заявителя Пухир К.Н. Ростовская область, Кагальницкий р-н, ст. Кировская, ул. Транспортная д.6 к.н. 61:14:0600020:2446 (1 шт.) | 2022 | 0,4 кВ и ниже | 1 | 15 | 20.9043
2473 | 8.2.1. | Установка прибора коммерческого учета электрической энергии (мощности) на границе земельного участка, подключенного от опоры №89-18 ВЛ-0,4 № 1 КТП-89 ВЛ-10 319 ПС 35 кВ КГ3 для технологического присоединения энергопринимающих устройств жилого дома Заявителя Радченко Н.И. Ростовская область, ст. Кировская ул. Рабочая д.15 к.н. 61:14:0050112:345 (1 шт.) | 2022 | 0,4 кВ и ниже | 1 | 15 | 20.3292
2474 | 8.2.1. | Установка прибора коммерческого учета электрической энергии (мощности) на границе земельного участка, подключенного от опоры №28-219 ВЛ-0,4 №1 ЗТП-28 ВЛ-10 313 ПС 35 кВ КГ3 для технологического присоединения энергопринимающих устройств ЛПХ Заявителя Саносян В.Н. Ростовская область, Кагальницкий р-н, ст. Кировская, ул. Новостройки д.33А к.н. 61:14:0050126:507 (1 шт.) | 2022 | 0,4 кВ и ниже | 1 | 3 | 17.9552
2475 | 8.2.1. | Установка прибора коммерческого учета электрической энергии (мощности) на границе земельного участка, подключенного от опоры №204-57 ВЛ-0,4 №2 КТП-204 ВЛ-10 605 ПС 35 кВ КГ6 для технологического присоединения энергопринимающих устройств жилого дома Заявителя Световой Р.Н. Ростовская область, Кагальницкий р-н, с. Новобатайск, ул. Набережная д.17 к.н. 61:14:0040128:37 (1 шт.) | 2022 | 0,4 кВ и ниже | 1 | 15 | 19.353
2476 | 8.2.1. | Установка прибора коммерческого учета электрической энергии (мощности) на границе земельного участка, подключенного от опоры №183-4 ВЛ-0,4 №1 КТП-183 ВЛ-10 313 ПС 35 кВ КГ3 для технологического присоединения энергопринимающих устройств жилого дома Заявителя Чапидзе Т.Д. Ростовская область, Кагальницкий р-н, ст. Кировская, ул. Кирова д.14 к.н. 61:14:0050126:133 (1 шт.) | 2022 | 0,4 кВ и ниже | 1 | 15 | 17.9505
2477 | 8.2.1. | Установка прибора коммерческого учета электрической энергии (мощности) на границе земельного участка, подключенного от опоры №18-61 ВЛ-0,4 №3 КТП-18 ВЛ-10 104 ПС 110 кВ Звонкая для технологического присоединения энергопринимающих устройств жилого дома Заявителя Шило М.А. Ростовская область, Кагальницкий р-н, ст. Хомутовская, ул. Верхне-Набережная д.11Б к.н. 61:14:0000000:00 (1 шт.) | 2022 | 0,4 кВ и ниже | 1 | 15 | 17.1675
2478 | 8.2.1. | Установка прибора коммерческого учета электрической энергии (мощности) на границе земельного участка, подключенного от опоры № 99-30 ВЛ-0,4 № 2 КТП-99 ВЛ-10 114 ПС 220 кВ Зерновая для технологического присоединения энергопринимающих устройств садового дома Заявителя Штраус А.А., Ростовская область, г. Зерноград , к.н. 61:12:0600801:931 (1 шт.) | 2022 | 0,4 кВ и ниже | 1 | 15 | 20.386
2479 | 8.2.1. | Установка прибора коммерческого учета электрической энергии (мощности) на границе земельного участка, подключенного от опоры №28-225 ВЛ-0,4 №3 ЗТП-28 ВЛ-10 313 ПС 35 кВ КГ3 для технологического присоединения энергопринимающих устройств жилого дома Заявителя Шульженко Н.В. Ростовская область, Кагальницкий р-н, ст. Кировская, ул. Жукова д.2А к.н. 61:14:0050129:620 (1 шт.) | 2022 | 0,4 кВ и ниже | 1 | 15 | 21.1852
2485 | 8.2.1. | Установка прибора коммерческого учета электрической энергии (мощности) на границе земельного участка, подключенного от опоры №60-42 ВЛ-0,4 №3 КТП-60 ВЛ-10 318 ПС 35 кВ КГ3 для технологического присоединения энергопринимающих устройств жилого дома Заявителя Айрапетян И.Э. Ростовская область, Кагальницкий р-н, х. Николаевский, ул. Луговая д.165 к.н. 61:14:0050702:106 (1 шт.) | 2022 | 0,4 кВ и ниже | 1 | 15 | 19.2623
2487 | 8.2.1. | Установка прибора коммерческого учета электрической энергии (мощности) на границе земельного участка, подключенного от опоры№28-30 ВЛ-0,4 №1 ЗТП-28 ВЛ-10 313 ПС 35 кВ КГ3 для технологического присоединения энергопринимающих устройств жилого дома Заявителя Авдалян Г.Э. Ростовская область, Кагальницкий р-н, ст. Кировская, ул. Космонавтов д.30 к.н. 61:14:0050126:12 (1 шт.) | 2022 | 0,4 кВ и ниже | 1 | 15 | 24.4584
2492 | 8.2.1. | Установка прибора коммерческого учета электрической энергии (мощности) на границе земельного участка, подключенного от опоры №99-37 ВЛ-0,4 № 2 КТП-99 ВЛ-10 114 ПС 220 кВ Зерновая для технологического присоединения энергопринимающих устройств для садового дома Заявителя Арутюнова В.О., Ростовская область, Зерноградский р-н. г. Зерноград, к.н. земельного участка: 61:12:0600801:839 (1 шт.) | 2022 | 0,4 кВ и ниже | 1 | 15 | 20.352
2493 | 8.2.1. | Установка прибора коммерческого учета электрической энергии (мощности) на границе земельного участка, подключенного от опоры №99-37 ВЛ-0,4 №2 КТП-99 ВЛ-10 114 ПС 220 кВ Зерновая для технологического присоединения энергопринимающих устройств садового дома Заявителя Арутюнова В.К. Ростовская область, г. Зерноград, к.н. земельного участка: 61:12:0600801:838(1 шт.) | 2022 | 0,4 кВ и ниже | 1 | 15 | 20.4926
2496 | 8.2.1. | Установка прибора коммерческого учета электрической энергии (мощности) на границе земельного участка, подключенного от опоры №28-252 ВЛ-0,4 №1 ЗТП-28 ВЛ-10 313 ПС 35 кВ КГ3 для технологического присоединения энергопринимающих устройств жилого дома Заявителя Аристакесян А.А. Ростовская область, Кагальницкий р-н, ст. Кировская, ул. Новостройки д.14А к.н. 61:14:0050126:505 (1 шт.) | 2022 | 0,4 кВ и ниже | 1 | 3 | 19.36
2497 | 8.2.1. | Установка прибора коммерческого учета электрической энергии (мощности) на границе земельного участка, подключенного от опоры №28-287 ВЛ-0,4 №1 ЗТП-28 ВЛ-10 313 ПС 35 кВ КГ3 для технологического присоединения энергопринимающих устройств ЛПХ Заявителя Аристакесян С.А. Ростовская область, Кагальницкий р-н, ст. Кировская, ул. Космонавтов д.34 к.н. 61:14:0050126:497 (1 шт.) | 2022 | 0,4 кВ и ниже | 1 | 3 | 19.4027
2499 | 8.2.1. | Установка прибора коммерческого учета электрической энергии (мощности) на границе земельного участка, подключенного от опоры №29-33 ВЛ-0,4 №2 КТП-29 ВЛ-10 605 ПС 35 кВ КГ6 для технологического присоединения энергопринимающих устройств жилого дома Заявителя Баженов А.В. Ростовская область, Кагальницкий р-н, с. Новобатайск, пер. Свердлова д.51 кв.2 к.н. 61:14:0040139:85 (1 шт.) | 2022 | 0,4 кВ и ниже | 1 | 10 | 19.9544
2500 | 8.2.1. | Установка прибора коммерческого учета электрической энергии (мощности) на границе земельного участка, подключенного от опоры №204-62 ВЛ-0,4 №2 КТП-204 ВЛ-10 605 ПС 35 кВ КГ6 для технологического присоединения энергопринимающих устройств жилого дома Заявителя Быков Б.А. Ростовская область, Кагальницкий р-н, с. Новобатайск, ул. Набережная д.5 к.н. 61:14:0040128:3 (1 шт.) | 2022 | 0,4 кВ и ниже | 1 | 15 | 22.0217
2501 | 8.2.1. | Установка прибора коммерческого учета электрической энергии (мощности) на границе земельного участка, подключенного от опоры № 290-9 ВЛ-0,4 № 1 КТП-290 ВЛ-10 908 ПС 110кВ Балко-Грузская для технологического присоединения энергопринимающих устройств жилого дома Заявителя Горбенко Г.Л., Ростовская область, Егорлыкский р-н, х. Мирный, к.н. земельного участка: 61:10:0020301:3258 (1 шт.) | 2022 | 0,4 кВ и ниже | 1 | 15 | 18.0352
2502 | 8.2.1. | Установка прибора коммерческого учета электрической энергии (мощности) на границе земельного участка, подключенного от опоры № 172-22 ВЛ-0,4 № 1 КТП-172 ВЛ-10 904 ПС 110 кВ Балко-Грузская для технологического присоединения энергопринимающих устройств жилого дома Заявителя Бойченко В.А., Ростовская область, Егорлыкский р-н, х. Балко-Грузский, к.н. земельного участка: 61:10:0020101:785 (1 шт.) | 2022 | 0,4 кВ и ниже | 1 | 15 | 18.0352
2503 | 8.2.1. | Установка прибора коммерческого учета электрической энергии (мощности) на границе земельного участка, подключенного от опоры № 114-47 ВЛ-0,4 № 1 КТП-114 ВЛ-10 801 ПС 110 кВ Роговская для технологического присоединения энергопринимающих устройств административного/офисного здания Заявителя АО «Почта России» Ростовская область, Егорлыкский р-н, п. Роговский, ул. Им Сергея Пешеходько, д. 29, к.н. земельного участка: 61:10:0110101:1355 (1 шт.) | 2022 | 0,4 кВ и ниже | 1 | 15 | 18.0448
2504 | 8.2.1. | Установка прибора коммерческого учета электрической энергии (мощности) на границе земельного участка, подключенного от опоры № 290-38 ВЛ-0,4 № 4 КТП-290 ВЛ-10 908 ПС 110 кВ Балко-Грузская для технологического присоединения энергопринимающих устройств административного/офисного здания Заявителя АО «Почта России» Ростовская область, Егорлыкский р-н, х. Мирный, ул. Почтовая, д. 10, к.н. земельного участка: 61:10:0020301:1482 (1 шт.) | 2022 | 0,4 кВ и ниже | 1 | 15 | 18.0352
2505 | 8.2.1. | Установка прибора коммерческого учета электрической энергии (мощности) на границе земельного участка, подключенного от опоры № 432-12 ВЛ-0,4 № 1 КТП-432 ВЛ-10 605 ПС 35 кВ Е-6 для технологического присоединения энергопринимающих устройств административного/офисного здания Заявителя АО «Почта России» Ростовская область, Егорлыкский р-н, х. Кавалерский, ул. Ленина, д. 33 , кадастровый номер земельного участка: 61:10:0060101:3182 (1 шт) | 2022 | 0,4 кВ и ниже | 1 | 15 | 18.0352
2506 | 8.2.1. | Установка прибора коммерческого учета электрической энергии (мощности) на границе земельного участка, подключенного от опоры № 73-40 ВЛ-0,4 № 3 КТП-73 ВЛ-10 405 ПС 35 кВ Е-4для технологического присоединения энергопринимающих устройств административного/офисного здания Заявителя АО «Почта России» Ростовская область, Егорлыкский р-н, х. Кугейский, ул. Октябрьская, д. 31, кадастровый номер земельного участка: 61:10:0050101:1436 (1 шт) | 2022 | 0,4 кВ и ниже | 1 | 15 | 19.4905
1865 | 8.2.1. | Строительство участка ВЛИ 0,4кВ от опоры №3-15 ВЛ-0,4 кВ №1 КТП 10/0,4 кВ №3 ВЛ-10кВ №2903 РП-29 ПС 35/10 кВ «А-18» и системы учета электрической энергии (мощности) на границе земельного участка для электроснабжения жилого дома заявителя Берко А.С., х. Обуховка, Азовский район, Ростовская область (ориентировочная протяженность ЛЭП – 0,03 км) | 2022 | 0,4 кВ и ниже | 1 | 15 | 25.6693
2062 | 8.2.1. | Строительство участка ВЛИ 0,4кВ от опоры №190-3 ВЛ 0,4 кВ №1 КТП 10/0,4 кВ №190 ВЛ 10 кВ №3113 от ПС 110/35/10 кВ А-31 и системы учета электрической энергии (мощности) на границе земельного участка для электроснабжения жилого дома заявителя Сементяевой И.А., с. Пешково, Азовский район, Ростовская область (ориентировочная протяженность ЛЭП – 0,130 км) | 2022 | 0,4 кВ и ниже | 1 | 10 | 16.4319
2182 | 8.2.1. | Установка прибора коммерческого учета электрической энергии (мощности) на границе земельного участка, подключенного от опоры №16-61 ВЛ 0,4кВ №2 КТП 10/0,4 кВ №16 ВЛ 10кВ №2608 ПС 110/10 кВ А-26 для технологического присоединения энергопринимающих устройств жилого дома Заявителя Ольшанского С.В., с. Кулешовка, Азовский район Ростовская область (1 шт.) | 2022 | 0,4 кВ и ниже | 1 | 5 | 26.4786
2189 | 8.2.1. | Установка прибора коммерческого учета электрической энергии (мощности) на границе земельного участка, подключенного от опоры №240-167 ВЛ-0,4 кВ №3 КТП 10/0,4кВ №240 ВЛ-10кВ №106Н ПС 110/6/10 кВ НС-1 для технологического присоединения энергопринимающих устройств жилого дома Заявителя Немашкало К.Г., п. Овощной, Азовский район Ростовская область (1 шт.)- | 2022 | 0,4 кВ и ниже | 1 | 10 | 28.2186
2327 | 8.2.1. | Установка прибора коммерческого учета электрической энергии (мощности) на границе земельного участка, подключенного от опоры №17-92 ВЛ-0,4 кВ №3 КТП 10/0,4 кВ №17 по ВЛ 10 кВ №107Н ПС 110/6/10 кВ НС-1 для технологического присоединения энергопринимающих устройств жилого дома Заявителя Авдеевой И.В., п.Овощной, Азовский район, Ростовская область (1 шт.) | 2022 | 0,4 кВ и ниже | 1 | 1.5 | 25.7617
2329 | 8.2.1. | Установка прибора коммерческого учета электрической энергии (мощности) на границе земельного участка, подключенного от опоры №34-49 ВЛ 0,4 кВ №3 КТП 10/0,4кВ №34 ВЛ 10кВ №1904 РП-19 ПС 110/35/10 кВ Самарская для технологического присоединения энергопринимающих устройств жилого дома Заявителя Варданяна А.Л., с. Новотроицкое Азовский район, Ростовская область (1 шт.) | 2022 | 0,4 кВ и ниже | 1 | 15 | 24.0216
2331 | 8.2.1. | Установка прибора коммерческого учета электрической энергии (мощности) на границе земельного участка, подключенного от опоры №105-9 ВЛ 0,4 кВ №1 КТП 10/0,4кВ №105 ВЛ 10кВ №2608 ПС 110/10 кВ А-26 для технологического присоединения энергопринимающих устройств жилого дома Заявителя Даргис Г.В., х. Новоалександровка Азовский район, Ростовская область (1 шт.) | 2022 | 0,4 кВ и ниже | 1 | 15 | 24.8916
2334 | 8.2.1. | Установка прибора коммерческого учета электрической энергии (мощности) на границе земельного участка, подключенного от опоры №219-24 ВЛ-0,4 кВ №1 КТП 10/0,4 кВ №219 по ВЛ 10 кВ №901 ПС 35/10 кВ А-9 для технологического присоединения энергопринимающих устройств жилого дома Заявителя Иванова С.Н., с. Высочино, Азовский район, Ростовская область (1 шт.) | 2022 | 0,4 кВ и ниже | 1 | 10 | 24.1956
2335 | 8.2.1. | Установка прибора коммерческого учета электрической энергии (мощности) на границе земельного участка, подключенного от опоры №49-13 ВЛ-0,4 кВ №1 КТП 10/0,4 кВ №49 по ВЛ 10 кВ №2608 ПС 110/10 кВ А-26 для технологического присоединения энергопринимающих устройств объекта торговли Заявителя ИП Кутровская Н.В., с. Кулешовка, Азовский район, Ростовская область (1 шт.) | 2022 | 0,4 кВ и ниже | 1 | 15 | 27.5017
2338 | 8.2.1. | Установка прибора коммерческого учета электрической энергии (мощности) на границе земельного участка, подключенного от опоры №157-21 ВЛ 0,4 кВ №2 КТП 10/0,4кВ №157 ВЛ 10кВ №301Н ПС 110/6/10 кВ НС-3 для технологического присоединения энергопринимающих устройств жилого дома Заявителя Мустафаева А.Ш., х. Песчаный Азовский район, Ростовская область (1 шт.) | 2022 | 0,4 кВ и ниже | 1 | 15 | 25.7617
2339 | 8.2.1. | Установка прибора коммерческого учета электрической энергии (мощности) на границе земельного участка, подключенного от опоры №34-31 ВЛ 0,4 кВ №3 КТП 10/0,4кВ №34 ВЛ 10кВ №1904 РП-19 ПС 110/35/10 кВ Самарская для технологического присоединения энергопринимающих устройств жилого дома Заявителя Осиповой Г.А., с. Новотроицкое Азовский район, Ростовская область (1 шт.) | 2022 | 0,4 кВ и ниже | 1 | 15 | 24.8916
2340 | 8.2.1. | Установка прибора коммерческого учета электрической энергии (мощности) на границе земельного участка, подключенного от опоры №55-60 ВЛ 0,4 кВ №3 КТП 10/0,4кВ №55 ВЛ 10кВ №1019 ПС 110/35/10 кВ Самарская для технологического присоединения энергопринимающих устройств жилого дома Заявителя Пя Л.А., х. Победа Азовский район, Ростовская область (1 шт.) | 2022 | 0,4 кВ и ниже | 1 | 15 | 25.2396
2342 | 8.2.1. | Установка прибора коммерческого учета электрической энергии (мощности) на границе земельного участка, подключенного от опоры №358-3 ВЛ-0,4 кВ №1 КТП 10/0,4 кВ №358 по ВЛ 10 кВ №202Н ПС 110/6/10 кВ НС-2 для технологического присоединения энергопринимающих устройств жилого дома Заявителя Фадеева В.Е., ЗАО «Обильное», Азовский район, Ростовская область (1 шт.) | 2022 | 0,4 кВ и ниже | 1 | 15 | 24.0106
2362 | 8.2.1. | Строительство ВЛ 0,4 кВ от №390-3 ВЛ-0,4 кВ №1 КТП 6/0,4 кВ №390 ВЛ-6 кВ №10701 ПС 110/35/6 кВ А-1 и установка коммерческого учета электрической энергии (мощности) на границе земельного участка для электроснабжения жилого дома заявителя Тужакова С.П., г. Азов, Азовский район, Ростовская область (ориентировочная протяженность ЛЭП – 0,05 км) | 2022 | 0,4 кВ и ниже | 1 | 15 | 30.671
2371 | 8.2.1. | Строительство ВЛ 0,4 кВ от опоры №390-3 ВЛ-0,4 кВ №1 КТП 6/0,4 кВ №390 ВЛ-6 кВ №10701 ПС 110/35/6 кВ А-1 и установка коммерческого учета электрической энергии (мощности) на границе земельного участка для электроснабжения жилого дома заявителя Авсециной О.В., г.Азов, Городской округ «Город Азов», Ростовская область (ориентировочная протяженность ЛЭП – 0,065 км) | 2022 | 0,4 кВ и ниже | 1 | 15 | 27.377
2373 | 8.2.1. | Строительство ВЛ 0,4 кВ от опоры №205-46 ВЛ 0,4 кВ №2 КТП 10/0,4 кВ №205 ВЛ 10 кВ 3127 ПС 110/35/10 кВ А-31 и установка коммерческого учета электрической энергии (мощности) на границе земельного участка для электроснабжения нежилой застройки заявителя Шелест Н.А., с. Кагальник, Азовский район, Ростовская область (ориентировочная протяженность ЛЭП – 0,04 км) | 2022 | 0,4 кВ и ниже | 1 | 15 | 27.712
2378 | 8.2.1. | Установка прибора коммерческого учета электрической энергии (мощности) на границе земельного участка, подключенного от опоры №40-77 ВЛ 0,4 кВ №1 КТП 10/0,4кВ №40 ВЛ 10кВ №1802 ПС 35/10 кВ А-18 для технологического присоединения энергопринимающих устройств жилого дома Заявителя Барсуковой М.И., х.Рогожкино, Азовский район, Ростовская область, кадастровый (условный) номер объекта: 61:01:0160101:1451(1 шт.) | 2022 | 0,4 кВ и ниже | 1 | 15 | 25.8486
2381 | 8.2.1. | Установка прибора коммерческого учета электрической энергии (мощности) на границе земельного участка, подключенного от опоры №212-93 ВЛ 0,4 кВ №4 КТП 10/0,4кВ №212 ВЛ 10кВ №910 ПС 35/10 кВ А-9 для технологического присоединения энергопринимающих устройств жилого дома Заявителя Дорошенко Р.В., г.Азов, Ростовская область, кадастровый (условный) номер объекта: 61:45:0000380:479 (1 шт.) | 2022 | 0,4 кВ и ниже | 1 | 10 | 24.2824
2386 | 8.2.1. | Установка прибора коммерческого учета электрической энергии (мощности) на границе земельного участка, подключенного от опоры №151-15 ВЛ 0,4 кВ №1 КТП 10/0,4кВ №151 ВЛ 10кВ №505 ПС 35/10 кВ А-5 для технологического присоединения энергопринимающих устройств жилого дома Заявителя Котова В.И., с. Отрадовка, Азовский район, Ростовская область, к.н. 61:01:0120101:284:97 (1 шт.) | 2022 | 0,4 кВ и ниже | 1 | 15 | 24.1085
2391 | 8.2.1. | Установка прибора коммерческого учета электрической энергии (мощности) на границе земельного участка, подключенного от опоры №311-3/8 ВЛ 0,4 кВ №2 КТП 10/0,4кВ №311 ВЛ 10кВ №106Н ПС 110/6/10 кВ НС-1 для технологического присоединения энергопринимающих устройств жилого дома Заявителя Мулоабдуева А.Ф., ТСН «СНТ Белгорос», Азовский район, Ростовская область, к.н. 61:01:0600006:4965 (1 шт.) | 2022 | 0,4 кВ и ниже | 1 | 15 | 24.6305
2395 | 8.2.1. | Установка прибора коммерческого учета электрической энергии (мощности) на границе земельного участка, подключенного от опоры №103-33 ВЛ 0,4 кВ №2 КТП 10/0,4кВ №103 ВЛ 10кВ №2608 ПС 110/10 кВ А-26 для технологического присоединения энергопринимающих устройств жилого дома Заявителя Романенко Д.В., с. Кулешовка, Азовский район, Ростовская область, к.н. 61:01:0090102:2158 (1 шт.) | 2022 | 0,4 кВ и ниже | 1 | 15 | 24.1085
2401 | 8.2.1. | Установка прибора коммерческого учета электрической энергии (мощности) на границе земельного участка, подключенного от опоры №74-65 ВЛ 0,4 №3 КТП-74 ВЛ-10 1107 ПС 35 кВ ЗР11 для технологического присоединения энергопринимающих устройств жилого дома Заявителя Кривощековой Н.В., Ростовская область, Зерноградский р-н, с. Новоивановка, к.н: 61:12:010801:0081 (1 шт.) | 2022 | 0,4 кВ и ниже | 1 | 15 | 28.43
2412 | 8.2.1. | Строительство участка ВЛИ-0,4кВ от опоры №95-13 ВЛ-0,4 КТП-95 ВЛ-10кВ № 1106 ПС 35кВ Е-11 установленных в рамках исполнения договора ТП 61-1-21-00597631, с заявителем ИП Волгиным В.С. и установка системы учета электрической энергии (мощности) на границе земельного участка для электроснабжения нежилого здания (навес) заявителя ИП Дорганова Н.Н., х.Изобильный, Егорлыкский р-он, Ростовская область (ориентировочная протяженность ЛЭП – 0,105 км) | 2022 | 0,4 кВ и ниже | 1 | 15 | 26.147
2413 | 8.2.1. | Строительство участка ВЛИ 0,4 кВ от оп. №191-8 ВЛ-0,4 №1 от КТП-191 по ВЛ-10 318 ПС 35 кВ КГ3 и системы учета электрической энергии (мощности) на границе земельного участка для электроснабжения жилого дома заявителя Попхадзе И.Г., Ростовская область, Кагальницкий р-н, ст. Кировская, к.н. 61:14:0050131:667 (ориентировочная протяженность ВЛИ-0,4 – 0,04 км) | 2022 | 0,4 кВ и ниже | 1 | 15 | 27.9627
2414 | 8.2.1. | Строительство ВЛИ 0,4 кВ от оп.77-23 кВ ВЛ-0,4кВ № 1 КТП-77 ВЛ 10 № 313 ПС 35 кВ КГ3 и установка коммерческого учета электрической энергии (мощности) на границе земельного участка для электроснабжения ЛПХ заявителя Фащеева А.С., ст. Кировская, Кагальницкий район, Ростовская область, к.н. 61:14:0050103:21 (ориентировочная протяженность ЛЭП – 0,11 км) | 2022 | 0,4 кВ и ниже | 1 | 15 | 25.936
2416 | 8.2.1. | Строительство ЛЭП 10 кВ от опоры № 159 по ВЛ 10 кВ 1507 ПС 110/10кВ ЗР15, ТП 10/0,4 кВ, ЛЭП 0,4 кВ и установка системы учета электрической энергии (мощности) на границе земельного участка для электроснабжения здания проходной заявителя ИП Харьковской А.А., Ростовская область, г. Зерноград, к.н. 61:12:0040102:422 (ориентировочная протяженность ЛЭП– 0,045 км, ориентировочная трансформаторная мощность – 0,250 МВА) | 2022 | 0,4 кВ и ниже | 1 | 150 | 18.3766
2456 | 8.2.1. | Строительство участка ВЛИ-0,4кВ от опоры №211-47 ВЛ-0,4кВ № 1 КТП-211 ВЛ-10кВ № 612 ПС 35кВ Е-6 и установка системы учета электрической энергии (мощности) на границе земельного участка для электроснабжения Церкви Святого Саркиса Святой Армянской Апостольской Православной Церкви заявителя Местная религиозная организация Святой Армянской Апостольской Православной Церкви., х.Шаумяновский, Егорлыкский р-он, Ростовская область (ориентировочная протяженность ЛЭП – 0,016 км) | 2022 | 0,4 кВ и ниже | 1 | 15 | 31.858
2513 | 8.2.1. | Установка прибора коммерческого учета электрической энергии (мощности) на границе земельного участка, подключенного от опоры №30-31 ВЛ-0,4 №1 КТП-30 ВЛ-10 205 ПС 35кВ КГ2 для технологического присоединения энергопринимающих устройств ЛПХ Заявителя Богданенко С.Ф., Ростовская обл. Кагальницкий р-н. п. Светлый Яр, ул. Речная д.3 к.н. 61:14:0020301:52 (1 шт.) | 2022 | 0,4 кВ и ниже | 1 | 1 | 11.4431
2523 | 8.2.1. | Установка прибора коммерческого учета электрической энергии (мощности) на границе земельного участка, подключенного от РУ-0,4 ЗТП-36 ВЛ-10 803 ПС 35 кВ ЗР8 для технологического присоединения энергопринимающих устройств административного здания Заявителя АО «Почта России», Ростовская область, Зерноградский р-н, х. Донской, ул. Цветной Бульвар, д.26 к.н. 61:12:0080207:330 (1 шт.) | 2022 | 0,4 кВ и ниже | 1 | 15 | 20.4643
2524 | 8.2.1. | Установка прибора коммерческого учета электрической энергии (мощности) на границе земельного участка, подключенного опоры №5-40 ВЛ-0,4 №3 КТП-5 ВЛ-10 602 ПС 35 кВ ЗР6 для технологического присоединения энергопринимающих устройств административного здания Заявителя АО «Почта России», Ростовская область, Зерноградский р-н, х. Чернышевка, ул. Торговая д.7 п.1 к.н. 61:12:0090114:474 (1 шт.) | 2022 | 0,4 кВ и ниже | 1 | 15 | 19.9422
2525 | 8.2.1. | Установка прибора коммерческого учета электрической энергии (мощности) на границе земельного участка, подключенного от опоры №41-8 ВЛ-0,4 №1 КТП-41 ВЛ-10 801 от ПС 35 кВ ЗР8 для технологического присоединения энергопринимающих устройств ЛПХ Заявителя Бережной Е.В., Ростовская обл., Зерноградский р-н, х. Пишванов к.н. 61:12:0080302:93 (1 шт.) | 2022 | 0,4 кВ и ниже | 1 | 15 | 20.4642
2526 | 8.2.1. | Установка прибора коммерческого учета электрической энергии (мощности) на границе земельного участка, подключенного от опоры №83-175 ВЛ-0,4 №2 КТП-83 ВЛ-10 415 ПС 35 кВ КГ4 для технологического присоединения энергопринимающих устройств жилого дома Заявителя Гриненко А.Н. Ростовская область, Кагальницкий р-н, с. Васильево-Шамшево, ул. Специалистов д.9 к.н. 61:14:0030104:26 (1 шт.) | 2022 | 0,4 кВ и ниже | 1 | 15 | 20.1437
2527 | 8.2.1. | Установка прибора коммерческого учета электрической энергии (мощности) на границе земельного участка, подключенного от опоры №29-33 ВЛ-0,4 №2 КТП-29 ВЛ-10 605 ПС 35 кВ КГ6 для технологического присоединения энергопринимающих устройств жилого дома Заявителя Елфимова Д.В. Ростовская область, Кагальницкий р-н, с. Новобатайск, ул. Северная д.4 к.н. 61:14:0000000:00 (1 шт.) | 2022 | 0,4 кВ и ниже | 1 | 6 | 21.0126
2528 | 8.2.1. | Установка прибора коммерческого учета электрической энергии (мощности) на границе земельного участка, подключенного от опоры №126-6 ВЛ-0,4 №1 КТП-126 ВЛ-10 1608 ПС 35 кВ ЗР16 для технологического присоединения энергопринимающих устройств жилого дома Заявителя Жиляев М.А. Ростовская область, Зерноградский р-н, х. 1-й Россошинский, ул. Садовая д.50А к.н. 61:12:030308:2 (1 шт.) | 2022 | 0,4 кВ и ниже | 1 | 15 | 20.6763
2529 | 8.2.1. | Установка прибора коммерческого учета электрической энергии (мощности) на границе земельного участка, подключенного от опоры №18-5 ВЛ-0,4 №1 КТП-18 ВЛ-10 605 ПС 35 кВ КГ6 для технологического присоединения энергопринимающих устройств магазина Заявителя ИП Клименко В.В., Ростовская область, Кагальницкий р-н, с. Новобатайск, ул. Ленина д.66 к.н.: 61:14:0040124:4 (1 шт.) | 2022 | 0,4 кВ и ниже | 1 | 6 | 24.2828
2530 | 8.2.1. | Установка прибора коммерческого учета электрической энергии (мощности) на границе земельного участка, подключенного от опоры №56-13 ВЛ-0,4 №1 КТП-56 ВЛ-10 1205 от ПС 110 кВ Манычская для технологического присоединения энергопринимающих устройств ЛПХ Заявителя Кушнаревой А.Е., Ростовская обл., Зерноградский р-н., х. Булочкин, к.н. 1:12:0060601:19 (1 шт.) | 2022 | 0,4 кВ и ниже | 1 | 15 | 20.2105
2531 | 8.2.1. | Установка прибора коммерческого учета электрической энергии (мощности) на границе земельного участка, подключенного от опоры № 85-67 ВЛ-0,4 №1 КТП-85 ВЛ-10 415 от ПС 35 кВ КГ4 для технологического присоединения энергопринимающих устройств жилого дома Заявителя Назырова М. Р., Ростовская обл., Кагальницкий р-н, х. Кагальничек, к.н. 61:14:0030401:116 (1 шт) | 2022 | 0,4 кВ и ниже | 1 | 15 | 20.5113
2532 | 8.2.1. | Установка прибора коммерческого учета электрической энергии (мощности) на границе земельного участка, подключенного от опоры №117-18 ВЛ-0,4 № 1 КТП-117 ВЛ-10 805 ПС 110 кВ БОС для технологического присоединения энергопринимающих устройств нежилой постройки Заявителя Нарицына В.В., Ростовская область, Кагальницкий р-н, п. Мокрый Батай ул. Садовая д.28Б, к.н. земельного участка: 61:14:0060105:880(1 шт.) | 2022 | 0,4 кВ и ниже | 1 | 15 | 18.0812
2533 | 8.2.1. | Установка прибора коммерческого учета электрической энергии (мощности) на границе земельного участка, подключенного от опоры №31-7 ВЛ-0,4 №4 КТП-31 ВЛ-10 1402 ПС 35 кВ ЗР14 для технологического присоединения энергопринимающих устройств ЛПХ Заявителя Оганьян Г.А. Ростовская область, Кагальницкий р-н, ст. Кировская, ул. Кривошлыкова д.76 к.н. 61:14:0050150:80 (1 шт.) | 2022 | 0,4 кВ и ниже | 1 | 3 | 20.3137
2534 | 8.2.1. | Установка прибора коммерческого учета электрической энергии (мощности) на границе земельного участка, подключенного от опоры №17-32 ВЛ-0,4 № 1 КТП-17 ВЛ-10 1608 ПС 35 кВ ЗР16 для технологического присоединения энергопринимающих устройств жилого дома Заявителя Пироженко Е.С., Ростовская область, Зерноградский р-н, х. 1-й Россошиннский, ул. Заречная д. 5 к.н. земельного участка: 61:12:00666149:5(1 шт.) | 2022 | 0,4 кВ и ниже | 1 | 5 | 20.5753
2535 | 8.2.1. | Установка прибора коммерческого учета электрической энергии (мощности) на границе земельного участка, подключенного от опоры № 109-37 ВЛ-0,4 №2 КТП-109 ВЛ-10 805 ПС 110 кВ БОС для технологического присоединения энергопринимающих устройств жилого дома Заявителя Самойлов С.В. Ростовская область, Кагальницкий р-н. п. Мокрый Батай ул. Строителей д.25 к.н. 61:14:0060110:13 (1 шт.) | 2022 | 0,4 кВ и ниже | 1 | 15 | 20.2127
2536 | 8.2.1. | Установка прибора коммерческого учета электрической энергии (мощности) на границе земельного участка, подключенного от опоры №122-105 ВЛ-0,4 №4 КТП-122 ВЛ-10 313 от ПС 35 кВ КГ3 для технологического присоединения энергопринимающих устройств садового дома Заявителя Селивестренко Ю.А., Ростовская обл., Аксайский р-н., СНТ «Железнодорожник», к.н. 61:02:0504801:1048 (1 шт.) | 2022 | 0,4 кВ и ниже | 1 | 15 | 20.2164
2537 | 8.2.1. | Установка прибора коммерческого учета электрической энергии (мощности) на границе земельного участка, подключенного от опоры №96-76 ВЛ-0,4 №3 КТП-96 ВЛ-10 501 от ПС 35 кВ ЗР5 для технологического присоединения энергопринимающих устройств ЛПХ Заявителя Сухановой Н.Н., Ростовская обл., Зерноградский р-н, х. Гуляй-Борисовка к.н. 61:12:0011216:34 (1 шт.) | 2022 | 0,4 кВ и ниже | 1 | 15 | 20.3971
2538 | 8.2.1. | Установка прибора коммерческого учета электрической энергии (мощности) на границе земельного участка, подключенного от опоры №14-16 ВЛ-0,4 №1 КТП-14 ВЛ-10 603 ПС 35 кВ ЗР6 для технологического присоединения энергопринимающих устройств малоэтажной жилой застройки Заявителя Харитонов Д.Е., Ростовская область, Зерноградский р-н, х. Чернышевка, пер. Березовый д.4 к.н. 61:12:0090110:232(1 шт.) | 2022 | 0,4 кВ и ниже | 1 | 5 | 19.9524
2539 | 8.2.1. | Установка прибора коммерческого учета электрической энергии (мощности) на границе земельного участка, подключенного от опоры №137-63 ВЛ-0,4 №3 КТП-137 ВЛ-10 801 от ПС 35 кВ ЗР8 для технологического присоединения энергопринимающих устройств ЛПХ Заявителя Шаламова В.В., Ростовская обл., Зерноградский р-н, х. Пишванов, к.н. 61:12:0080302:105 (1 шт.) | 2022 | 0,4 кВ и ниже | 1 | 10 | 20.3522
2540 | 8.2.1. | Установка прибора коммерческого учета электрической энергии (мощности) на границе земельного участка, подключенного от опоры №19-32 ВЛ-0,4 №2 КТП-19 ВЛ-10 612 ПС 35 кВ КГ6 для технологического присоединения энергопринимающих устройств малоэтажной жилой застройки Заявителя Шикуля Г.В. , Ростовская область, Кагальницкий р-н, с. Новобатайск , пер. Братский д.34 к.н. 61:14:0040108:64(1 шт.) | 2022 | 0,4 кВ и ниже | 1 | 15 | 20.6426
2541 | 8.2.1. | Строительство ВЛ 0,4 кВ от проектируемой ВЛ 0,4 кВ (по договору ТП № 61-1-20-00549837 от 26.01.2021 г.) КТП 10/0,4 кВ №25 ВЛ 10кВ №1815 ПС 35/10 кВ А-18 и установка коммерческого учета электрической энергии (мощности) на границе земельных участков для электроснабжения жилого дома заявителя Севериновой Л.И., х.Курган, Азовский р-он Ростовская область (ориентировочная протяженность ЛЭП – 0,330 км | 2022 | 0,4 кВ и ниже | 1 | 15 | 119.6618
2542 | 8.2.1. | Строительство ВЛ 10 кВ от опоры №104 по ВЛ 10 кВ №3113 ПС 110/35/10 кВ А-31, ТП 10/0,4 кВ, ВЛ 0,4 кВ и установка систем учета электрической энергии (мощности) на границе земельных участков для электроснабжения 10 жилых домов заявителя ООО «РСК Юг», с. Пешково, Азовский район, Ростовская область (ориентировочная трансформаторная мощность – 0,250 МВА, ориентировочная протяженность ЛЭП– 0,200 км) | 2022 | 0,4 кВ и ниже | 1 | 150 | 649.823
2543 | 8.2.1. | Строительство ЛЭП 10 кВ от опоры №6-1 по ВЛ 10 кВ №801 ПС 35/10 кВ А-8, ТП 10/0,4 кВ, ЛЭП 0,4 кВ и установка системы учета электрической энергии (мощности) на границе земельного участка для электроснабжения базы отдыха Савченко В.Ю., Ростовская область, Азовский район, х. Павло-Очаково (ориентировочная протяженность ЛЭП– 0,06 км, ориентировочная трансформаторная мощность – 0,250 МВА) | 2022 | 0,4 кВ и ниже | 1 | 150 | 108.9687
2544 | 8.2.1. | Строительство ВЛ-10 кВ от оп. №57 по ВЛ-10кВ №1002 от ПС 110/35/10 кВ «Самарская», ТП-10/0,4 кВ, ВЛ-0,4 кВ и системы учета электрической энергии (мощности) на границе земельного участка для электроснабжения строительной площадки заявителя ООО "ДАУАВИН", Ростовская обл. р-н. Азовский, в границах землепользования бывшего ТОО «Самарское» (ориентировочная протяженность ЛЭП– 0,410 км, ориентировочная трансформаторная мощность – 0,025 МВА) | 2022 | 0,4 кВ и ниже | 1 | 15 | 106.3068
2545 | 8.2.1. | Техническое перевооружение ВЛ 0,4 кВ №1 от РУ-0,4 кВ КТП 10/0,4 кВ №143 ВЛ 10 кВ №1411 РП-14 ПС 110/35/10 кВ А-32 для обеспечения возможности технологического присоединения объектов заявителей Самойленко Д.М., Самойленко М.В., п. Новополтавский, Азовский район Ростовская область (ориентировочная протяженность ЛЭП – 0,590км) | 2022 | 0,4 кВ и ниже | 2 | 30 | 238.9135
2546 | 8.2.1. | Строительство ВЛ 0,4 кВ от оп. №48-79 ВЛ 0,4 кВ № 1 КТП 10/0,4 кВ № 48 ВЛ 10кВ № 1815 ПС 35/10 кВ А-18 и установка коммерческого учета электрической энергии (мощности) на границе земельных участков для электроснабжения жилого дома заявителя Головина О.В, Рыболовецкий колхоз им.Ленина, Азовский р-он Ростовская область (ориентировочная протяженность ЛЭП – 0,215 км) | 2022 | 0,4 кВ и ниже | 3 | 5 | 285.7609
2547 | 8.2.1. | Строительство ВЛ 0,4 кВ от оп. №48-70 ВЛ 0,4 кВ № 1 КТП 10/0,4 кВ № 48 ВЛ 10кВ № 1815 ПС 35/10 кВ А-18 и установка коммерческого учета электрической энергии (мощности) на границе земельных участков для электроснабжения трех жилых домов заявителя Головина О.В, Рыболовецкий колхоз им.Ленина, Азовский р-он Ростовская область (ориентировочная протяженность ЛЭП – 0,240 км) | 2022 | 0,4 кВ и ниже | 1 | 15 | 144.9462
2068 | 8.2.1. | Строительство ЛЭП 10 кВ от опоры №57 по ВЛ 10 кВ №107Н ПС 110/10/6 кВ НС-1, ТП 10/0,4 кВ, ЛЭП 0,4 кВ и установка системы учета электрической энергии (мощности) на границе земельного участка для электроснабжения складского помещения ООО «СпецТех», Ростовская область, Азовский район, п. Овощной (ориентировочная протяженность ЛЭП– 0,03 км, ориентировочная трансформаторная мощность – 0,250 МВА) | 2022 | 0,4 кВ и ниже | 1 | 150 | 21.561
2069 | 8.2.1. | Строительство ЛЭП 10 кВ от опоры №34 по ВЛ 10 кВ №1107 ПС 35/10 кВ А-11, ТП 10/0,4 кВ, ЛЭП 0,4 кВ и установка системы учета электрической энергии (мощности) на границе земельного участка для электроснабжения магазина ИП Мироненко С.А., Ростовская область, Азовский район, с. Кагальник (ориентировочная протяженность ЛЭП– 0,03 км, ориентировочная трансформаторная мощность – 0,100 МВА) | 2022 | 0,4 кВ и ниже | 1 | 80 | 24.0437
2074 | 8.2.1. | Строительство участка ВЛИ-0,4кВ от опоры №42-23 ВЛ-0,4 кВ №2 КТП-10/0,4 кВ №42 по ВЛ-10 кВ № 707 ПС 35/10 кВ Е-7 и установка системы учета электрической энергии (мощности) на границе земельного участка для электроснабжения сельского дома культуры заявителя МБУК Войновского сельского поселения Егорлыкского района «Войновский СДК», Егорлыкский р-он Ростовская область (1шт), (ориентировочная протяженность ЛЭП – 0,016 км) | 2022 | 0,4 кВ и ниже | 1 | 15 | 34.5609
2263 | 8.2.1. | Установка прибора коммерческого учета электрической энергии (мощности) на границе земельного участка, подключенного от проектируемой ВЛИ-0,4 кВ проектируемой ТП 10/0,4 кВ (по договору ТП №61-1-21-00601903 от 15.09.2021г.) ВЛ 10кВ №2412 ПС 35/10 кВ А-24 для технологического присоединения энергопринимающих устройств жилого дома Заявителя Еременко С.А., х. Полушкин Азовский район, Ростовская область (1 шт.) | 2022 | 0,4 кВ и ниже | 1 | 15 | 25.2905
2285 | 8.2.1. | Установка прибора коммерческого учета электрической энергии (мощности) на границе земельного участка, подключенного от опоры №27-4 ВЛ 0,4 кВ №1 КТП 10/0,4 кВ №27 ВЛ-10кВ №1815 ПС 35/10 кВ А-18 для технологического присоединения энергопринимающих устройств базовой станции сотовой связи Заявителя ПАО «Ростелеком» х. Городище, Азовский район Ростовская область (1 шт.) | 2022 | 0,4 кВ и ниже | 1 | 14 | 25.2905
2298 | 8.2.1. | Установка коммерческого учета электрической энергии (мощности) на границе балансовой принадлежности, подключенного от опоры №16-99 ВЛ-10 кВ №805 ПС 110 кВ БОС, для электроснабжения объекта производственное здание заявителя АО «Кагальницкий мясокостный завод», Ростовская область, Кагальницкий р-н, 1.5 км северо-западнее п. Мокрый Батай (1 шт) | 2022 | 0,4 кВ и ниже | 1 | 480 | 449.578
2313 | 8.2.1. | Установка прибора коммерческого учета электрической энергии (мощности) на границе земельного участка, подключенного от опоры №11-23 ВЛ 0,4 кВ №2 КТП 10/0,4кВ №11 ВЛ 10кВ №202Н ПС 110/6/10 кВ НС-2 для технологического присоединения энергопринимающих устройств нежилого помещения Заявителя Подлесных В.В., п. Тимирязевский Азовский район, Ростовская область (1 шт.) | 2022 | 0,4 кВ и ниже | 1 | 15 | 43.9164
2314 | 8.2.1. | Установка прибора коммерческого учета электрической энергии (мощности) на границе земельного участка, подключенного от опоры №8-107 ВЛ 0,4 кВ №4 КТП 10/0,4кВ №8 ВЛ 10кВ №3125 ПС 110/35/10 кВ А-31 для технологического присоединения энергопринимающих устройств магазина Заявителя Бугаенко С.А., с. Пешково Азовский район, Ростовская область (1 шт.) | 2022 | 0,4 кВ и ниже | 1 | 15 | 43.7406
2322 | 8.2.1. | Строительство ВЛ 0,4 кВ от №120-40 ВЛ-0,4 кВ №1 КТП 10/0,4 кВ №120 ВЛ-10 кВ №1107 ПС 35/10 кВ А-11 и установка коммерческого учета электрической энергии (мощности) на границе земельного участка для электроснабжения жилого дома заявителя Павлова А.А., с. Кагальник, Азовский район, Ростовская область (ориентировочная протяженность ЛЭП – 0,05 км) | 2022 | 0,4 кВ и ниже | 1 | 15 | 13.788
2365 | 8.2.1. | Строительство ВЛ 0,4 кВ от проектируемой ВЛ 0,4 кВ (по договору ТП № 61-1-21-00580815 от 08.06.2021г.) МТП 10/0,4 кВ №311 ВЛ-10 кВ №106Н ПС 110/6/10 кВ НС-1 и установка коммерческого учета электрической энергии (мощности) на границе земельного участка для электроснабжения жилого дома заявителя Губиной С.О., ТСН «СНТ Белгорос» Азовский район, Ростовская область (ориентировочная протяженность ЛЭП – 0,025 км) | 2022 | 0,4 кВ и ниже | 1 | 15 | 61.5925
2367 | 8.2.1. | Строительство ВЛ 0,4 кВ от проектируемой ВЛ 0,4 кВ (по договору ТП № 61-1-21-00589387 от 20.07.2021г.) КТП 10/0,4 кВ №329 ВЛ 10кВ №106Н ПС 110/6/10 кВ НС-1 и установка коммерческого учета электрической энергии (мощности) на границе земельных участков для электроснабжения жилого дома заявителя Стрюк В.А., ДНТ «Виктория», Азовский р-он Ростовская область (ориентировочная протяженность ЛЭП – 0,03 км) | 2022 | 0,4 кВ и ниже | 1 | 15 | 49.337
2368 | 8.2.1. | Строительство ВЛ 0,4 кВ от №160-19 ВЛ-0,4 кВ №1 КТП 10/0,4 кВ №160 ВЛ-10 кВ №1101 ПС 35/10 кВ А-11 и установка коммерческого учета электрической энергии (мощности) на границе земельных участков для электроснабжения жилых домов заявителей Наумова М.С., Наумовой Л.В., с. Кагальник, Азовский район, Ростовская область (ориентировочная протяженность ЛЭП – 0,03 км) | 2022 | 0,4 кВ и ниже | 1 | 30 | 60.5156
2372 | 8.2.1. | Строительство ВЛ 0,4 кВ от опоры №217-57 ВЛ-0,4 кВ №2 КТП 10/0,4 кВ №217 ВЛ-10 кВ №1107 ПС 35/10 кВ А-11 и установка коммерческого учета электрической энергии (мощности) на границе земельного участка для электроснабжения жилого дома заявителя Нестеренко Д.А., с. Кагальник, Азовский район, Ростовская область (ориентировочная протяженность ЛЭП – 0,05 км) | 2022 | 0,4 кВ и ниже | 1 | 15 | 47.528
2382 | 8.2.1. | Установка прибора коммерческого учета электрической энергии (мощности) на границе земельного участка, подключенного от опоры №127-21 тех.перевооружаемой ВЛ 0,4 кВ №1 КТП 10/0,4кВ №127 ВЛ 10кВ №1310 ПС 35/10 кВ А-13 для технологического присоединения энергопринимающих устройств жилого дома Заявителя Дуюн С.В., с.Елизаветовка, Азовский район, Ростовская область, кадастровый (условный) номер объекта: 61-61-03/023/2008-237(1 шт.) | 2022 | 0,4 кВ и ниже | 1 | 15 | 45.3947
2405 | 8.2.1. | Техническое перевооружение ВЛ 0,22 кВ от опоры №136-33 до опоры №136-35 по ВЛ-0,4 кВ №1 КТП-10/0,4 кВ №136 ВЛ-10 кВ №803 ПС 35/10 кВ А-8 для обеспечения возможности технологического присоединения жилого дома заявителя Горобовской Т.В., с. Семибалки, Азовский район Ростовская область (ориентировочная протяженность ЛЭП – 0,085км) | 2022 | 0,4 кВ и ниже | 1 | 15 | 10.0456
2417 | 8.2.1. | Строительство ВЛ 0,4 кВ от опоры №7-11 ВЛ-0,4 №1 КТП-7 ВЛ-10 114 ПС 220 кВ Зерновая и установка коммерческого учета электрической энергии (мощности) на границе земельного участка для электроснабжения жилого дома заявителя Варнавского А.В., г. Зерноград, Зерноградский район, Ростовская область, к.н. 61:12:0040806:47 (ориентировочная протяженность ЛЭП – 0,03 км) | 2022 | 0,4 кВ и ниже | 1 | 15 | 27.768
2418 | 8.2.1. | Строительство ВЛ 0,4 кВ от опоры №202-37 ВЛ-0,4 №2 КТП-202 ВЛ-10 319 ПС 35 кВ КГ3 и установка коммерческого учета электрической энергии (мощности) на границе земельного участка для электроснабжения ЛПХ заявителя Петренко В.В., п. Мокрый Батай, Кагальницкий район, Ростовская область, к.н. 61:14:0060110:584 (ориентировочная протяженность ЛЭП – 0,03 км) | 2022 | 0,4 кВ и ниже | 1 | 15 | 27.723
2427 | 8.2.1. | Установка прибора коммерческого учета электрической энергии (мощности) на границе земельного участка, подключенного от опоры № 24-126 ВЛ-0,4 № 3 КТП-24 ВЛ-10 807 ПС 110кВ Роговская для технологического присоединения энергопринимающих устройств нежилого помещения № 8 Заявителя МБУ ЕР "ЦСОГПВиИ", ст.Новороговская, Егорлыкский район, Ростовская область, к.н. 61:10:0070101:797 (1 шт.) | 2022 | 0,4 кВ и ниже | 1 | 5 | 12.9835
2428 | 8.2.1. | Строительство совместного подвеса ВЛИ-0,4 кВ от КТП-95 ВЛ 10кВ № 1106 ПС 35кВ Е-11 в пролетах опор № 95-1*95-13 ВЛ 10кВ № 1106 ПС 35кВ Е-11 и установка системы учета электрической энергии (мощности) на границе земельного участка для электроснабжения нежилого помещения заявителя ИП Волгина В.С., х.Изобильный Егорлыкский район, Ростовская область (1шт.), (ориентировочная протяженность ЛЭП – 0,500 км) | 2022 | 0,4 кВ и ниже | 1 | 15 | 41.8596
2430 | 8.2.1. | Строительство ВЛ 0,4 кВ от опоры №134-5 ВЛ-0,4 №1 КТП-134 ВЛ-10 101 ПС 220 кВ Зерновая и установка коммерческого учета электрической энергии (мощности) на границе земельного участка для электроснабжения жилого дома заявителя Ерылкина С.А., Зерноградский р-н., Ростовская область, к.н. 61:12:0040573:55 (ориентировочная протяженность ЛЭП – 0,03 км) | 2022 | 0,4 кВ и ниже | 1 | 15 | 19.0257
2431 | 8.2.1. | Строительство ЛЭП 10 кВ от опоры №224 по ВЛ 10 кВ №103 ПС 110/35/10 кВ Звонкая-110, ТП 10/0,4 кВ, ЛЭП 0,4 кВ и установка системы учета электрической энергии (мощности) на границе земельного участка для электроснабжения складского здания заявителя ИП Роговой Т.А., Ростовская область, Кагальницкий район, к.н.: 61:14:0600019:3331 (ориентировочная протяженность ЛЭП– 0,070 км, ориентировочная трансформаторная мощность – 0,250 МВА) | 2022 | 0,4 кВ и ниже | 1 | 150 | 18.3807
2455 | 8.2.1. | Строительство ВЛ 0,4 кВ от опоры №136-48 ВЛ-0,4 кВ №2 КТП 10/0,4 кВ №136 ВЛ 10 кВ №3113 ПС 110/35/10 кВ А-31 и установка коммерческого учета электрической энергии (мощности) на границе земельного участка для электроснабжения жилого дома заявителя Бойко М.А., с. Пешково, Азовский район, Ростовская область, к.н. 61:01:0140101:8159 (ориентировочная протяженность ЛЭП – 0,08 км) | 2022 | 0,4 кВ и ниже | 1 | 15 | 46.26
2507 | 8.2.1. | Строительство ВЛ 0,4 кВ от опоры №311-1/10 ВЛ-0,4 кВ №3 МТП 10/0,4 кВ №311 ВЛ 10 кВ №106Н ПС 110/6/10 кВ НС-1 и установка коммерческого учета электрической энергии (мощности) на границе земельного участка для электроснабжения жилого дома заявителя Хачатуровой Е.С., Ростовская область, Азовский район, СХА "Кулешовское" поле III о, к.н. 61:01:0600006:5005 (ориентировочная протяженность ЛЭП – 0,060 км) | 2022 | 0,4 кВ и ниже | 1 | 15 | 46.4689
2508 | 8.2.1. | Строительство ВЛ 0,4 кВ от опоры №4-93 ВЛ-0,4 №4 КТП-4 ВЛ-10 305 ПС 35 кВ КГ3 и установка коммерческого учета электрической энергии (мощности) на границе земельного участка для электроснабжения жилого дома заявителя Белова С.А., ст. Кировская, Кагальницкий р-н, Ростовская область, к.н. 61:14:0050150:456 (ориентировочная протяженность ЛЭП – 0,07 км) | 2022 | 0,4 кВ и ниже | 1 | 15 | 28.227
2509 | 8.2.1. | Строительство ВЛ 0,4 кВ от оп. №63-29 ВЛ-0,4 №2 от КТП-63 по ВЛ-10 319 ПС 35 кВ КГ3 и системы учета электрической энергии (мощности) на границе земельного участка для электроснабжения жилого дома заявителя Суриковой В.В., Ростовская область, Кагальницкий р-н. п. Новоракитный, к.н. 61:14:0050902:110 (ориентировочная протяженность – 0,05 км) | 2022 | 0,4 кВ и ниже | 1 | 6 | 27.4658
2510 | 8.2.1. | Строительство ВЛ-10 кВ от оп. №11-48 по ВЛ-10кВ 318 ПС 35 кВ КГ3, ТП-10/0,4 кВ, ВЛ-0,4 кВ и системы учета электрической энергии (мощности) на границе земельного участка для электроснабжения гаражей, заявителя ИП Мизюковой Т. В., Ростовская обл. р-н. Кагальницкий, х. Николаевский, ул. Луговая: д. 199А; 197А (ориентировочная протяженность ЛЭП– 0,10км, ориентировочная трансформаторная мощность – 0,250 МВА) | 2022 | 0,4 кВ и ниже | 1 | 200 | 20.3764
2511 | 8.2.1. | Строительство участка ВЛИ 0,4 кВ от оп. №123-41 ВЛ-0,4 №1 от КТП-123 по ВЛ-10 114 ПС 220 кВ Зерновая и системы учета электрической энергии (мощности) на границе земельного участка для электроснабжения жилого дома заявителя Забей-Ворота И.Г., Ростовская область, Зерноградский р-н, г. Зерноград, пер. Волжский д.5 (ориентировочная протяженность ВЛИ-0,4 – 0,23 км) | 2022 | 0,4 кВ и ниже | 1 | 8 | 51.735
2548 | 8.2.1. | Строительство ВЛИ 0,4 кВ от РУ 0,4 кВ КТП -113 ВЛ 10 кВ №203 ПС 110 кВ Егорлыкская и установка коммерческого учета электрической энергии (мощности) на границе земельного участка для электроснабжения нежилого здания (склада) заявителя ИП Губиной В.Н., Егорлыкский район, Ростовская область, к.н. 61:10:0600014:2602 (ориентировочная протяженность ЛЭП – 0,550 км) | 2022 | 0,4 кВ и ниже | 1 | 15 | 45.878
2549 | 8.2.1. | Установка прибора коммерческого учета электрической энергии (мощности) на границе земельного участка, подключенного от опоры №121-14 ВЛ-0,4 №1 КТП-121 ВЛ-10 122 от ПС 220 кВ Зерновая для технологического присоединения энергопринимающих устройств садового дома Заявителя Денисенко А.И., Ростовская обл., Зерноградский р-н, х. Ракитный, СО «Селекционер» к.н.61:12:06000901:671 (1 шт.) | 2022 | 0,4 кВ и ниже | 1 | 15 | 24.606
2550 | 8.2.1. | Установка прибора коммерческого учета электрической энергии (мощности) на границе земельного участка, подключенного от опоры №74-77 ВЛ-0,4 №1 КТП-74 ВЛ-10 1209 от ПС 110 кВ Манычская для технологического присоединения энергопринимающих устройств жилого дома Заявителя Степанова А.А., Ростовская обл., Зерноградский р-н, п. Междупольный, к.н. 61:12:0060701:118 (1 шт.) | 2022 | 0,4 кВ и ниже | 1 | 15 | 23.1529
2551 | 8.2.1. | Установка прибора коммерческого учета электрической энергии (мощности) на границе земельного участка, подключенного от опоры №8-7 ВЛ-0,4 № 1 КТП-8 ВЛ-10 305 ПС 35 кВ КГ3 для технологического присоединения энергопринимающих устройств жилого дома Заявителя Шапаренко И.А. Ростовская область, п. Глубокий Яр, ул. Кленовая д.14 кв.1 , к.н. земельного участка: 61:14:0050301:43(1 шт.) | 2022 | 0,4 кВ и ниже | 1 | 15 | 25.2052
2552 | 8.2.1. | Установка прибора коммерческого учета электрической энергии (мощности) на границе земельного участка, подключенного от опоры № 3-48 ВЛ-0,4 №1 КТП-3 ВЛ-10 305 ПС 35 кВ КГ3 для технологического присоединения энергопринимающих устройств жилого дома Заявителя Лякина В.В. Ростовская область, Кагальницкий р-н. ст. Кировская ул. Подтелкова д.41 к.н. 61:14:0050148:358 (1 шт.) | 2022 | 0,4 кВ и ниже | 1 | 15 | 23.4275
2553 | 8.2.1. | Установка прибора коммерческого учета электрической энергии (мощности) на границе земельного участка, подключенного от опоры №28-156 ВЛ-0,4 № 4 ЗТП-28 ВЛ-10 313 ПС 35 кВ КГЗ для технологического присоединения энергопринимающих устройств жилого дома Заявителя Синогиной О.В., Ростовская область, Кагальницкий р-н, ст. Кировская ул. Спортивная д.5А, к.н. земельного участка: 61:14:0050144:244(1 шт. | 2022 | 0,4 кВ и ниже | 1 | 15 | 26.0518
2554 | 8.2.1. | Установка прибора коммерческого учета электрической энергии (мощности) на границе земельного участка, подключенного от опоры №64-2 ВЛ-0,4 №1 КТП-64 ВЛ-10 319 ПС 35кВ КГ3 для технологического присоединения энергопринимающих устройств жилого дома Заявителя Бондаренко А.Н., Ростовская обл. Кавгальницкий р-н. п. Новоракитный ул. Климова д.4 кв.1 к.н. 61:14:18026208:350(1 шт.) | 2022 | 0,4 кВ и ниже | 1 | 5 | 13.092
2555 | 8.2.1. | Установка прибора коммерческого учета электрической энергии (мощности) на границе земельного участка, подключенного от опоры №121-77 ВЛ-0,4 №1 КТП-121 ВЛ-10 313 ПС 35 кВ КГ3 для технологического присоединения энергопринимающих устройств жилого дома Заявителя Бучнева А.С. Ростовская область, Аксайский р-н, х.0Истомино СНТ «Железноророжник» к.н. 61:02:0504801:1615 (1 шт.) | 2022 | 0,4 кВ и ниже | 1 | 15 | 23.5291
2556 | 8.2.1. | Установка прибора коммерческого учета электрической энергии (мощности) на границе земельного участка, подключенного от опоры №5-20 ВЛ-0,4 №1 КТП-5 ВЛ-10 1407 ПС 35 кВ ЗР14 для технологического присоединения энергопринимающих устройств жилого дома Заявителя Иванова И.И. Ростовская область, х. Гуляй-Борисовка ул. Заречная д.30 к.н. 61:12:0011228:1 (1 шт.) | 2022 | 0,4 кВ и ниже | 1 | 15 | 22.8378
2557 | 8.2.1. | Установка прибора коммерческого учета электрической энергии (мощности) на границе земельного участка, подключенного от опоры №141-28 ВЛ-0,4 № 1 КТП-141 ВЛ-10 141 ПС 35 кВ КГ3 для технологического присоединения энергопринимающих устройств жилого дома Заявителя Соловьев В.Н., Ростовская область, Кагальницкий р-н, ст. Кагальницкая п. Малиновка ул. Специалистов д.6а, к.н. земельного участка: 61:14:0010302:876(1 шт.) | 2022 | 0,4 кВ и ниже | 1 | 2 | 12.5888
2558 | 8.2.1. | Установка прибора коммерческого учета электрической энергии (мощности) на границе земельного участка, подключенного от опоры №141-28 ВЛ-0,4 № 1 КТП-141 ВЛ-10 141 ПС 35 кВ КГ3 для технологического присоединения энергопринимающих устройств жилого дома Заявителя Соловьев В.Н., Ростовская область, Кагальницкий р-н, ст. Кагальницкая п. Малиновка ул. Специалистов д.6в, к.н. земельного участка: 61:14:0010302:875(1 шт.) | 2022 | 0,4 кВ и ниже | 1 | 2 | 14.1129
2559 | 8.2.1. | Установка прибора коммерческого учета электрической энергии (мощности) на границе земельного участка, подключенного от опоры №141-28 ВЛ-0,4 № 1 КТП-141 ВЛ-10 141 ПС 35 кВ КГ3 для технологического присоединения энергопринимающих устройств жилого дома Заявителя Соловьев В.Н., Ростовская область, Кагальницкий р-н, ст. Кагальницкая п. Малиновка ул. Специалистов д.6б, к.н. земельного участка: 61:14:0010302:877(1 шт.) | 2022 | 0,4 кВ и ниже | 1 | 2 | 14.1129
2560 | 8.2.1. | Установка прибора коммерческого учета электрической энергии (мощности) на границе земельного участка, подключенного от опоры №1 ВЛ 0,4 кВ №1 КТП 10/0,4кВ №5 ВЛ 10кВ №114 ПС 220/110/35/10 кВ Зерновая для технологического присоединения энергопринимающих устройств производственного здания Заявителя СППК «Донской Маяк», Ростовская область, Зерноградский район, п. Кленовый, к.н.61:12:0600801:1228 (1 шт) | 2022 | 0,4 кВ и ниже | 1 | 50 | 21.1447
2561 | 8.2.1. | Установка прибора коммерческого учета электрической энергии (мощности) на границе земельного участка, подключенного от 157-78 ВЛ-0,4 № 3 КТП-157 ВЛ-10 807 ПС 110 кВ Роговская для технологического присоединения энергопринимающих устройств жилого дома Заявителя Даниелян В.А., Ростовская область, Егорлыкский р-он, ст.Новороговская, к.н. 61:10:0070101:650 (1 шт) | 2022 | 0,4 кВ и ниже | 1 | 12 | 21.3506
2562 | 8.2.1. | Установка прибора коммерческого учета электрической энергии (мощности) на границе земельного участка, подключенного от № 115-51 ВЛ-0,4 № 2 КТП-115 ВЛ-10 801 ПС 110 кВ Роговская для технологического присоединения энергопринимающих устройств жилого дома Заявителя Коробка С.А., Ростовская область, Егорлыкский р-он, п.Роговский, к.н. 61:10:0110101:889 (1 шт) | 2022 | 0,4 кВ и ниже | 1 | 15 | 22.5451
2563 | 8.2.1. | Установка прибора коммерческого учета электрической энергии (мощности) на границе земельного участка, подключенного от опоры № 62-7 ВЛ-0,4 № 1 КТП-62 ВЛ-10 405 ПС 35 кВ Е-4 для технологического присоединения энергопринимающих устройств жилого дома Заявителя Башатова Н.З., х.Ильинский, Егорлыкский район, Ростовская область, к.н. 61:10:0050301:115 (1 шт.) | 2022 | 0,4 кВ и ниже | 1 | 1 | 11.9273
2565 | 8.2.1. | Строительство ВЛ-10 кВ от оп. №71 по ВЛ-10кВ №1815 ПС 35/10 кВ А-18, ТП-10/0,4 кВ, ВЛ-0,4 кВ и системы учета электрической энергии (мощности) на границе земельного участка для электроснабжения жилого дома заявителя Зубова А.В., в 850 м от ориентира ПТ «Городище» по направлению на юго-восток Азовский район, Ростовская область (ориентировочная протяженность ЛЭП– 0,230 км, ориентировочная трансформаторная мощность – 0,025 МВА) | 2022 | 0,4 кВ и ниже | 1 | 15 | 86.843
2566 | 8.2.1. | Строительство участка ВЛИ 0,4кВ от РУ-0,4кВ КТП 10/0,4 кВ №46 ВЛ 10 кВ №1815 ПС 35/10 кВ А-18 и системы учета электрической энергии (мощности) на границе земельного участка для электроснабжения жилого дома заявителя Кравченко В.Н., х.Обуховка, Азовский район, Ростовская область (ориентировочная протяженность ЛЭП – 0,270 км) | 2022 | 0,4 кВ и ниже | 1 | 14 | 137.611
2567 | 8.2.1. | Строительство ЛЭП 10 кВ от опоры № 41 по ВЛ 10 кВ №1002 ПС 110/35/10 кВ Самарская, ТП 10/0,4 кВ, ЛЭП 0,4 кВ и установка системы учета электрической энергии (мощности) на границе земельного участка для электроснабжения нежилой застройки заявителя ИП Высочина Г.В., Ростовская область, Азовский район, с.Самарское, пер.Жданова (ориентировочная протяженность ЛЭП– 0,380км, ориентировочная трансформаторная мощность – 0,250 МВА) | 2022 | 0,4 кВ и ниже | 1 | 150 | 125.646
2568 | 8.2.1. | Строительство участка ВЛИ 0,4кВ от опоры №43-45 ВЛ 0,4 кВ №2 КТП 10/0,4 кВ №43 ВЛ 10 кВ 105Н ПС 110/6/10 кВ НС-1 и системы учета электрической энергии (мощности) на границе земельного участка для электроснабжения жилого дома заявителя Рындина Ю.Б., х. Шмат, Азовский район, Ростовская область (ориентировочная протяженность ЛЭП – 0,205 км) | 2022 | 0,4 кВ и ниже | 1 | 15 | 136.0476
2613 | 8.2.1. | Установка прибора коммерческого учета электрической энергии (мощности) на границе земельного участка, подключенного от опоры №14-31 ВЛ-0,4 кВ №1 КТП 10/0,4 кВ №14 по ВЛ 10 кВ №106Н ПС 35/10 кВ НС-1 для технологического присоединения энергопринимающих устройств административного здания Заявителя Акционерное общество «Почта России».,п. Овощной, Азовский район, Ростовская область, к.н. 61:01:0130101:3648 (1 шт) | 2022 | 0,4 кВ и ниже | 1 | 15 | 5.3944
2614 | 8.2.1. | Установка прибора коммерческого учета электрической энергии (мощности) на границе земельного участка, подключенного от опоры №27-23 ВЛ-0,4 кВ №1 КТП 10/0,4 кВ №27 по ВЛ 10 кВ №1701 ПС 35/10 кВ А-17 для технологического присоединения энергопринимающих устройств административного здания Заявителя Акционерное общество «Почта России»., с. Круглое, Азовский район, Ростовская область, к.н. 61:01:0070101:4723 (1 шт) | 2022 | 0,4 кВ и ниже | 1 | 15 | 5.3944
2615 | 8.2.1. | Установка прибора коммерческого учета электрической энергии (мощности) на границе земельного участка, подключенного от опоры №74-105 ВЛ-0,4 кВ №3 КТП 10/0,4 кВ №74 по ВЛ 10 кВ №613 ПС 35/10 кВ А-6 для технологического присоединения энергопринимающих устройств жилого дома Заявителя Борисова А.Д., с. Новомаргаритово, Азовский район, Ростовская область, к.н. 61:01:0100201:1749 (1 шт) | 2022 | 0,4 кВ и ниже | 1 | 15 | 6.7879
2616 | 8.2.1. | Установка прибора коммерческого учета электрической энергии (мощности) на границе земельного участка, подключенного от опоры №160-33 ВЛ-0,4 кВ №1 КТП 10/0,4 кВ №160 по ВЛ 10 кВ №1101 ПС 35/10 кВ А-11 для технологического присоединения энергопринимающих устройств жилого дома Заявителя Волобуева Н.В., с. Кагальник, Азовский район, Ростовская область, к.н. 61:01:0060101:12663 (1 шт) | 2022 | 0,4 кВ и ниже | 1 | 15 | 9.5749
2617 | 8.2.1. | Установка прибора коммерческого учета электрической энергии (мощности) на границе земельного участка, подключенного от опоры №64-27 ВЛ-0,4 кВ №1 КТП 10/0,4 кВ №64 по ВЛ 10 кВ №606 ПС 35/10 кВ А-6 для технологического присоединения энергопринимающих устройств жилого дома Заявителя Подсвирова К.И., с. Порт-Катон, Азовский район, Ростовская область, к.н. 61:01:0100301:645 (1 шт) (код объекта строительства 612001213439), | 2022 | 0,4 кВ и ниже | 1 | 15 | 5.3944
2618 | 8.2.1. | Установка прибора коммерческого учета электрической энергии (мощности) на границе земельного участка, подключенного от опоры №66-12 ВЛ-0,4 кВ №1 КТП 10/0,4 кВ №66 по ВЛ 10 кВ №307Н ПС 110/35/10 кВ НС-3 для технологического присоединения энергопринимающих устройств объекта крестьянского хозяйства Заявителя Общество с Огранической Ответственностью «Фермерское хозяйства Лозовое»., Азовский район, Ростовская область, к.н. 61:01:0600013:2358 (1 шт) | 2022 | 0,4 кВ и ниже | 1 | 15 | 5.3943
2619 | 8.2.1. | Установка прибора коммерческого учета электрической энергии (мощности) на границе земельного участка, подключенного от опоры №85-4 ВЛ-0,4 кВ №1 КТП 10/0,4 кВ №85 по ВЛ 10 кВ №2608 ПС 110/10 кВ А-26 для технологического присоединения энергопринимающих устройств жилого дома Заявителя Прочухан В.В., с. Кулешовка, Азовский район, Ростовская область, к.н. 61:01:0090102:287 (1 шт) | 2022 | 0,4 кВ и ниже | 1 | 15 | 5.3944
2620 | 8.2.1. | Установка прибора коммерческого учета электрической энергии (мощности) на границе земельного участка, подключенного от опоры №61-13 ВЛ-0,4 кВ №1 КТП 10/0,4 кВ №61 по ВЛ 10 кВ №3127 ПС 110/35/10 кВ А-31 для технологического присоединения энергопринимающих устройств жилого дома Заявителя Фадеевой И.Л., с. Круглое, Азовский район, Ростовская область, к.н. 61:01:0070101:2444 (1 шт) | 2022 | 0,4 кВ и ниже | 1 | 15 | 6.6111
2621 | 8.2.1. | Установка прибора коммерческого учета электрической энергии (мощности) на границе земельного участка, подключенного от опоры №182-10 ВЛ-0,4 кВ №1 КТП 10/0,4кВ №182 ВЛ-10кВ №3127 ПС 110/35/10 кВ А-31 для технологического присоединения энергопринимающих устройств строительной площадки Заявителя Егоркиной Т.М., с. Круглое, Азовский район, Ростовская область, к.н. 61:01:0070101:369 (1 шт.) | 2022 | 0,4 кВ и ниже | 1 | 15 | 6.6101
2622 | 8.2.1. | Установка прибора коммерческого учета электрической энергии (мощности) на границе земельного участка, подключенного от опоры №8-44 ВЛ-0,4 кВ №2 КТП 10/0,4 кВ №8 по ВЛ 10 кВ №3125 ПС 110/35/10 кВ А-31 для технологического присоединения энергопринимающих устройств жилого дома Заявителя Горлановой В.Е., с. Пешково, Азовский район, Ростовская область, к.н. 61:01:0140101:8774 (1 шт) | 2022 | 0,4 кВ и ниже | 1 | 15 | 10.6149
2623 | 8.2.1. | Установка прибора коммерческого учета электрической энергии (мощности) на границе земельного участка, подключенного от опоры №172-14 ВЛ-0,4 кВ №1 КТП 10/0,4 кВ №172 по ВЛ 10 кВ №1702 ПС 35/10 кВ А-17 для технологического присоединения энергопринимающих устройств жилого дома Заявителя Самсоновой Е.А., с. Стефанидинодар, Азовский район, Ростовская область, к.н. 61:01:0070201:1389 (1 шт) | 2022 | 0,4 кВ и ниже | 1 | 15 | 5.3944
2624 | 8.2.1. | Установка прибора коммерческого учета электрической энергии (мощности) на границе земельного участка, подключенного от опоры №48-13 ВЛ 0,4 кВ №1 КТП 10/0,4кВ №48 ВЛ 10кВ №1815 ПС 35/10 кВ А-18 для технологического присоединения энергопринимающих устройств объекта жилого дома Заявителя Сусоева А.И., х. Береговой, Азовский район, Ростовская область, к.н. 61:01:0600002:2549 (1 шт.) | 2022 | 0,4 кВ и ниже | 1 | 15 | 5.3943
2625 | 8.2.1. | Установка прибора коммерческого учета электрической энергии (мощности) на границе земельного участка, подключенного от опоры №358-11 ВЛ 0,4 кВ №2 КТП 10/0,4кВ №358 ВЛ 10кВ №202Н ПС 110/6/10 кВ НС-2 для технологического присоединения энергопринимающих устройств объекта жилого дома Заявителя Барушевой Л.Н., ЗАО «Обильное», Азовский район, Ростовская область, к.н. 61:01:0600006:7327 (1 шт.) | 2022 | 0,4 кВ и ниже | 1 | 15 | 5.3944
2626 | 8.2.1. | Установка прибора коммерческого учета электрической энергии (мощности) на границе земельного участка, подключенного от опоры №106-5 ВЛ-0,4 кВ №1 КТП 10/0,4 кВ №106 по ВЛ 10 кВ №105Н ПС 110/6/10 кВ НС-1 для технологического присоединения энергопринимающих устройств жилого дома Заявителя Дзыс В.А., х. Усть-Койсуг, Азовский район, Ростовская область, к.н. 61-61-03/057/2006-226 (1 шт) | 2022 | 0,4 кВ и ниже | 1 | 10 | 5.3943
2627 | 8.2.1. | Установка прибора коммерческого учета электрической энергии (мощности) на границе земельного участка, подключенного от опоры №64-61 ВЛ 0,4 кВ №3 КТП 10/0,4кВ №64 ВЛ 10кВ №606 ПС 35/10 кВ А-6 для технологического присоединения энергопринимающих устройств объекта жилого дома Заявителя Полтавцевой Е.В., с. Порт-Катон, Азовский район, Ростовская область, к.н. 61:01:0100301:4147 (1 шт.) | 2022 | 0,4 кВ и ниже | 1 | 15 | 5.3944
2628 | 8.2.1. | Установка прибора коммерческого учета электрической энергии (мощности) на границе земельного участка, подключенного от опоры №48-70 ВЛ-0,4 кВ №1 КТП 10/0,4 кВ №48 по ВЛ 10 кВ №1815 ПС 35/10 кВ А-18 для технологического присоединения энергопринимающих устройств жилого дома Заявителя Родионовой Т.В., Рыболовецкий колхоз им.Ленина, Азовский район, Ростовская область, к.н. 61:01:0600002:3200 (1 шт) | 2022 | 0,4 кВ и ниже | 1 | 15 | 6.6111
2629 | 8.2.1. | Установка прибора коммерческого учета электрической энергии (мощности) на границе земельного участка, подключенного от опоры №34-69 ВЛ 0,4 кВ №2 КТП 10/0,4кВ №34 ВЛ 10кВ №1707 ПС 35/10 кВ А-17 для технологического присоединения энергопринимающих устройств объекта жилого дома Заявителя Исоченко Л.Ш., с. Круглое, Азовский район, Ростовская область, к.н. 61:01:0070101:1587 (1 шт.) | 2022 | 0,4 кВ и ниже | 1 | 15 | 6.6111
2630 | 8.2.1. | Установка прибора коммерческого учета электрической энергии (мощности) на границе земельного участка, подключенного от опоры №111-88 ВЛ 0,4 кВ №3 КТП 10/0,4кВ №111 ВЛ 10кВ №3113 ПС 110/35/10 кВ А-31 для технологического присоединения энергопринимающих устройств объекта жилого дома Заявителя Зворыкиной И.В., с. Пешково, Азовский район, Ростовская область, к.н. 61:01:0140101:2173 (1 шт.) | 2022 | 0,4 кВ и ниже | 1 | 15 | 10.6149
2631 | 8.2.1. | Установка прибора коммерческого учета электрической энергии (мощности) на границе земельного участка, подключенного от опоры №48-6 ВЛ 0,4 кВ №1 КТП 10/0,4кВ №48 ВЛ 10кВ №1815 ПС 35/10 кВ А-18 для технологического присоединения энергопринимающих устройств объекта жилого дома Заявителя Холупенко Е.В., Рыболовецкий колхоз им.Ленина, Азовский район, Ростовская область, к.н. 61:01:0600002:2464 (1 шт.) | 2022 | 0,4 кВ и ниже | 1 | 15 | 10.9684
2632 | 8.2.1. | Установка прибора коммерческого учета электрической энергии (мощности) на границе земельного участка, подключенного от опоры №27-53 ВЛ 0,4 кВ №1 КТП 10/0,4кВ №27 ВЛ 10кВ №1815 ПС 35/10 кВ А-18 для технологического присоединения энергопринимающих устройств объекта жилого дома и солнечных батарей Заявителя Желтобрюхова С.А., х. Городище, Азовский район, Ростовская область, к.н. 61:01:0600006:2076 (1 шт.) | 2022 | 0,4 кВ и ниже | 1 | 15 | 20.6243
2633 | 8.2.1. | Установка прибора коммерческого учета электрической энергии (мощности) на границе земельного участка, подключенного от опоры №20-6 ВЛ 0,4 кВ №1 КТП 10/0,4кВ №20 ВЛ 10кВ №3127 ПС 110/35/10 кВ А-31 для технологического присоединения энергопринимающих устройств объекта административного здания Заявителя Акционерное общество «Почта России», с. Займо-Обрыв, Азовский район, Ростовская область, к.н. 61:01:0140401:17 (1 шт.) | 2022 | 0,4 кВ и ниже | 1 | 15 | 6.7879
2634 | 8.2.1. | Установка прибора коммерческого учета электрической энергии (мощности) на границе земельного участка, подключенного от опоры №122-40 ВЛ 0,4 кВ №2 КТП 10/0,4кВ №122 ВЛ 10кВ №3017 ПС 220/110/10 кВ А-30 для технологического присоединения энергопринимающих устройств объекта административного здания Заявителя Акционерное общество «Почта России», с. Кугей, Азовский район, Ростовская область, к.н. 61:01:0080101:1373 (1 шт.) | 2022 | 0,4 кВ и ниже | 1 | 15 | 5.3943
2635 | 8.2.1. | Установка прибора коммерческого учета электрической энергии (мощности) на границе земельного участка, подключенного от опоры №64-2 ВЛ 0,4 кВ №1 КТП 10/0,4кВ №64 ВЛ 10кВ №606 ПС 35/10 кВ А-6 для технологического присоединения энергопринимающих устройств объекта административного здания Заявителя Акционерное общество «Почта России», с. Порт-Катон, Азовский район, Ростовская область, к.н. 61:01:0100301:1564 (1 шт.) | 2022 | 0,4 кВ и ниже | 1 | 15 | 4.0009
2636 | 8.2.1. | Установка прибора коммерческого учета электрической энергии (мощности) на границе земельного участка, подключенного от опоры №92-70 ВЛ 0,4 кВ №2 КТП 10/0,4кВ №92 ВЛ 10кВ №803 ПС 35/10 кВ А-8 для технологического присоединения энергопринимающих устройств объекта административного здания Заявителя Акционерное общество «Почта России», с. Семибалки, Азовский район, Ростовская область, к.н. 61:01:0180101:1533 (1 шт.) | 2022 | 0,4 кВ и ниже | 1 | 150 | 5.3943
2637 | 8.2.1. | Установка прибора коммерческого учета электрической энергии (мощности) на границе земельного участка, подключенного от опоры №206-25 ВЛ-0,4кВ №2 КТП 10/0,4 кВ №206 ВЛ-10кВ №3113 ПС 110/35/10 кВ «А-31» для технологического присоединения энергопринимающих устройств жилого дома Заявителя Афониной Э.А., с. Пешково, Азовский район, Ростовская область, к.н. 61:01:0140101:8121 (1 шт.) | 2022 | 0,4 кВ и ниже | 1 | 6 | 5.3944
2638 | 8.2.1. | Установка прибора коммерческого учета электрической энергии (мощности) на границе земельного участка, подключенного от опоры №111-31 ВЛ 0,4 кВ №2 КТП 10/0,4кВ №111 ВЛ 10кВ №3113 ПС 110/35/10 кВ А-31 для технологического присоединения энергопринимающих устройств жилого дома Заявителя Филимоновой О.И., с. Пешково, Азовский район, Ростовская область, к.н. 61:01:0140101:9131 (1 шт.) | 2022 | 0,4 кВ и ниже | 1 | 10 | 6.6111
2639 | 8.2.1. | Установка прибора коммерческого учета электрической энергии (мощности) на границе земельного участка, подключенного от опоры №35-43 ВЛ-0,4 кВ №1 КТП 10/0,4кВ №35 ВЛ-10кВ №1904 РП-19 ПС 110/35/10 кВ Самарская для технологического присоединения энергопринимающих устройств жилого дома Заявителя Ведута С.Н., с. Новотроицкое, Азовский район, Ростовская область, к.н. 61:01:0040801:27 (1 шт.) | 2022 | 0,4 кВ и ниже | 1 | 15 | 4.0009
2640 | 8.2.1. | «Установка прибора коммерческого учета электрической энергии (мощности) на границе земельного участка, подключенного от опоры №175-26 ВЛ 0,4 кВ №1 КТП 10/0,4кВ №175 ВЛ 10кВ №3105 ПС 110/35/10 кВ А-31 для технологического присоединения энергопринимающих устройств объекта жилого дома Заявителя Баландина А.Н., Азовский район, Ростовская область, к.н. 61:01:0140401:1081 (1 шт.) | 2022 | 0,4 кВ и ниже | 1 | 15 | 5.3944
2641 | 8.2.1. | Установка прибора коммерческого учета электрической энергии (мощности) на границе земельного участка, подключенного от опоры №28-8 ВЛ 0,4 кВ №1 КТП 10/0,4кВ №28 ВЛ 10кВ №1411 ПС 110/35/10 кВ А-32 для технологического присоединения энергопринимающих устройств объекта жилого дома Заявителя Прохоров И.В., х. Полтава 1-я, Азовский район, Ростовская область, к.н. 61:01:0080201:1128 (1 шт.) | 2022 | 0,4 кВ и ниже | 1 | 15 | 10.6149
2642 | 8.2.1. | Установка прибора коммерческого учета электрической энергии (мощности) на границе земельного участка, подключенного от опоры №б/н ВЛ 0,4 кВ КТП 10/0,4кВ №6 (на балансе Администрации Александровского сельского поселения) ВЛ 10кВ №1513 ПС 35/10 кВ А-15 для технологического присоединения энергопринимающих устройств объекта базовой станции сотовой связи Заявителя ПАО «Ростелеком»., п. Ленинский Лесхоз, Азовский район, Ростовская область, к.н. 61:01:0010401 (1 шт.) | 2022 | 0,4 кВ и ниже | 1 | 7.5 | 5.3944
2643 | 8.2.1. | Установка прибора коммерческого учета электрической энергии (мощности) на границе земельного участка, подключенного от опоры №31-110 ВЛ 0,4 кВ №2 КТП 10/0,4кВ №31 ВЛ 10кВ №2907 РП-29 ПС 35/10 кВ А-18 для технологического присоединения энергопринимающих устройств объекта жилого дома Заявителя Степаненко М.Ю., х. Коса, Азовский район, Ростовская область, к.н. 61:01:0030601:7000 (1 шт.) | 2022 | 0,4 кВ и ниже | 1 | 15 | 6.6111
2644 | 8.2.1. | Установка прибора коммерческого учета электрической энергии (мощности) на границе земельного участка, подключенного от опоры №144-23 ВЛ 0,4 кВ №2 КТП 10/0,4кВ №144 ВЛ 10кВ №1107 ПС 35/10 кВ А-11 для технологического присоединения энергопринимающих устройств жилого дома Заявителя Рубанова А.П., с.Кагальник, Азовский район, Ростовская область, кадастровый (условный) номер объекта: 61:01:0060101:2894(1 шт.) | 2022 | 0,4 кВ и ниже | 1 | 15 | 36.0941
2645 | 8.2.1. | Установка прибора коммерческого учета электрической энергии (мощности) на границе земельного участка, подключенного от опоры №32-7 ВЛ-0,4 кВ №1 КТП 10/0,4 кВ №32 по ВЛ 10 кВ №2907 РП-29 ПС 35/10 кВ А-18 для технологического присоединения энергопринимающих устройств магазина Заявителя Дергачева Д.В., х.Коса, Азовский район, Ростовская область, к.н. 61:01:0030601:7241 (1 шт.) | 2022 | 0,4 кВ и ниже | 1 | 15 | 38.8811
2646 | 8.2.1. | Установка прибора коммерческого учета электрической энергии (мощности) на границе земельного участка, подключенного от опоры №36-85 ВЛ-0,4 кВ №3 КТП 10/0,4 кВ №36 по ВЛ 10 кВ №1702 ПС 35/10 кВ А-17 для технологического присоединения энергопринимающих устройств жилого дома Заявителя Перегудова В.В., с.Стефанидинодар, Азовский район, Ростовская область, к.н. 61:01:0070201:4404 (1 шт.) | 2022 | 0,4 кВ и ниже | 1 | 15 | 38.7043
2647 | 8.2.1. | Установка прибора коммерческого учета электрической энергии (мощности) на границе земельного участка, подключенного от опоры №45-56 ВЛ-0,4 кВ №3 КТП 10/0,4 кВ №45 по ВЛ 10 кВ №2907 РП-29 ПС 35/10 кВ А-18 для технологического присоединения энергопринимающих устройств жилого дома Заявителя Сивцовой С.Р., х.Курган, Азовский район, Ростовская область, к.н. 61:01:0030701:1348 (1 шт.) | 2022 | 0,4 кВ и ниже | 1 | 15 | 41.6681
2648 | 8.2.1. | Установка прибора коммерческого учета электрической энергии (мощности) на границе земельного участка, подключенного от опоры №14-132 ВЛ-0,4 кВ №4 КТП 10/0,4 кВ №14 по ВЛ 10 кВ №106Н ПС 110/6/10 кВ НС-1 для технологического присоединения энергопринимающих устройств хозяйственной постройки Заявителя Барсегян Г.А., п. Овощной, Азовский район, Ростовская область, к.н. 61:01:0130101:4067 (1 шт) | 2022 | 0,4 кВ и ниже | 1 | 5 | 37.4876
2649 | 8.2.1. | Установка прибора коммерческого учета электрической энергии (мощности) на границе земельного участка, подключенного от опоры №29-30 ВЛ-0,4 кВ №1 КТП 10/0,4 кВ №29 по ВЛ 10 кВ №3113 ПС 110/35/10 кВ А-31 для технологического присоединения энергопринимающих устройств жилого дома Заявителя Зублева Е.А., с. Головатовка, Азовский район, Ростовская область, к.н. 61:01:0140301:2815 (1 шт) | 2022 | 0,4 кВ и ниже | 1 | 15 | 37.4876
2650 | 8.2.1. | Установка прибора коммерческого учета электрической энергии (мощности) на границе земельного участка, подключенного от опоры №44-110 ВЛ-0,4 кВ №3 КТП 10/0,4 кВ №44 по ВЛ 10 кВ №803 ПС 35/10 кВ А-8 для технологического присоединения энергопринимающих устройств жилого дома Заявителя Селищевой С.Е., с. Семибалки, Азовский район, Ростовская область, к.н. 61:01:0180101:4741 (1 шт) , | 2022 | 0,4 кВ и ниже | 1 | 15 | 36.0941
2651 | 8.2.1. | Установка прибора коммерческого учета электрической энергии (мощности) на границе земельного участка, подключенного от опоры №184-34 ВЛ-0,4 кВ №3 КТП 10/0,4 кВ №184 по ВЛ 10 кВ №3113 ПС 110/35/10 кВ А-31 для технологического присоединения энергопринимающих устройств жилого дома Заявителя Шерстобитова Е.А., с. Пешково, Азовский район, Ростовская область, к.н. 61:01:0140101:8817 (1 шт) | 2022 | 0,4 кВ и ниже | 1 | 30 | 38.7043
2652 | 8.2.1. | Установка прибора коммерческого учета электрической энергии (мощности) на границе земельного участка, подключенного от проектируемой опоры проектируемого ВЛ 0,4 кВ (по договору ТП № 61-1-22-00624829 от 26.01.2022г. с заявителем Сониной Л.В.) КТП 10/0,4 кВ №10 ВЛ 10кВ №3125 ПС 110/35/10 кВ А-31 для технологического присоединения энергопринимающих устройств жилого дома Заявителя Григорьевой О.С., Ростовская область, Азовский район, с.Пешково, к.н. 61:01:0140101:8686 (1 шт.) | 2022 | 0,4 кВ и ниже | 1 | 10 | 38.7043
2653 | 8.2.1. | Установка прибора коммерческого учета электрической энергии (мощности) на границе земельного участка, подключенного от опоры №7-55 ВЛ-0,4 кВ №2 КТП 10/0,4 кВ №7 по ВЛ 10 кВ №3125 ПС 110/35/10 кВ А-31 для технологического присоединения энергопринимающих устройств жилого дома Заявителя Гладкий А.В., с. Пешково, Азовский район, Ростовская область, к.н. 61:01:0140101:8259 (1 шт) | 2022 | 0,4 кВ и ниже | 1 | 15 | 38.7044
2654 | 8.2.1. | Установка прибора коммерческого учета электрической энергии (мощности) на границе земельного участка, подключенного от опоры №43-16 ВЛ-0,4 кВ №1 КТП 10/0,4 кВ №43 по ВЛ 10 кВ №105Н ПС 110/6/10 кВ НС-1 для технологического присоединения энергопринимающих устройств жилого дома Заявителя Посиделовой Н.Н., х. Шмат, Азовский район, Ростовская область, к.н. 61:01:0031001:38 (1 шт) | 2022 | 0,4 кВ и ниже | 1 | 15 | 38.8811
2655 | 8.2.1. | Установка прибора коммерческого учета электрической энергии (мощности) на границе земельного участка, подключенного от опоры №111-94 ВЛ-0,4 кВ №3 КТП 10/0,4 кВ №111 по ВЛ 10 кВ №3113 ПС 110/35/10 кВ А-31 для технологического присоединения энергопринимающих устройств жилого дома Заявителя Чебанова И.С., с. Пешково, Азовский район, Ростовская область, к.н. 61:01:0140101:7497 (1 шт) | 2022 | 0,4 кВ и ниже | 1 | 15 | 50.7156
2656 | 8.2.1. | Установка прибора коммерческого учета электрической энергии (мощности) на границе земельного участка, подключенного от опоры №14-85 ВЛ-0,4 кВ №3 КТП 10/0,4 кВ №14 по ВЛ 10 кВ №106Н ПС 110/6/10 кВ НС-1 для технологического присоединения энергопринимающих устройств жилого дома Заявителя Степанцова Я.А., п. Овощной, Азовский район, Ростовская область, к.н. 61:01:0130101:4707 (1 шт) | 2022 | 0,4 кВ и ниже | 1 | 15 | 5.3933
2657 | 8.2.1. | Установка прибора коммерческого учета электрической энергии (мощности) на границе земельного участка, подключенного от опоры №162-1 ВЛ-0,4 кВ №1 КТП 10/0,4 кВ №162 по ВЛ 10 кВ №1101 ПС 35/10 кВ А-11 для технологического присоединения энергопринимающих устройств сквера Заявителя Администрации Кагальницкого сельского поселения., с. Кагальник, Азовский район, Ростовская область, к.н. 61:01:0060101:9148 (1 шт) | 2022 | 0,4 кВ и ниже | 1 | 15 | 5.3933
2658 | 8.2.1. | Установка прибора коммерческого учета электрической энергии (мощности) на границе земельного участка, подключенного от опоры №б/н ВЛ-0,4 кВ КТП 10/0,4 кВ №279 (балансовая принадлежность ИП Усачев В.И. (п. Беловодье) по ВЛ 10 кВ №1815 ПС 35/10 кВ А-18 для технологического присоединения энергопринимающих устройств жилого дома Заявителя Глазырина И.Л., х. Обуховка, Азовский район, Ростовская область, к.н. 61:01:0600002:3212 (1 шт) | 2022 | 0,4 кВ и ниже | 1 | 15 | 6.7868
2659 | 8.2.1. | Установка прибора коммерческого учета электрической энергии (мощности) на границе земельного участка, подключенного от опоры №б/н ВЛ-0,4 кВ КТП 10/0,4 кВ №279 (балансовая принадлежность ИП Усачев В.И. (п. Беловодье) по ВЛ 10 кВ №1815 ПС 35/10 кВ А-18 для технологического присоединения энергопринимающих устройств жилого дома Заявителя Глазырина И.Л., х. Обуховка, Азовский район, Ростовская область, к.н. 61:01:0600002:3285 (1 шт) | 2022 | 0,4 кВ и ниже | 1 | 15 | 8.1806
2660 | 8.2.1. | Установка прибора коммерческого учета электрической энергии (мощности) на границе земельного участка, подключенного от опоры №б/н ВЛ-0,4 кВ КТП 10/0,4 кВ №279 (балансовая принадлежность ИП Усачев В.И. (п. Беловодье) по ВЛ 10 кВ №1815 ПС 35/10 кВ А-18 для технологического присоединения энергопринимающих устройств жилого дома Заявителя Глазырина И.Л., х. Обуховка, Азовский район, Ростовская область, к.н. 61:01:0600002:3286 (1 шт) | 2022 | 0,4 кВ и ниже | 1 | 15 | 10.6139
2661 | 8.2.1. | Установка прибора коммерческого учета электрической энергии (мощности) на границе земельного участка, подключенного от опоры №167-11 ВЛ-0,4 кВ №1 КТП 10/0,4 кВ №167 по ВЛ 10 кВ №106Н ПС 110/6/10 кВ НС-1 для технологического присоединения энергопринимающих устройств жилого дома Заявителя Переходько Н.Н., ДНТ «Кулешовка», Азовский район, Ростовская область, к.н. 61:01:0600006:1487 (1 шт) | 2022 | 0,4 кВ и ниже | 1 | 15 | 6.7868
2662 | 8.2.1. | Установка прибора коммерческого учета электрической энергии (мощности) на границе земельного участка, подключенного от опоры №233-21 ВЛ-0,4 кВ №1 КТП 10/0,4 кВ №233 по ВЛ 10 кВ №1815 ПС 35/10 кВ А-18 для технологического присоединения энергопринимающих устройств жилого дома Заявителя Чернявской А.Ю., СТ «Надежда-4», Азовский район, Ростовская область, к.н. 61:01:0500301:235 (1 шт) | 2022 | 0,4 кВ и ниже | 1 | 15 | 8.1804
2663 | 8.2.1. | Установка прибора коммерческого учета электрической энергии (мощности) на границе земельного участка, подключенного от опоры №187-1 ВЛ-0,4 кВ №1 КТП 10/0,4 кВ №187 по ВЛ 10 кВ №106Н ПС 110/6/10 кВ НС-1 для технологического присоединения энергопринимающих устройств жилого дома Заявителя Давидюк Т.М., ДНТ «Кулешовка», Азовский район, Ростовская область, к.н. 61:01:0600006:1644 (1 шт) | 2022 | 0,4 кВ и ниже | 1 | 15 | 5.3933
2664 | 8.2.1. | Установка прибора коммерческого учета электрической энергии (мощности) на границе земельного участка, подключенного от опоры №18-6 ВЛ-0,4 кВ №1 КТП 10/0,4 кВ №18 по ВЛ 10 кВ №107Н ПС 110/6/10 кВ НС-1 для технологического присоединения энергопринимающих устройств нежилого здания Заявителя Перковой А.И., Азовский район, Ростовская область, к.н. 61:01:0600006:3487 (1 шт) | 2022 | 0,4 кВ и ниже | 1 | 15 | 3.9998
2665 | 8.2.1. | Установка прибора коммерческого учета электрической энергии (мощности) на границе земельного участка, подключенного от опоры №186-24 ВЛ-0,4 кВ №1 КТП 10/0,4 кВ №186 по ВЛ 10 кВ №3113 ПС 110/35/10 кВ А-31 для технологического присоединения энергопринимающих устройств жилого дома Заявителя Исаевой Е.А., с. Пешково, Азовский район, Ростовская область, к.н. 61:01:0140101:6897 (1 шт) | 2022 | 0,4 кВ и ниже | 1 | 15 | 10.6139
2666 | 8.2.1. | Установка прибора коммерческого учета электрической энергии (мощности) на границе земельного участка, подключенного от опоры №21-72 ВЛ-0,4 кВ №2 КТП 10/0,4 кВ №21 по ВЛ 10 кВ №1411 ПС 110/35/10 кВ А-32 для технологического присоединения энергопринимающих устройств жилого дома Заявителя Свириденко А.М., х. Полтава 1-я, Азовский район, Ростовская область, к.н. 61:01:0080201:1440 (1 шт) | 2022 | 0,4 кВ и ниже | 1 | 15 | 18.6213
2667 | 8.2.1. | Установка прибора коммерческого учета электрической энергии (мощности) на границе земельного участка, подключенного от опоры №213-23 ВЛ-0,4 кВ №1 КТП 10/0,4 кВ №213 по ВЛ 10 кВ №910 ПС 35/10 кВ А-9 для технологического присоединения энергопринимающих устройств жилого дома Заявителя Гусакова Д.В., СНТ «Южное», Азовский район, Ростовская область, к.н. 61:01:0000380:262 (1 шт) | 2022 | 0,4 кВ и ниже | 1 | 15 | 5.3933
2668 | 8.2.1. | Установка прибора коммерческого учета электрической энергии (мощности) на границе земельного участка, подключенного от опоры №213-23 ВЛ-0,4 кВ №1 КТП 10/0,4 кВ №213 по ВЛ 10 кВ №910 ПС 35/10 кВ А-9 для технологического присоединения энергопринимающих устройств жилого дома Заявителя Юрковой Е.В., СНТ «Южное», Азовский район, Ростовская область, к.н. 61:45:0000380:263 (1 шт) | 2022 | 0,4 кВ и ниже | 1 | 15 | 5.3933
2669 | 8.2.1. | Установка прибора коммерческого учета электрической энергии (мощности) на границе земельного участка, подключенного от опоры №212-29 ВЛ-0,4 кВ №2 КТП 10/0,4 кВ №212 по ВЛ 10 кВ №910 ПС 35/10 кВ А-9 для технологического присоединения энергопринимающих устройств жилого дома Заявителя Ефименко Е.С., СНТ «Южное», Азовский район, Ростовская область, к.н. 61:45:0000380:46 (1 шт) | 2022 | 0,4 кВ и ниже | 1 | 15 | 6.7869
2670 | 8.2.1. | Установка прибора коммерческого учета электрической энергии (мощности) на границе земельного участка, подключенного от опоры №111-1 ВЛ-0,4 кВ №1 КТП 10/0,4 кВ №111 по ВЛ 10 кВ №801 ПС 35/10 кВ А-8 для технологического присоединения энергопринимающих устройств закусочной летнего типа Заявителя Зубарева П.Е., Павло-Очаковская коса, Азовский район, Ростовская область, к.н. 61:01:0600010:69 (1 шт) | 2022 | 0,4 кВ и ниже | 1 | 15 | 5.3933
2671 | 8.2.1. | Установка прибора коммерческого учета электрической энергии (мощности) на границе земельного участка, подключенного от проектируемой опоры проектируемого ВЛ 0,4 кВ (по договору ТП № 61-1-21-00601851 от 20.09.2021г. с заявителем Ионовой А.В.) КТП 10/0,4 кВ №334 ВЛ 10кВ №202Н ПС 110/6/10 кВ НС-2 для технологического присоединения энергопринимающих устройств жилого дома Заявителя Айтекова А.К., Ростовская область, Азовский район, ЗАО «Обильное», к.н. 61:01:0600006:6819 (1 шт.) | 2022 | 0,4 кВ и ниже | 1 | 15 | 5.3933
2672 | 8.2.1. | Установка прибора коммерческого учета электрической энергии (мощности) на границе земельного участка, подключенного от опоры №17-33 ВЛ-0,4 №1 КТП-17 ВЛ-10 1608 ПС 35 кВ ЗР16 для технологического присоединения энергопринимающих устройств нежилого помещения Заявителя АО «Почта России», Ростовская область, Зерноградский р-н, х. 1-й Россошинский, ул. Заречная д.4 кв.1 к.н. 61:12:0030306:128 (1 шт.) | 2022 | 0,4 кВ и ниже | 1 | 15 | 24.3751
2673 | 8.2.1. | Установка прибора коммерческого учета электрической энергии (мощности) на границе земельного участка, подключенного от опоры №141-29 ВЛ-0,4 №2 КТП-141 ВЛ-10 215 ПС 35 кВ КГ2 для технологического присоединения энергопринимающих устройств малоэтажной жилой застройки Заявителя Арутюнов О.В. Ростовская область, Кагальницкий р-н, п. Малиновка, ул. Специалистов д.6Г к.н. 61:14:001302:882 (1 шт.) | 2022 | 0,4 кВ и ниже | 1 | 2 | 39.2984
2674 | 8.2.1. | Установка прибора коммерческого учета электрической энергии (мощности) на границе земельного участка, подключенного от опоры № 74-15 ВЛ-0,4 №1 КТП-74 ВЛ-10 801 ПС 35 кВ ЗР8 для технологического присоединения энергопринимающих устройств малоэтажной жилой застройки Заявителя Деменин А.В. Ростовская область, Зерноградский р-н, х. Клюев, ул. Восточная д.1А к.н. 61:12:0090601:1259 (1 шт.) | 2022 | 0,4 кВ и ниже | 1 | 5 | 26.7479
2675 | 8.2.1. | Установка прибора коммерческого учета электрической энергии (мощности) на границе земельного участка, подключенного от опоры № 121-4 ВЛ-0,4 №1 КТП-121 ВЛ-10 122 ПС 220 кВ Зерновая для технологического присоединения энергопринимающих устройств малоэтажной жилой застройки Заявителя Денисенко А.И. Ростовская область, Зерноградский р-н, х. Ракитный, ул. Заречная д.28 к.н. 61:12:0051001:857 (1 шт.) | 2022 | 0,4 кВ и ниже | 1 | 15 | 38.7322
2676 | 8.2.1. | Установка прибора коммерческого учета электрической энергии (мощности) на границе земельного участка, подключенного от опоры №80-16 ВЛ-0,4 № 1 КТП-80 ВЛ-10 501 ПС 35 кВ ЗР5 для технологического присоединения энергопринимающих устройств жилого дома Заявителя Железняк И.А., Ростовская область, Кагальницкий р-н, х. Болдиновка ул. Пушкина д.79 , к.н. земельного участка: 61:12:0011101:8(1 шт.) | 2022 | 0,4 кВ и ниже | 1 | 14.5 | 41.3688
2677 | 8.2.1. | Установка прибора коммерческого учета электрической энергии (мощности) на границе земельного участка, подключенного от опоры №44-45 ВЛ-0,4 №3 МТП-44 ВЛ-10 1002 ПС 110 кВ ЗР10 для технологического присоединения энергопринимающих устройств жилого дома Заявителя Занина А.С. Ростовская область, Зерноградский р-н, г. Зерноград, ул. Пшеничная д.2А к.н. 61:12:0040105:768 (1 шт.) | 2022 | 0,4 кВ и ниже | 1 | 15 | 38.7323
2678 | 8.2.1. | Установка прибора коммерческого учета электрической энергии (мощности) на границе земельного участка, подключенного от опоры №36-23 ВЛ-0,4 №1 КТП-36 ВЛ-10 313 ПС 35 кВ КГ3 для технологического присоединения энергопринимающих устройств малоэтажной жилой застройки Заявителя Иванченко В.А. Ростовская область, Кагальницкий р-н, ст. Кировская, ул. Кирова д. 119 к.н. 61:14:0050111:131 (1 шт.) | 2022 | 0,4 кВ и ниже | 1 | 6 | 40.0776
2679 | 8.2.1. | Установка прибора коммерческого учета электрической энергии (мощности) на границе земельного участка, подключенного от опоры №61-128 ВЛ-0,4 №2 КТП-128 ВЛ-10 313 ПС 35 кВ КГ3 для технологического присоединения энергопринимающих устройств магазина Заявителя ИП Воронина С.В., Ростовская область, Кагальницкий р-н, ст. Кировская ул. Кирова д.84В, к.н.: 61:14:0050109:98(1 шт.) | 2022 | 0,4 кВ и ниже | 1 | 150 | 114.5723
2680 | 8.2.1. | Установка прибора коммерческого учета электрической энергии (мощности) на границе земельного участка, подключенного от опоры №28-264 ВЛ-0,4 №3 ЗТП-28 ВЛ-10 313 ПС 35 кВ КГ3 для технологического присоединения энергопринимающих устройств объекта торговли Заявителя ИП Адиханян А.А. Ростовская область, Кагальницкий р-н, ст. Кировская, ул. Кирова д.2С к.н.: 61:14:0050130:85 (1 шт.) | 2022 | 0,4 кВ и ниже | 1 | 100 | 113.6701
2681 | 8.2.1. | Установка прибора коммерческого учета электрической энергии (мощности) на границе земельного участка, подключенного от опоры №194-5 ВЛ-0,4 №1 КТП-194 ВЛ-10 313 ПС 35 кВ КГ3 для технологического присоединения энергопринимающих устройств нежилой застройки Заявителя ИП Адиханян А.А. Ростовская область, Кагальницкий р-н, ст. Кировская, ул. Кирова д.8Г к.н.: 61:14:0050129:390(1 шт.) | 2022 | 0,4 кВ и ниже | 1 | 150 | 113.8576
2682 | 8.2.1. | Установка прибора коммерческого учета электрической энергии (мощности) на границе земельного участка, подключенного от опоры №90-85 ВЛ-0,4 №3 КТП-90 ВЛ-10 413 ПС 35 кВ КГ4 для технологического присоединения энергопринимающих устройств нежилой застройки Заявителя ИП Лиходедов В.Н., Ростовская область, Кагальницкий р-н, с. Иваново-Шамшево, ул. Ростовская д.2А к.н.: 61:14:0030301:48 (1 шт.) | 2022 | 0,4 кВ и ниже | 1 | 2 | 21.4361
2683 | 8.2.1. | Установка прибора коммерческого учета электрической энергии (мощности) на границе земельного участка, подключенного от опоры № 18-24 ВЛ-0,4 №1 КТП-18 ВЛ-10 605 ПС 35 кВ КГ3 для технологического присоединения энергопринимающих устройств нежилой застройки Заявителя ИП Петров Л.В. Ростовская область, р-н. Кагальницкий с. Новобатайск ул. Ленина д.15А к.н. 61:14:00672413:305 (1 шт.) | 2022 | 0,4 кВ и ниже | 1 | 50 | 22.0022
2684 | 8.2.1. | Установка прибора коммерческого учета электрической энергии (мощности) на границе земельного участка, подключенного от опоры №22-50 ВЛ-0,4 №1 КТП-22 ВЛ-10 1006 ПС 110 кВ Полячки для технологического присоединения энергопринимающих устройств малоэтажной жилой застройки Заявителя ИП Соломко В.Т., Ростовская область, Кагальницкий р-н, х. Красный Яр, ул. Ветеранов д.3 к.н.: 61:14:0080301:1 (1 шт.) | 2022 | 0,4 кВ и ниже | 1 | 150 | 115.4692
2685 | 8.2.1. | Установка прибора коммерческого учета электрической энергии (мощности) на границе земельного участка, подключенного от опоры №196-16 ВЛ-0,4 №1 КТП-196 ВЛ-10 606 ПС 35 кВ КГ6 для технологического присоединения энергопринимающих устройств малоэтажной жилой застройки Заявителя Исаков Е.Ю., Ростовская область, Кагальницкий р-н, с. Новобатайск, пер. Дачный д.35 к.н. 61:14:0040117:164 (1 шт.) | 2022 | 0,4 кВ и ниже | 1 | 6 | 20.684
2686 | 8.2.1. | Установка прибора коммерческого учета электрической энергии (мощности) на границе земельного участка, подключенного от опоры № 135-161 ВЛ-0,4 №4 КТП-135 ВЛ-10 805 ПС 110 кВ БОС для технологического присоединения энергопринимающих устройств малоэтажной жилой застройки Заявителя Калиенко О.В. Ростовская область, Кагальницкий р-н, п. Мокрый Батай, ул. Майская д.3А к.н. 61:14:0060107:683 (1 шт.) | 2022 | 0,4 кВ и ниже | 1 | 5 | 20.684
2687 | 8.2.1. | Установка прибора коммерческого учета электрической энергии (мощности) на границе земельного участка, подключенного от опоры №80-52 ВЛ-0,4 №2 КТП-80 ВЛ-10 501 ПС 35 кВ ЗР5 для технологического присоединения энергопринимающих устройств нежилой застройки Заявителя Коношенко С.А., Ростовская область, Зерноградский р-н, х. Болдиновка , ул. Пушкина д.41 к.н. 61:12:0011101:125 (1 шт.) | 2022 | 0,4 кВ и ниже | 1 | 6 | 41.3959
2688 | 8.2.1. | Установка прибора коммерческого учета электрической энергии (мощности) на границе земельного участка, подключенного от опоры №23-18 ВЛ-0,4 №5 КТП-23 ВЛ-10 1507 ПС 110 кВ ЗР15 для технологического присоединения энергопринимающих устройств нежилой застройки Заявителя Кулешов А.А., Ростовская область, Зерноградский р-н, г. Зерноград, ул. им. Самохвалова д.23К к.н. 61:12:0040102:786 (1 шт.) | 2022 | 0,4 кВ и ниже | 1 | 15 | 19.5518
2689 | 8.2.1. | Установка прибора коммерческого учета электрической энергии (мощности) на границе земельного участка, подключенного от опоры №44-51 ВЛ-0,4 №3 КТП-44 ВЛ-10 1002 ПС 110 кВ ЗР10 для технологического присоединения энергопринимающих устройств жилого дома Заявителя Левченко В.А. Ростовская область, Зерноградский р-н, ул. Пшеничная д.12 к.н. 61:14:0040105:518 (1 шт.) | 2022 | 0,4 кВ и ниже | 1 | 15 | 42.1596
2690 | 8.2.1. | Установка прибора коммерческого учета электрической энергии (мощности) на границе земельного участка, подключенного от опоры №4-97 ВЛ-0,4 №3 КТП-97 ВЛ-10 805 ПС 110 кВ БОС для технологического присоединения энергопринимающих устройств нежилой застройки Заявителя Марченко Н.А. Ростовская область, Кагальницкий р-н, п. Мокрый Батай, ул. Зеленая д.1-Д к.н. 61:14:0060101:2531 (1 шт.) | 2022 | 0,4 кВ и ниже | 1 | 5 | 27.4334
2691 | 8.2.1. | Установка прибора коммерческого учета электрической энергии (мощности) на границе земельного участка, подключенного от опоры №9-18 ВЛ-0,4 №2 КТП-9 ВЛ-10 612 ПС 35 кВ КГ6 для технологического присоединения энергопринимающих устройств жилого дома Заявителя Новосельцев А.И. Ростовская область, Кагальницкий р-н, с. Новобатайск, ул. Садовая д.12 кв.1 к.н. 61:14:0040103:286 (1 шт.) | 2022 | 0,4 кВ и ниже | 1 | 15 | 28.8571
2692 | 8.2.1. | Установка прибора коммерческого учета электрической энергии (мощности) на границе земельного участка, подключенного от опоры №1-14 ВЛ-0,4 №1 КТП-1 ВЛ-10 612 ПС 35 кВ КГ6 для технологического присоединения энергопринимающих устройств малоэтажной жилой застройки Заявителя Падалица А.Г., Ростовская область, Кагальницкий р-н, с. Новобатайск, ул. Октябрьская д.3 к.н.: 61:14:0040101:52(1 шт.) | 2022 | 0,4 кВ и ниже | 1 | 6 | 24.1114
2693 | 8.2.1. | Установка прибора коммерческого учета электрической энергии (мощности) на границе земельного участка, подключенного от опоры № 80-10 ВЛ-0,4 №1 КТП-80 ВЛ-10 501 ПС 35 кВ ЗР85для технологического присоединения энергопринимающих устройств малоэтажной жилой застройки Заявителя Степаненко В.П. Ростовская область, Зерноградский р-н, х. Болдиновка , ул. Пушкина д.75 к.н. 61:12:0011101:897 (1 шт.) | 2022 | 0,4 кВ и ниже | 1 | 6 | 41.9231
2694 | 8.2.1. | Установка прибора коммерческого учета электрической энергии (мощности) на границе земельного участка, подключенного от проектируемой опоры ВЛ 0,4 №1 КТП-65 ВЛ-10 1205 ПС 110 кВ Манычская для технологического присоединения энергопринимающих устройств базовой станции Заявителя ПАО "Ростелеком", Ростовская обл., р-н. Зерноградский, х. Средние Хороли (1 шт.) | 2022 | 0,4 кВ и ниже | 1 | 14 | 27.7253
2695 | 8.2.1. | Установка прибора коммерческого учета электрической энергии (мощности) на границе земельного участка, подключенного от проектируемой опоры ВЛ 0,4 №1 КТП-163 ВЛ-10 202 ПС 110 кВ Краснолучинская для технологического присоединения энергопринимающих устройств базовой станции Заявителя ПАО"Ростелеком", Ростовская обл., р-н. Зерноградский, х. Попов (1 шт.) | 2022 | 0,4 кВ и ниже | 1 | 14 | 27.6981
2696 | 8.2.1. | Установка прибора коммерческого учета электрической энергии (мощности) на границе земельного участка, подключенного от проектируемой опоры ВЛ 0,4 №1 КТП-40 ВЛ-10 1706 ПС 35 кВ ЗР17 для технологического присоединения энергопринимающих устройств базовой станции Заявителя ПАО "Ростелеком", Ростовская обл., р-н. Зерноградский, х. Краснюков (1 шт.) | 2022 | 0,4 кВ и ниже | 1 | 14 | 26.6707
2697 | 8.2.1. | Установка прибора коммерческого учета электрической энергии (мощности) на границе земельного участка, подключенного от проектируемой опоры №1 ВЛ 0,4 №1 КТП-83 ВЛ-10 1501 ПС 110 кВ ЗР15 для технологического присоединения энергопринимающих устройств базовой станции Заявителя ПАО "Ростелеком", Ростовская обл., р-н. Зерноградский, х. Каменный (1 шт.) | 2022 | 0,4 кВ и ниже | 1 | 14 | 26.6707
2698 | 8.2.1. | Установка прибора коммерческого учета электрической энергии (мощности) на границе земельного участка, подключенного от проектируемой опоры ВЛ 0,4 №1 КТП-36 ВЛ-10 1704 ПС 35 кВ ЗР17 для технологического присоединения энергопринимающих устройств базовой станции Заявителя ПАО "Ростелеком", Ростовская обл., р-н. Зерноградский, х. Голубовка (1 шт.) | 2022 | 0,4 кВ и ниже | 1 | 14 | 26.6087
5579 | 8.2.1. | Строительство КТП-10/0,4 кВ с трансформатором расчетной мощности (с учетом договоров об осуществлении технологического присоединения № 61-1-21-00569491 от 16.04.2021 г., № 61-1-21-00569665 от 16.04.2021г., № 61-1-21-00587533 от 19.07.2021г. и строительство ВЛ-0,4 кВ, от вновь построенной ТП, установка прибора учета электрической энергии (мощности) в точке поставки и установка шкафа (0,4 кВ) с коммутационным аппаратом (1 шт.), для технологического присоединения объекта торговли (магазина) Заявителя, Заика В.Н., расположенного в Ростовской области, Чертковский р-н, х. Нагибин, ул. Молодежная 49, (к.н.з.у. 61:42:0100201:1140), (ориентировочная протяженность ЛЭП – 0,24 км, ориентировочная мощность ТП – 0,25 МВА) | 2022 | 0,4 кВ и ниже | 1 | 50 | 39.2
5443 | 8.2.1. | Установка прибора учета электрической энергии (мощности) в точке поставки и установка шкафа 0,4 кВ с коммутационным аппаратом для электроснабжения квартиры заявителя, Стрелец Т.В., расположенного по адресу: Ростовская область, Чертковский район, х. Ястребиновский, ул. Ясная, д.15, кв. 2, к.н.з.у. 61:42:0040501:45 | 2022 | 0,4 кВ и ниже | 1 | 10 | 42.458
5499 | 8.2.1. | Установка прибора учета электрической энергии (мощности) в точке поставки и установка шкафа 0,4 кВ с коммутационным аппаратом для электроснабжения ВРУ-0,4 кВ для строительства МТФ №1, заявителя, ИП Глава К(Ф)Х Фомин В. В., расположенного по адресу: Ростовская область, Чертковский район, х. Ходаков, ул. Молодежная, д. 29, к.н.з.у. 61:42:0170301:105 | 2022 | 0,4 кВ и ниже | 1 | 15 | 67.95
5502 | 8.2.1. | Установка прибора учета электрической энергии (мощности) в точке поставки и установка шкафа 0,4 кВ с коммутационным аппаратом для электроснабжения магазина, заявителя, ИП Коваленко О.Н., расположенного по адресу: Ростовская область, Чертковский район, с. Алексеево-Лозовское, ул. Лисичкина, д. 22-Г, к.н.з.у. 61:42:0010101:4487 | 2022 | 0,4 кВ и ниже | 1 | 62 | 71.269
5544 | 8.2.1. | Установка прибора учета электрической энергии (мощности) в точке поставки и установка шкафа 0,4 кВ с коммутационным аппаратом для электроснабжения объекта туристической отрасли (гостиница), заявителя, ИП Курьянов С.В., расположенного по адресу: Ростовская область, Чертковский район х. Нагибин, ул. Молодежная, д. 60, к.н.з.у. 61:42:0100201:1132 | 2022 | 0,4 кВ и ниже | 1 | 60 | 40.547
5576 | 8.2.1. | Строительство ВЛ-0,4 кВ от опоры №7/19 ВЛ 0,4 кВ №3, КТП-10/0,4 кВ №26 по ВЛ-10 кВ №1 ПС 35/10 кВ «Базковская», установка приборов коммерческого учета электрической энергии (мощности) в точке поставки и установка шкафов 0,4 кВ с коммутационным аппаратом, (3 шт.) для технологического присоединения квартир заявителей, Тергалинской С.В., Богуновой Т.В., Котлярова Т.В., расположенных по адресу: Ростовская область, Шолоховский р-н, ст. Базковская, ул. Калинина, (ориентировочная протяженность ЛЭП – 0,11 км) | 2022 | 0,4 кВ и ниже | 3 | 35 | 107.672
5603 | 8.2.1. | Строительство ВЛ-0,4 кВ от опоры №14/5 по ВЛ-0,4 кВ №2 КТП-10/0,4 кВ №47 по ВЛ-10 кВ №5 ПС 35/10 кВ «Кружилинская», установка прибора коммерческого учета электрической энергии (мощности) в точке поставки и установка шкафа 0,4 кВ с коммутационным аппаратом, (1 шт.) для технологического присоединения жилого дома заявителя, Поповниной Н.Р., расположенного по адресу: Ростовская область, Шолоховский р-н, х. Кружилинский, пер. Радужный, д. 1, (к.н.з.у. 61:43:0070101:1042) (ориентировочная протяженность ЛЭП – 0,04 км) | 2022 | 0,4 кВ и ниже | 1 | 15 | 46.372
5435 | 8.2.1. | Строительство ВЛ-0,4кВ от опоры №10 по ВЛ-0,4кВ №1 КТП-10/0,4 кВ №337 по ВЛ-10кВ №3 ПС 110/35/10кВ "Колодезянская", установка прибора коммерческого учета электрической энергии (мощности) в точке поставки и установка шкафа 0,4кВ с коммутационным аппаратом (1 шт.) для технологического присоединения личного подсобного хозяйства заявителя, Хрипунова А.В., расположенного по адресу: Ростовская область, Миллеровский р-н , сл. Колодези, Колодезянское сельское поселение (к.н.з.у. 61:22:0600001:730) (ориентировочная протяженность ЛЭП-0,037 км,) | 2022 | 0,4 кВ и ниже | 1 | 15 | 44.49
5898 | 8.2.1. | Установка прибора учета электрической энергии (мощности) в точке поставки и установка шкафа 0,4кВ с коммутационным аппаратом для электроснабжения квартиры заявителя Богатых Э.М., расположенного по адресу: Ростовская область, Шолоховский район,ст.Базковская ,ул.Калинина д.62,кв.3 к.н.з.у. 61:43:0010102:1414 | 2022 | 0,4 кВ и ниже | 1 | 15 | 45.12
5655 | 8.2.1. | Установка прибора учета электрической энергии (мощности) в точке поставки и установка шкафа 0,4 кВ с коммутационным аппаратом для электроснабжения жилого дома Заявителя, Ермилина А.К., расположенного по адресу: Ростовская область, Шолоховский район, х. Лебяженский, ул. Плоткина, д. 13, к.н.з.у. 61:43:0020501:156 | 2022 | 0,4 кВ и ниже | 1 | 15 | 68.491
5446 | 8.2.1. | Установка прибора учета электрической энергии (мощности) в точке поставки и установка шкафа 0,4 кВ с коммутационным аппаратом для электроснабжения жилого дома заявителя, Путрина В.Н., расположенного по адресу: Ростовская область, Миллеровский район, х. Екатериновка, ул. Юбилейная, д. 82, к.н.з.у. 61:22:0050401:217 | 2022 | 0,4 кВ и ниже | 1 | 15 | 55.405
5447 | 8.2.1. | Установка прибора учета электрической энергии (мощности) в точке поставки и установка шкафа 0,4 кВ с коммутационным аппаратом для электроснабжения жилого дома заявителя, Шалакина Н.М., расположенного по адресу: Ростовская область, Миллеровский район, х. Малотокмацкий, ул. Степная, д. 6, к.н.з.у. 61:22:0120101:88 | 2022 | 0,4 кВ и ниже | 1 | 15 | 63.232
5457 | 8.2.1. | Установка прибора учета электрической энергии (мощности) в точке поставки и установка шкафа 0,4 кВ с коммутационным аппаратом для электроснабжения жилого дома заявителя, Тончинского С.А., расположенного по адресу: Ростовская область, Миллеровский район, сл. Волошино, ул. Межевая, д. 13, (61:22:0020101:189) | 2022 | 0,4 кВ и ниже | 1 | 15 | 53.964
5455 | 8.2.1. | Установка прибора учета электрической энергии (мощности) в точке поставки и установка шкафа 0,4 кВ с коммутационным аппаратом для электроснабжения жилого дома заявителя, Ващук Д.В., расположенного по адресу: Ростовская область, Миллеровский район, сл. Волошино, ул. Межевая, д. 14, (61:22:0020101:777) | 2022 | 0,4 кВ и ниже | 1 | 15 | 41.716
5431 | 8.2.1. | Обеспечение коммерческим учетом электрической энергии (мощности) в точке поставки и установка шкафа 0,4 кВ с коммутационным аппаратом, для электроснабжения жилого дома заявителя, Садового А.Н., расположенного по адресу: Ростовская область, Миллеровский район, х. Сулин, ул. Набережная, д. 25, к.н.з.у. 61:22:140101:0161 | 2022 | 0,4 кВ и ниже | 1 | 15 | 38.789
5591 | 8.2.1. | «Установка прибора учета электрической энергии (мощности) в точке поставки и установка шкафа 0,4 кВ с коммутационным аппаратом для электроснабжения жилого дома заявителя, Гирина В.А., расположенного по адресу: Ростовская область, Миллеровский район, х. Треневка, ул. Восточная, д.23, к.н.з.у. 61:22:0061101:186» | 2022 | 0,4 кВ и ниже | 1 | 15 | 33.448
5593 | 8.2.1. | «Установка прибора учета электрической энергии (мощности) в точке поставки и установка шкафа 0,4 кВ с коммутационным аппаратом для электроснабжения жилого дома заявителя, Омельченко Е.Г., расположенного по адресу: Ростовская область, Миллеровский район, сл. Поповка, ул. Жигулевская, д. 5, к.н.з.у. 61:22:0071001:39» | 2022 | 0,4 кВ и ниже | 1 | 15 | 32.645
5645 | 8.2.1. | «Установка прибора учета электрической энергии (мощности) в точке поставки и установка шкафа 0,4 кВ с коммутационным аппаратом для электроснабжения квартиры заявителя, Мамедова С.А., расположенной по адресу: Ростовская область, Миллеровский район, х. Красная Заря, ул. Полевая, д. 8, кв, 1 к.н.з.у. 61:22:0010501:14» | 2022 | 0,4 кВ и ниже | 1 | 15 | 28.877
5656 | 8.2.1. | «Установка прибора учета электрической энергии (мощности) в точке поставки и установка шкафа 0,4 кВ с коммутационным аппаратом для электроснабжения личного подсобного хозяйства заявителя, Черенковой Г.Г., расположенного по адресу: Ростовская область, Миллеровский район, х. Кринички, Треневское сельское поселение, к.н.з.у. 61:22:0060701:328» | 2022 | 0,4 кВ и ниже | 1 | 10 | 28.631
5895 | 8.2.1. | «Установка прибора учета электрической энергии (мощности) в точке поставки и установка шкафа 0,4 кВ с коммутационным аппаратом для электроснабжения жилого дома заявителя Бабенко А.А., расположенного по адресу: Ростовская область, Миллеровский район, с.Зеленая Роща ул.Центральная д.24 к.н.з.у. 61:22:0070501:63» | 2022 | 0,4 кВ и ниже | 1 | 15 | 32.357
5893 | 8.2.1. | «Установка прибора учета электрической энергии (мощности) в точке поставки и установка шкафа 0,4 кВ с коммутационным аппаратом для электроснабжения жилого дома заявителя Савченко В.И., расположенного по адресу: Ростовская область, Миллеровский район, сл.Волошино ул.Северная д.32 к.н.з.у. 61:22:0020101:762» | 2022 | 0,4 кВ и ниже | 1 | 15 | 32.853
5894 | 8.2.1. | «Установка прибора учета электрической энергии (мощности) в точке поставки и установка шкафа 0,4 кВ с коммутационным аппаратом для электроснабжения жилого дома заявителя Савченко Н.П, расположенного по адресу: Ростовская область, Миллеровский район, сл.Волошино ул.Северная д.27 к.н.з.у. 61:22:0020101:788» | 2022 | 0,4 кВ и ниже | 1 | 15 | 31.205
5583 | 8.2.1. | «Установка прибора учета электрической энергии (мощности) в точке поставки и установка шкафа 0,4 кВ с коммутационным аппаратом для электроснабжения квартиры Заявителя, Папченко В.Г., расположенной по адресу: Ростовская область, Миллеровский район, сл. Никольская, ул. Молодежная, д. 8, кв./оф. 3, к.н.з.у. 61:22:0100101:222» | 2022 | 0,4 кВ и ниже | 1 | 15 | 31.576
5668 | 8.2.1. | «Установка прибора учета электрической энергии (мощности) в точке поставки и установка шкафа 0,4 кВ с коммутационным аппаратом для электроснабжения личного подсобного хозяйства заявителя, Хилько И.А., расположенного по адресу: Ростовская область, Миллеровский район, сл. Позднеевка, ул. Комсомольская, д. 3, к.н.з.у. 61:22:0050801:919» | 2022 | 0,4 кВ и ниже | 1 | 15 | 29.885
5532 | 8.2.1. | «Установка прибора учета электрической энергии (мощности) в точке поставки и установка шкафа 0,4 кВ с коммутационным аппаратом для электроснабжения нежилого здания заявителя, ООО "Поливенко", расположенного по адресу: Ростовская область, Миллеровский район, х. Малотокмацкий, ул. Школьная, д. 9, корп. а, к.н.з.у. 61:22:0020101:592» | 2022 | 0,4 кВ и ниже | 1 | 15 | 28.581
5563 | 8.2.1. | «Установка прибора учета электрической энергии (мощности) в точке поставки и установка шкафа 0,4 кВ с коммутационным аппаратом для электроснабжения личного подсобного хозяйства заявителя, Датченко О.Ю., расположенного по адресу: Ростовская область, Миллеровский район, х. Каменка, ул. Школьная, к.н.з.у. 61:22:0100401:652» | 2022 | 0,4 кВ и ниже | 1 | 15 | 28.238
5590 | 8.2.1. | «Установка прибора учета электрической энергии (мощности) в точке поставки и установка шкафа 0,4 кВ с коммутационным аппаратом для электроснабжения жилого дома заявителя, Ганжина А.Н., расположенного по адресу: Ростовская область, Миллеровский район, х. Малотокмацкий, пер. Северный, д.2, к.н.з.у. 61:22:0120101:143» | 2022 | 0,4 кВ и ниже | 1 | 15 | 30.98
5451 | 8.2.1. | «Установка прибора учета электрической энергии (мощности) в точке поставки и установка шкафа 0,4 кВ с коммутационным аппаратом для электроснабжения жилого дома заявителя, Леонтьева В.И., расположенного по адресу: Ростовская область, Миллеровский район, х. Треневка, ул. Заречная, д. 19,» | 2022 | 0,4 кВ и ниже | 1 | 15 | 35.339
5466 | 8.2.1. | Установка прибора учета электрической энергии (мощности) в точке поставки и установка шкафа 0,4 кВ с коммутационным аппаратом для электроснабжения жилого дома заявителя, Головченко И.М., расположенного по адресу: Ростовская область,Кашарский район, х. Лененский, ул. Заветная, д.7, к.н.з.у. 61:16:0170401:179 | 2022 | 0,4 кВ и ниже | 1 | 15 | 50.53
5510 | 8.2.1. | Установка прибора учета электрической энергии (мощности) в точке поставки и установка шкафа 0,4 кВ с коммутационным аппаратом для электроснабжения жилого дома заявителя, Арабаджиевой Л.А., расположенного по адресу: Ростовская область,Кашарский район, с. Верхнекалиновка, ул. Центральная, д.30, к.н.з.у. 61:16:0100301:242 (1 шт.) | 2022 | 0,4 кВ и ниже | 1 | 15 | 45.852
5424 | 8.2.1. | «Строительство ВЛ-0,4 кВ от опоры № 4/14 по ВЛ-0,4 кВ № 1 КТП-10/0,4 кВ № 92 по ВЛ-10 кВ № 3 ПС 35/10 кВ "Боковская, обеспечение коммерческим учетом электрической энергии (мощности) в точке поставки и установка шкафа 0,4 кВ с коммутационным аппаратом, для технологического присоединения жилого дома заявителя, Головина И.Л., расположенного Ростовская область, Боковский р-н, х. Земцов, ул. Колхозная, д. 112 (к.н.з.у.61:05:0070504:396) (ориентировочная протяженность ЛЭП-0,06 км)» | 2022 | 0,4 кВ и ниже | 1 | 15 | 75.024
5492 | 8.2.1. | «Установка прибора учета электрической энергии (мощности) в точке поставки и установка шкафа 0,4 кВ с коммутационным аппаратом для электроснабжения жилого дома заявителя, Примакова А.Н., расположенного по адресу: Ростовская область, Боковский район, х. Дуленков, ул. Огородная, д. 18, к.н.з.у. 61:05:0000000:209» | 2022 | 0,4 кВ и ниже | 1 | 15 | 90.927
5566 | 8.2.1. | «Установка прибора учета электрической энергии (мощности) в точке поставки и установка шкафа 0,4 кВ с коммутационным аппаратом для электроснабжения жилого дома заявителя, Ишмахометовой Г.А., расположенного по адресу: Ростовская область, Боковский район, х. Коньков, ул. Коньковская, д. 71, к.н.з.у. 61:05:0040502:51» | 2022 | 0,4 кВ и ниже | 1 | 15 | 87.576
5614 | 8.2.1. | «Установка прибора учета электрической энергии (мощности) в точке поставки и установка шкафа 0,4 кВ с коммутационным аппаратом для электроснабжения квартиры заявителя, Конкиной С.Д., расположенной по адресу: Ростовская область, Боковский район, х. Дуленков, ул. Песчаная, д. 34-а, кв. 3, к.н.з.у. 61:05:0010603:251 (1 шт.)» | 2022 | 0,4 кВ и ниже | 1 | 20 | 93.511
5506 | 8.2.1. | «Установка прибора учета электрической энергии (мощности) в точке поставки и установка шкафа 0,4 кВ с коммутационным аппаратом для электроснабжения жилого дома заявителя, Шевцова А.В., расположенного по адресу: Ростовская область, Боковский район, ст. Боковская, ул. Совхозная, д. 7Б, к.н.з.у. 61:05:0010104:1205 (1 шт.)» | 2022 | 0,4 кВ и ниже | 1 | 15 | 96.83
5557 | 8.2.1. | «Установка прибора учета электрической энергии (мощности) в точке поставки и установка шкафа 0,4 кВ с коммутационным аппаратом для электроснабжения метеостанции заявителя, ФГБУ «Северо-Кавказское управление по гидрометеорологии и мониторингу окружающей среды», расположенной по адресу: Ростовская область, Боковский район, ст. Боковская, пер. Виноградный, д. 34, к.н.з.у. 61:05:0600004:337» | 2022 | 0,4 кВ и ниже | 1 | 15 | 94.311
5464 | 8.2.1. | «Установка прибора учета электрической энергии (мощности) в точке поставки и установка шкафа 0,4 кВ с коммутационным аппаратом для электроснабжения жилого дома Заявителя Лошадкина Н.П., расположенного по адресу: Ростовская область, Боковский район, х. Климовка, ул. Заречная, д. 17, к.н.з.у. 61:05:0040402:31» | 2022 | 0,4 кВ и ниже | 1 | 15 | 90.734
5426 | 8.2.1. | «Обеспечение коммерческим учетом электрической энергии (мощности) в точке поставки и установка шкафа 0,4 кВ с коммутационным аппаратом для электроснабжения жилого дома заявителя, Попова В.А., расположенного по адресу: Ростовская область, Боковский район, х. Попов, ул. Заречная, д. 4, к.н.з.у. 61:05:0040703:2» | 2022 | 0,4 кВ и ниже | 1 | 10 | 97.006
5481 | 8.2.1. | «Установка прибора учета электрической энергии (мощности) в точке поставки и установка шкафа 0,4 кВ с коммутационным аппаратом для электроснабжения квартиры заявителя, Ступникова М.М., расположенной по адресу: Ростовская область, Боковский район, х. Большенаполовский, ул. Школьная, д. 105, кв. 2, к.н.з.у. 61:05:0020205:74» | 2022 | 0,4 кВ и ниже | 1 | 15 | 91.052
5430 | 8.2.1. | «Обеспечение коммерческим учетом электрической энергии (мощности) в точке поставки и установка шкафа 0,4 кВ с коммутационным аппаратом, для электроснабжения жилого дома заявителя, Тарасова В.Г., расположенного по адресу: Ростовская область, Боковский район, ст. Каргинская, ул. Соловьева, д. 24, к.н.з.у. 61:05:0040106:9», | 2022 | 0,4 кВ и ниже | 1 | 15 | 90.869
5489 | 8.2.1. | «Установка прибора учета электрической энергии (мощности) в точке поставки и установка шкафа 0,4 кВ с коммутационным аппаратом для электроснабжения квартиры заявителя, Пятиков Н.Ю., расположенного по адресу: Ростовская область, Боковский район, х.Вислогузов, ул. Вислогузовская, д. 26 В, к.н.з.у. 61:05:0000000:5819» | 2022 | 0,4 кВ и ниже | 1 | 15 | 91.293
5449 | 8.2.1. | «Строительство ВЛ-0,4 кВ от опоры №19 по ВЛ-0,4 кВ №1 КТП-10/0,4 кВ №144 по ВЛ-10 кВ №3 ПС 110/10 кВ "Новоселовская" , установка прибора коммерческого учета электрической энергии (мощности) в точке поставки и установки шкафа 0,4кВ с коммутационным аппаратом, (1 шт.) для технологического присоединения жилого дома заявителя, Сохненко В.А., расположенного по адресу: Ростовская область, Кашарский р-н , х. Второй Киевский, ул. Озерная, д 8., (к.н.з.у.00:00:000000), (ориентировочная протяженность ЛЭП-0,065 км)» | 2022 | 0,4 кВ и ниже | 1 | 15 | 65.789
5537 | 8.2.1. | «Строительство ВЛ-0,4 кВ от КТП-10/0,4 кВ №44 по ВЛ-10 кВ №6 ПС 110/35/10 кВ «Кашарская», установка прибора коммерческого учета электрической энергии (мощности) в точке поставки и установка шкафа 0,4 кВ с коммутационным аппаратом, (1 шт.) для технологического присоединения нежилого здания заявителя, Дорохова А.А., расположенного по адресу: Ростовская область, Кашарский р-н, с. Верхнекалиновка, 500 м. на север от домовладения по ул. Центральная 136, (к.н.з.у. 61:16:0600010:377) (ориентировочная протяженность ЛЭП – 0,1 км)» | 2022 | 0,4 кВ и ниже | 1 | 15 | 67.65
5682 | 8.2.1. | «Установка прибора учета электрической энергии (мощности) в точке поставки и установка шкафа 0,4 кВ с коммутационным аппаратом (1 шт.), для электроснабжения уличного освещения Заявителя, Администрация Кашарского сельского поселения., расположенного по адресу: Ростовская область, Кашарский район, сл. Кашары, ул. Красноармейская, к.н.з.у. 61:16:00000003353» | 2022 | 0,4 кВ и ниже | 1 | 4 | 80.97
5896 | 8.2.1. | «Установка прибора учета электрической энергии (мощности) в точке поставки и установка шкафа 0,4 кВ с коммутационным аппаратом для электроснабжения квартиры заявителя, Хаверев В.И., расположенной по адресу: Ростовская область, Кашарский район, х. Сычевка, ул. Новая, д. 4, кв. 1 к.н.з.у. 61:16:0060301:25» | 2022 | 0,4 кВ и ниже | 1 | 15 | 88.352
5442 | 8.2.1. | Установка прибора учета электрической энергии (мощности) в точке поставки и установка шкафа 0,4 кВ с коммутационным аппаратом для электроснабжения жилого дома заявителя, Коваленко Е.Е., расположенного по адресу: Ростовская область, Кашарский район, с. Первомайское, ул. Почтовая, д. 16, к.н.з.у. 61:16:0110105:76» | 2022 | 0,4 кВ и ниже | 1 | 15 | 104.407
5538 | 8.2.1. | «Установка прибора учета электрической энергии (мощности) в точке поставки и установка шкафа 0,4 кВ с коммутационным аппаратом для электроснабжения жилого дома заявителя, Кошиковского Н.И., расположенного по адресу: Ростовская область, Кашарский район, с. Первомайское, ул. Советская, д. 12, к.н.з.у. 61:16:0110102:314» | 2022 | 0,4 кВ и ниже | 1 | 15 | 94.479
5479 | 8.2.1. | «Установка прибора учета электрической энергии (мощности) в точке поставки и установка шкафа 0,4 кВ с коммутационным аппаратом для электроснабжения личного подсобного хозяйства Заявителя, Закарлюка Т.А., расположенного по адресу: Ростовская область, Кашарский район, х. Краснояровка, ул. Центральная, д. 20, к.н.з.у. 61:16:0140301:108 (1 шт.)» | 2022 | 0,4 кВ и ниже | 1 | 15 | 98.493
5427 | 8.2.1. | «Установка прибора учета электрической энергии (мощности) в точке поставки и установка шкафа 0,4 кВ с коммутационным аппаратом для электроснабжения жилого дома заявителя, Борисова Н.И., расположенного по адресу: Ростовская область, Кашарский район, с. Первомайское, ул. Калинина, д. 67, к.н.з.у. 61:16:0110102:673» | 2022 | 0,4 кВ и ниже | 1 | 15 | 95.246
5527 | 8.2.1. | «Установка прибора учета электрической энергии (мощности) в точке поставки и установка шкафа 0,4 кВ с коммутационным аппаратом для электроснабжения жилого дома заявителя, Бреславец Е.Ф., расположенного по адресу: Ростовская область, Кашарский район, с. Первомайское, ул. Набережная, д. 3, к.н.з.у. 61:16:0110102:377» | 2022 | 0,4 кВ и ниже | 1 | 15 | 94.629
5573 | 8.2.1. | «Установка прибора учета электрической энергии (мощности) в точке поставки и установка шкафа 0,4 кВ с коммутационным аппаратом для электроснабжения жилого дома Заявителя, Иванкова Т.Г., расположенного по адресу: Ростовская область, Кашарский район, с. Верхнекалиновка, ул. Центральная, д. 42, к.н.з.у. 61:16:0100301:580» | 2022 | 0,4 кВ и ниже | 1 | 15 | 93.858
5456 | 8.2.1. | «Установка прибора учета электрической энергии (мощности) в точке поставки и установка шкафа 0,4 кВ с коммутационным аппаратом для электроснабжения жилого дома Заявителя Лазаревой Р.И., расположенного по адресу: Ростовская область, Кашарский район, с. Россошь, ул. Центральная, 16, к.н.з.у. 61:16:0140101:149» | 2022 | 0,4 кВ и ниже | 1 | 5 | 103.114
5536 | 8.2.1. | «Строительство ВЛ-0,4 кВ от опоры №5 ВЛ 0,4 кВ №2, КТП-10/0,4 кВ №173 по ВЛ-10 кВ №2 ПС 110/ 35/10 кВ «НС-3», установка прибора коммерческого учета электрической энергии (мощности) в точке поставки и установка шкафа 0,4 кВ с коммутационным аппаратом, (1 шт.) для технологического присоединения жилого дома заявителя, Евгеньевой И.В., расположенного по адресу: Ростовская область, Шолоховский р-н, х. Затонский, пер. Стрелка, д. 13, (к.н.з.у. 61:43:0080401:137) (ориентировочная протяженность ЛЭП – 0,1 км)» | 2022 | 0,4 кВ и ниже | 1 | 15 | 63.432
5616 | 8.2.1. | «Установка прибора учета электрической энергии (мощности) в точке поставки и установка шкафа 0,4 кВ с коммутационным аппаратом для электроснабжения жилого дома заявителя, Сысоева А.П., расположенного по адресу: Ростовская область, Шолоховский район, х. Кружилинский, ул. Садовая, д.21, к.н.з.у. 61:43:0070101:332 (1 шт.)» | 2022 | 0,4 кВ и ниже | 1 | 15 | 74.918
5661 | 8.2.1. | «Установка прибора учета электрической энергии (мощности) в точке поставки и установка шкафа 0,4 кВ с коммутационным аппаратом для электроснабжения жилого дома заявителя, Чернуха С.В., расположенного по адресу: Ростовская область, Кашарский район, сл. Верхнемакеевка, ул. Октябрьская, д. 100, к.н.з.у. 61:16:0030105:110» | 2022 | 0,4 кВ и ниже | 1 | 10 | 72.77
5619 | 8.2.1. | «Установка прибора учета электрической энергии (мощности) в точке поставки и установка шкафа 0,4 кВ с коммутационным аппаратом (1 шт.), для электроснабжения ВРУ 0,4 кВ базовой станции х. Вишневка, заявитель, ПАО «Ростелеком», расположенного по адресу: Ростовская область, Кашарский район, х. Вишневка к.н.з.у. 00:00:00000» | 2022 | 0,4 кВ и ниже | 1 | 14 | 72.957
5630 | 8.2.1. | «Установка прибора учета электрической энергии (мощности) в точке поставки и установка шкафа 0,4 кВ с коммутационным аппаратом (1 шт.), для электроснабжения ВРУ 0,4 кВ базовой станции с. Новопавловка, заявитель, ПАО «Ростелеком», расположенного по адресу: Ростовская область, Кашарский район, с. Новопавловка к.н.з.у. 00:00:00000» | 2022 | 0,4 кВ и ниже | 1 | 14 | 73.19
5620 | 8.2.1. | «Установка прибора учета электрической энергии (мощности) в точке поставки и установка шкафа 0,4 кВ с коммутационным аппаратом (1 шт.), для электроснабжения ВРУ 0,4 кВ базовой станции п. Теплые Ключи, заявитель, ПАО «Ростелеком», расположенного по адресу: Ростовская область, Кашарский район, п. Теплые Ключи к.н.з.у. 00:00:00000» | 2022 | 0,4 кВ и ниже | 1 | 14 | 72.23
5437 | 8.2.1. | «Установка прибора учета электрической энергии (мощности) в точке поставки и установка шкафа 0,4 кВ с коммутационным аппаратом для электроснабжения жилого дома заявителя, Саналатий Н.П., расположенного по адресу: Ростовская область, Кашарский район, пер. Школьный д.8 кв.1, ул. к.н.з.у. 61:16:0130105:112» | 2022 | 0,4 кВ и ниже | 1 | 15 | 77.333
5698 | 8.2.1. | Установка прибора учета электрической энергии (мощности) в точке поставки и установка шкафа 0,4 кВ с коммутационным аппаратом для электроснабжения жилого дома заявителя, Печерской Е.В., расположенного по адресу: Ростовская область, Миллеровский район, х. Зеленая Роща, ул. Школьная, д. 21, к.н.з.у. 61:22:0070501:60 | 2022 | 0,4 кВ и ниже | 1 | 15 | 91.457
5542 | 8.2.1. | «Установка прибора учета электрической энергии (мощности) в точке поставки и установка шкафа 0,4 кВ с коммутационным аппаратом для электроснабжения личного подсобного хозяйства заявителя, Козырева К.А., расположенного по адресу: Ростовская область, Миллеровский район, х. Новоталовка, ул. Солнечная, д. 3, к.н.з.у. 61:22:0011001:31» | 2022 | 0,4 кВ и ниже | 1 | 15 | 83.268
5701 | 8.2.1. | «Установка прибора учета электрической энергии (мощности) в точке поставки и установка шкафа 0,4 кВ с коммутационным аппаратом для электроснабжения квартиры заявителя, Грищенко А.Ф., расположенной по адресу: Ростовская область, Миллеровский район, сл. Никольская, ул. Центральная, д. 22, кв. 2, к.н.з.у. 61:22:0100101:202» | 2022 | 0,4 кВ и ниже | 1 | 15 | 81.963
5586 | 8.2.1. | «Установка прибора учета электрической энергии (мощности) в точке поставки и установка шкафа 0,4 кВ с коммутационным аппаратом для электроснабжения базовой станции Заявителя, ПАО «Ростелеком», расположенной по адресу: Ростовская область, Миллеровский район, х. Зеленая Роща, (1 шт.)» | 2022 | 0,4 кВ и ниже | 1 | 14 | 84.132
5584 | 8.2.1. | «Установка прибора учета электрической энергии (мощности) в точке поставки и установка шкафа 0,4 кВ с коммутационным аппаратом для электроснабжения базовой станции Заявителя, ПАО «Ростелеком», расположенной по адресу: Ростовская область, Миллеровский район, сл. Нижнекамышинка, (1 шт.)» | 2022 | 0,4 кВ и ниже | 1 | 14 | 84.464
5585 | 8.2.1. | «Установка прибора учета электрической энергии (мощности) в точке поставки и установка шкафа 0,4 кВ с коммутационным аппаратом для электроснабжения базовой станции Заявителя, ПАО «Ростелеком», расположенной по адресу: Ростовская область, Миллеровский район, п. Ярский, (1 шт.)» | 2022 | 0,4 кВ и ниже | 1 | 14 | 84.132
5617 | 8.2.1. | «Установка прибора учета электрической энергии (мощности) в точке поставки и установка шкафа 0,4 кВ с коммутационным аппаратом для электроснабжения жилого дома заявителя, Хрипко А.С., расположенного по адресу: Ростовская область, Миллеровский район, сл. Терновая, ул. Молодежная, д. 4, к.н.з.у. 61:22:0110501:1007» | 2022 | 0,4 кВ и ниже | 1 | 15 | 84.746
5518 | 8.2.1. | «Установка прибора учета электрической энергии (мощности) в точке поставки и установка шкафа 0,4 кВ с коммутационным аппаратом для электроснабжения жилого дома заявителя, Симонова И.И., расположенного по адресу: Ростовская область, Кашарский район, с. Новопавловка, ул. Южная, д. 6, к.н.з.у. 61:16:010303:0078» | 2022 | 0,4 кВ и ниже | 1 | 15 | 85.842
5728 | 8.2.1. | Строительство ВЛ-0,4 кВ от опоры №10, ВЛ 0,4 кВ №1, КТП-10/0,4 кВ №137 по ВЛ-10 кВ №3 ПС 110/35/10 кВ «Ал. Лозовская», установка прибора коммерческого учета электрической энергии (мощности) в точке поставки и установка шкафа 0,4 кВ с коммутационным аппаратом, (1 шт.) для технологического присоединения ВРУ-0,4 кВ для строительства складов ангарного типа и двух автомобильных весов Заявителя, ООО «Луч», расположенного по адресу: Ростовская область, Чертковский р-н, с. Кутейниково, (к.н.з.у. 61:42:0600014:669) (ориентировочная протяженность ЛЭП – 0,07 км) | 2022 | 0,4 кВ и ниже | 1 | 50 | 52.686
5623 | 8.2.1. | «Строительство ВЛ-0,4 кВ от опоры №15 ВЛ-0,4 кВ №2 КТП-10/0,4 кВ №15 по ВЛ-10 кВ №4 ПС 110/35/10 кВ «Кашарская», установка прибора коммерческого учета электрической энергии (мощности) в точке поставки и установки шкафа 0,4 кВ с коммутационным аппаратом, (1 шт.) для технологического присоединения ЩРУ -0,4 кВ на земельном участке для сельскохозяйственных угодий заявителя, Скоробогатько Н.И., расположенного по адресу: Ростовская область, Кашарский р-н, сл. Кашары, 100 м. на юг от улицы Маршала Жукова, (к.н.з.у. 61:16:0600006:822 (ориентировочная протяженность ЛЭП – 0,17 км)» | 2022 | 0,4 кВ и ниже | 1 | 15 | 29.436
5758 | 8.2.1. | Установка прибора учета для технологического присоединения магазина № 61 заявителя, ИП Курдюмов В.П., расположенного по адресу: Ростовская область, Кашарский район, х. Пономарев, ул. Центральная, д. 5, к.н.з.у. 00:00:000000 (1 шт.) | 2022 | 0,4 кВ и ниже | 1 | 15 | 20.098
5629 | 8.2.1. | Установка прибора учета электрической энергии (мощности) в точке поставки и установка шкафа 0,4 кВ с коммутационным аппаратом для электроснабжения жилого дома заявителя, Соколовой Н.Б., расположенного по адресу: Ростовская область, Кашарский район, сл. Верхнемакеевка, ул. Октябрьская, д. 113, к.н.з.у. 61:16:0030105:28 | 2022 | 0,4 кВ и ниже | 1 | 15 | 29.498
5529 | 8.2.1. | Установка прибора учета электрической энергии (мощности) в точке поставки и установка шкафа 0,4 кВ с коммутационным аппаратом для электроснабжения жилого дома заявителя, Агуреев А.И., расположенного по адресу: Ростовская область, Кашарский район, сл. Верхнемакеевка ул Советская д. 26, к.н.з.у. 61:16:0030101:131 | 2022 | 0,4 кВ и ниже | 1 | 10 | 30.79
5460 | 8.2.1. | Установка прибора учета электрической энергии (мощности) в точке поставки и установка шкафа 0,4 кВ с коммутационным аппаратом для электроснабжения пожарного депо на 2 автомобиля заявителя, ИП Глава КФХ Левина Н.А., расположенного по адресу: Ростовская область, Боковский район, ст. Краснокутская, ул. Социалистическая, д. 67, к.н.з.у. 61:05:0060105:23 | 2022 | 0,4 кВ и ниже | 1 | 15 | 36.8
5533 | 8.2.1. | Установка прибора учета электрической энергии (мощности) в точке поставки и установка шкафа 0,4 кВ с коммутационным аппаратом для электроснабжения магазина заявителя, ООО "Союз-А", расположенного по адресу: Ростовская область, Боковский район, ст. Краснокутская, ул. Социалистическая, д. 35, к.н.з.у. 61:05:00600106:44 | 2022 | 0,4 кВ и ниже | 1 | 15 | 43.857
5512 | 8.2.1. | Установка прибора учета электрической энергии (мощности) в точке поставки и установка шкафа 0,4 кВ с коммутационным аппаратом для электроснабжения ЗАВа-20 заявителя, ИП (Глава КФХ) Сутуловой Н.И., расположенного по адресу: Ростовская область, Боковский район, х. Земцов, ул. Центральная, д. 53 а, к.н.з.у. 61:05:0070502:141 | 2022 | 0,4 кВ и ниже | 1 | 15 | 40.92
5552 | 8.2.1. | Установка прибора учета электрической энергии (мощности) в точке поставки и установка шкафа 0,4 кВ с коммутационным аппаратом для электроснабжения базовой станции заявителя, ПАО «Ростелеком», расположенной по адресу: 346181 Российская Федерация, Ростовская обл., р-н. Верхнедонской, х. Казанская Лопатина ориентир №49.933030; Е41.241054, кадастровый квартал 61:07:0020101 | 2022 | 0,4 кВ и ниже | 1 | 14 | 30.549
5553 | 8.2.1. | Установка прибора учета электрической энергии (мощности) в точке поставки и установка шкафа 0,4 кВ с коммутационным аппаратом для электроснабжения базовой станции заявителя, ПАО «Ростелеком», расположенной по адресу: 346184 Российская Федерация, Ростовская обл., р-н. Верхнедонской, х. Быковский, ориентир №49.87402494; Е41.48465781, кадастровый квартал 61:07:0070101 | 2022 | 0,4 кВ и ниже | 1 | 14 | 32.181
5551 | 8.2.1. | Установка прибора учета электрической энергии (мощности) в точке поставки и установка шкафа 0,4 кВ с коммутационным аппаратом для электроснабжения базовой станции заявителя, ПАО «Ростелеком», расположенного по адресу: 346166 Российская Федерация, Ростовская обл., р-н. Верхнедонской, х. Алексеевский, ориентир №49.452639-Е41.128167, кадастровый квартал 61:07:012070 | 2022 | 0,4 кВ и ниже | 1 | 14 | 31.925
5550 | 8.2.1. | Установка прибора учета электрической энергии (мощности) в точке поставки и установка шкафа 0,4 кВ с коммутационным аппаратом для электроснабжения базовой станции заявителя, ПАО «Ростелеком», расположенного по адресу: 346166 Российская Федерация, Ростовская обл., р-н. Верхнедонской, х. Солонцовский, ориентир №49.788424; Е41.318429, кадастровый квартал 61:07:0060401 | 2022 | 0,4 кВ и ниже | 1 | 14 | 28.141
5530 | 8.2.1. | Установка прибора учета электрической энергии (мощности)в точке поставки и установка шкафа 0,4 кВ с коммутационным аппаратом для электроснабжения Базовой станции сотовой связи (БС-2758) заявителя Общество с ограниченной ответственностью "Т2 Мобайл", расположенной по адресу: 346163 Российская Федерация, Ростовская обл., р-н. Верхнедонской, х. Мещеряковский, ул. Садовая, д. 27 б, кадастровый квартал 61:07:0120201 | 2022 | 0,4 кВ и ниже | 1 | 7.5 | 29.073
5501 | 8.2.1. | Строительство ВЛ-0,4 кВ от опоры №6 по ВЛ-0,4кВ №1 КТП-10/0,4 кВ №398 по ВЛ-10 кВ №4 ПС 35/10 кВ "Колундаевская", установка прибора коммерческого учета электрической энергии (мощности) в точке поставки и установка шкафа 0,4 кВ с коммутационным аппаратом, (1 шт.) для технологического присоединения жилого дома заявителя, Курбатовой О.Ю., расположенного по адресу: Ростовская область, Шолоховский р-н, х. Ушаковский, ул. Центральная, д. 52, (к.н.з.у. 61:43:0060701:66) (ориентировочная протяженность ЛЭП-0,225 км) | 2022 | 0,4 кВ и ниже | 1 | 15 | 81.652
5522 | 8.2.1. | Строительство ВЛ-0,4 кВ от опоры №14 ВЛ 0,4кВ №1, КТП-10/0,4 кВ №249 по ВЛ-10 кВ №6 ПС 110/35/10 кВ "Вешенская 1", установка прибора коммерческого учета электрической энергии (мощности) в точке поставки и установка шкафа 0,4 кВ с коммутационным аппаратом, (1 шт.) для технологического присоединения жилого дома заявителя, Шепеловой Н.Н., расположенного по адресу: Ростовская область, Шолоховский р-н, х. Черновский, пер. Центральный, д. 2, (к.н.з.у. 61:43:0060801:215) (ориентировочная протяженность ЛЭП-0,19 км) | 2022 | 0,4 кВ и ниже | 1 | 15 | 70.086
5549 | 8.2.1. | Строительство ВЛ-0,4 кВ от опоры №7 ВЛ 0,4 кВ №1, КТП-10/0,4 кВ №148 по ВЛ-10 кВ №3 ПС 110/ 35/10 кВ «НС-3», установка прибора коммерческого учета электрической энергии (мощности) в точке поставки и установка шкафа 0,4 кВ с коммутационным аппаратом, (1 шт.) для технологического присоединения жилого дома заявителя, Кривцовой Л.И., расположенного по адресу: Ростовская область, Шолоховский р-н, х. Альшанский, ул. Кооперативная, д. 3а, (к.н.з.у. 61:43:0010201:318) (ориентировочная протяженность ЛЭП – 0,03 км) | 2022 | 0,4 кВ и ниже | 1 | 15 | 66.321
5693 | 8.2.1. | Строительство ВЛ-0,4 кВ от опоры №3, ВЛ 0,4 кВ №3, КТП-10/0,4 кВ №236 по ВЛ-10 кВ №6 ПС 110/ 35/10 кВ «Вешенская 1», установка прибора коммерческого учета электрической энергии (мощности) в точке поставки и установка шкафа 0,4 кВ с коммутационным аппаратом, (1 шт.) для технологического присоединения строящегося жилого дома заявителя, Барладян А.О., расположенного по адресу: Ростовская область, Шолоховский р-н, х. Гороховский, ул. Южная, д. 7Б, (к.н.з.у. 61:43:0060401:1396) (ориентировочная протяженность ЛЭП – 0,03 км) | 2022 | 0,4 кВ и ниже | 1 | 15 | 65.303
5713 | 8.2.1. | Установка прибора учета для технологического присоединения жилого дома заявителя, Сысоева А.А., расположенного по адресу: Ростовская область, Шолоховский район, х. Кружилинский, ул. Садовая, д. 21а, к.н.з.у. 61:43:0070101:2616 (1 шт.) | 2022 | 0,4 кВ и ниже | 1 | 15 | 21.297
5495 | 8.2.1. | «Установка прибора учета электрической энергии (мощности) в точке поставки и установка шкафа 0,4 кВ с коммутационным аппаратом для электроснабжения квартиры заявителя, Иванченко Р.А., расположенной по адресу: Ростовская область, Шолоховский район, х. Дубровский, пер. Школьный, д 11, кв. 1, к.н.з.у. 61:43:0030101:497» | 2022 | 0,4 кВ и ниже | 1 | 15 | 30.751
5658 | 8.2.1. | «Установка прибора учета электрической энергии (мощности) в точке поставки и установка шкафа 0,4 кВ с коммутационным аппаратом для электроснабжения жилого дома заявителя, Ушакова Н.П., расположенного по адресу: Ростовская область, Шолоховский район, х. Нижнекривской, ул. Родниковая, д. 93, к.н.з.у. 61:43:0050401:34» | 2022 | 0,4 кВ и ниже | 1 | 15 | 32.034
5467 | 8.2.1. | Установка прибора учета электрической энергии (мощности) в точке поставки и установка шкафа 0,4 кВ с коммутационным аппаратом для электроснабжения жилого дома заявителя, Казьминой О.В., расположенного по адресу: Ростовская область, Шолоховский район, х. Дударевский, ул. Набережная, д. 5, к.н.з.у. 61:43:0040101:567 | 2022 | 0,4 кВ и ниже | 1 | 15 | 28.47
5486 | 8.2.1. | Установка прибора учета электрической энергии (мощности) в точке поставки и установка шкафа 0,4 кВ с коммутационным аппаратом для электроснабжения жилого дома заявителя, Благородовой Л.В., расположенного по адресу: Ростовская область, Шолоховский район, х. Дубровский, ул. Центральная, д. 40, к.н.з.у. 61:43:0030101:320 | 2022 | 0,4 кВ и ниже | 1 | 15 | 30.221
5476 | 8.2.1. | Установка прибора учета электрической энергии (мощности) в точке поставки и установка шкафа 0,4 кВ с коммутационным аппаратом для электроснабжения жилого дома заявителя, Топольскова С.В., расположенного по адресу: Ростовская область, Шолоховский район, х. Дударевский, ул. Южная, д. 2, к.н.з.у. 61:43:0040101:242 | 2022 | 0,4 кВ и ниже | 1 | 15 | 30.547
5639 | 8.2.1. | Установка прибора учета электрической энергии (мощности) в точке поставки и установка шкафа 0,4 кВ с коммутационным аппаратом для электроснабжения жилого дома заявителя, Айгубова Р.М., расположенного по адресу: Ростовская область, Шолоховский район, х. Максаевский, ул. Южная, д.49, к.н.з.у. 61:43:0070301:116 | 2022 | 0,4 кВ и ниже | 1 | 15 | 31.158
5567 | 8.2.1. | «Установка прибора учета электрической энергии (мощности) в точке поставки и установка шкафа 0,4 кВ с коммутационным аппаратом для электроснабжения жилого дома Заявителя, Токина В.М., расположенного по адресу: Ростовская область, Шолоховский район, х. Гороховский, ул. Северная, д. 9, к.н.з.у. 61:43:0060401:78» | 2022 | 0,4 кВ и ниже | 1 | 15 | 31.534
5571 | 8.2.1. | «Установка прибора учета электрической энергии (мощности) в точке поставки и установка шкафа 0,4 кВ с коммутационным аппаратом для электроснабжения жилого дома Заявителя, Бирюлиной Л.И., расположенного по адресу: Ростовская область, Шолоховский район, х. Дубровский, пер. Грибной, д. 4, к.н.з.у. 61:43:0030101:548» | 2022 | 0,4 кВ и ниже | 1 | 15 | 31.8
5504 | 8.2.1. | «Установка прибора учета электрической энергии (мощности) в точке поставки и установка шкафа 0,4 кВ с коммутационным аппаратом для электроснабжения квартиры заявителя, Глазуновой Н.В., расположенной по адресу: Ростовская область, Шолоховский район, х. Кружилинский, ул. Молодежная, д 7, кв. 1, к.н.з.у. 61:43:0070101:851 (1 шт.)» | 2022 | 0,4 кВ и ниже | 1 | 15 | 28.321
5487 | 8.2.1. | Установка прибора учета электрической энергии (мощности) в точке поставки и установка шкафа 0,4 кВ с коммутационным аппаратом для электроснабжения жилого дома заявителя, Рябчикова А.В., расположенного по адресу: Ростовская область, Шолоховский район, ст. Базковская, ул. Зотьева, д. 6, к.н.з.у. 61:43:0010102:1479 | 2022 | 0,4 кВ и ниже | 1 | 15 | 29.832
5554 | 8.2.1. | Установка прибора учета электрической энергии (мощности) в точке поставки и установка шкафа 0,4 кВ с коммутационным аппаратом для электроснабжения квартиры заявителя, Афанасьева Р.А., расположенной по адресу: Ростовская область, Шолоховский район, х. Дубровский, пер. Школьный, д. 7, кв. 2, к.н.з.у. 61:43:0030101:0062 | 2022 | 0,4 кВ и ниже | 1 | 15 | 33.773
5472 | 8.2.1. | Установка прибора учета электрической энергии (мощности) в точке поставки и установка шкафа 0,4 кВ с коммутационным аппаратом для электроснабжения жилого дома заявителя, Галиловой Р.Д., расположенного по адресу: Ростовская область, Шолоховский район, х. Пигаревский, ул. Красноселовская, д. 20, к.н.з.у. 61:43:0020602:81 | 2022 | 0,4 кВ и ниже | 1 | 15 | 30.998
5555 | 8.2.1. | Установка прибора учета электрической энергии (мощности) в точке поставки и установка шкафа 0,4 кВ с коммутационным аппаратом для электроснабжения жилого дома заявителя, Кривцова С.И., расположенного по адресу: Ростовская область, Шолоховский район, х. Альшанский, пер. Панский, д. 3, к.н.з.у. 61:43:0010201:282 | 2022 | 0,4 кВ и ниже | 1 | 15 | 32.014
5643 | 8.2.1. | Строительство ВЛ-0,4 кВ от опоры №6 ВЛ 0,4 кВ №1 КТП-10/0,4 кВ №532 по ВЛ-10 кВ №18 ПС 110/35/10 кВ «ГОК», установка прибора коммерческого учета электрической энергии (мощности) в точке поставки и установка шкафа 0,4 кВ с коммутационным аппаратом, (1 шт.) для технологического присоединения опоры двойного назначения заявителя, ООО «ДонСвязьКонструкция», расположенной по адресу: Ростовская область, Миллеровский р-н, с. Новоспасовка, в границах кадастрового квартала 61:22:0600028 (ориентировочная протяженность ЛЭП – 0,04 км) | 2022 | 0,4 кВ и ниже | 1 | 15 | 57.478
5644 | 8.2.1. | Строительство ВЛ-0,4 кВ от КТП-10/0,4 кВ №531 по ВЛ-10 кВ №7 ПС 110/10 кВ «Миллеровская», установка прибора коммерческого учета электрической энергии (мощности) в точке поставки и установка шкафа 0,4 кВ с коммутационным аппаратом, (1 шт.) для технологического присоединения придорожного сервиса заявителя, ИП Лихачева А.С, расположенного по адресу: Ростовская область, г. Миллерово, в границах кадастрового квартала 61:54:0133401, к.н.з.у. 61:54:0133401:166, (ориентировочная протяженность ЛЭП – 0,15 км) | 2022 | 0,4 кВ и ниже | 1 | 15 | 44.763
5732 | 8.2.1. | Установка прибора учета электрической энергии (мощности) в точке поставки и установка шкафа 0,4 кВ с коммутационным аппаратом для электроснабжения склада Заявителя, ООО "Миллеровский Торговый Комплекс", расположенного по адресу: Ростовская область, Миллеровский район, г. Миллерово, к.н.з.у. 61:54:0050001:227 | 2022 | 0,4 кВ и ниже | 1 | 100 | 46.21
5699 | 8.2.1. | Установка прибора учета электрической энергии (мощности) в точке поставки и установка шкафа 0,4 кВ с коммутационным аппаратом для электроснабжения жилого дома заявителя, Глущенко Т.Ф., расположенного по адресу: Ростовская область, Миллеровский район, сл. Нижнекамышинка, ул. Центральная, д. 19, к.н.з.у. 61:22:0020601:104 | 2022 | 0,4 кВ и ниже | 1 | 15 | 28.987
5678 | 8.2.1. | Установка прибора учета электрической энергии (мощности) в точке поставки и установка шкафа 0,4 кВ с коммутационным аппаратом для электроснабжения личного подсобного хозяйства заявителя, Головятенко С.В., расположенного по адресу: Ростовская область, Миллеровский район, Дегтевское сельское поселение, к.н.з.у. 61:22:0030101:2333 | 2022 | 0,4 кВ и ниже | 1 | 15 | 30.794
5642 | 8.2.1. | Строительство ВЛ-0,4 кВ от опоры №4 ВЛ 0,4 кВ №1, КТП-10/0,4 кВ №57 по ВЛ-10 кВ №1 ПС 110/ 35/10 кВ «Ал. Лозовская», установка прибора коммерческого учета электрической энергии (мощности) в точке поставки и установка шкафа 0,4 кВ с коммутационным аппаратом, (1 шт.) для технологического присоединения базовой станции заявителя, ПАО «Мобильные ТелеСистемы», расположенной по адресу: Ростовская область, Чертковский р-н, х. Зубрилинский, в границах кадастрового квартала 61:42:0060201) (ориентировочная протяженность ЛЭП – 0,23 км) | 2022 | 0,4 кВ и ниже | 1 | 13 | 51.178
5422 | 8.2.1. | Строительство ВЛ-10 кВ от опоры №55/159 по ВЛ-10 кВ №2 ПС 110/35/10 кВ "Калининская" с установкой КТП и строительством ВЛ-0,4 кВ, обеспечение коммерческим учетом электрической энергии (мощности) в точке поставки и установка шкафа 0,4 кВ с коммутационным аппаратом, для технологического присоединения жилого дома заявителя, Сепетый Т.А., расположенного в Ростовской области, Шолоховский р-н, х. Матвеевский, ул. Зеленая, д. 13 (61:33:0050301:10) (ориентировочная протяженность ЛЭП-0,23 км, ориентировочная мощность ТП- 0,04 МВА) | 2022 | 0,4 кВ и ниже | 1 | 25 | 52.929
5423 | 8.2.1. | Строительство ВЛ-0,4 кВ от опоры №10 по ВЛ-0,4кВ №1 КТП-10/0,4 кВ №46 по ВЛ-10 кВ №6 ПС 35/10 кВ "Боковская" обеспечение коммерческим учетом электрической энергии (мощности) в точке поставки и установка шкафа 0,4 кВ с коммутационным аппаратом, для технологического присоединения жилого дома заявителя, Магомедшариповой А.А., расположенного Ростовская область, Боковский р-н, х. Ильин, ул. Ильинская, д. 5, (к.н.з.у. 61:05:0010701:6) (ориентировочная протяженность ЛЭП-0,095 км) | 2022 | 0,4 кВ и ниже | 1 | 15 | 75.266
5425 | 8.2.1. | "Обеспечение коммерческим учетом электрической энергии (мощности) в точке поставки и установка шкафа 0,4 кВ с коммутационным аппаратом, для электроснабжения жилого дома заявителя, Коршунова А.В., расположенного по адресу: Ростовская область, Верхнедонской район, х. Макаровский, ул. Макаровская, д. 19, к.н.з.у. 61:07:0100101:67" | 2022 | 0,4 кВ и ниже | 1 | 10 | 26.098
5427 | 8.2.1. | "Обеспечение коммерческим учетом электрической энергии (мощности) в точке поставки и установка шкафа 0,4 кВ с коммутационным аппаратом, для электроснабжения жилого дома заявителя, Соколова Ф.Б., расположенного по адресу: Ростовская область, Верхнедонской район, х. Поповка, ул. Атаманская, д. 31, к.н.з.у. 61:07:0040401:601" | 2022 | 0,4 кВ и ниже | 1 | 15 | 26.551
5439 | 8.2.1. | Установка прибора учета электрической энергии (мощности) в точке поставки и установка шкафа 0,4 кВ с коммутационным аппаратом для электроснабжения жилого дома заявителя, Гурова М.В., расположенного по адресу: Ростовская область, Шолоховский район, х. Затонский, ул. Центральная, д. 21, к.н.з.у. 61:43:0080401:111 | 2022 | 0,4 кВ и ниже | 1 | 15 | 42.727
5445 | 8.2.1. | Установка прибора учета электрической энергии (мощности) в точке поставки и установка шкафа 0,4 кВ с коммутационным аппаратом для электроснабжения жилого дома заявителя, Браташевой Н.В., расположенного по адресу: Ростовская область,Кашарский район, х. Калашников, ул. Береговая, д. 28, к.н.з.у. 61:16:0040601:152 | 2022 | 0,4 кВ и ниже | 1 | 15 | 33.174
5448 | 8.2.1. | Установка прибора учета электрической энергии (мощности) в точке поставки и установка шкафа 0,4 кВ с коммутационным аппаратом для электроснабжения жилого дома заявителя, Радченко В.Ф., расположенного по адресу: Ростовская область, Чертковский район, х. Могилянский, ул. Мира, д.18, к.н.з.у. 61:42:0040201:142 | 2022 | 0,4 кВ и ниже | 1 | 10 | 30.395
5450 | 8.2.1. | Установка прибора учета электрической энергии (мощности) в точке поставки и установка шкафа 0,4 кВ с коммутационным аппаратом для электроснабжения жилого дома заявителя, Горбачева В.Н., расположенного по адресу: Ростовская область,Кашарский район, х. Талловеров, ул. Киевская, д.52, к.н.з.у. 61:16:00000003470 | 2022 | 0,4 кВ и ниже | 1 | 15 | 33.366
5463 | 8.2.1. | Установка прибора учета электрической энергии (мощности) в точке поставки и установка шкафа 0,4 кВ с коммутационным аппаратом для электроснабжения жилого дома заявителя, Скарга А.И., расположенного по адресу: Ростовская область,Кашарский район, х. Федоровка, ул. Восточная, д.43, к.н.з.у. 61:16:0160501:37 | 2022 | 0,4 кВ и ниже | 1 | 15 | 29.356
5468 | 8.2.1. | Установка прибора учета электрической энергии (мощности) в точке поставки и установка шкафа 0,4 кВ с коммутационным аппаратом для электроснабжения жилого дома заявителя, Аникиной Н.А., расположенного по адресу: Ростовская область, Верхнедонской район, ст. Мешковская, ул. Тихая, д. 2, к.н.з.у. 61:07:0110501:44 | 2022 | 0,4 кВ и ниже | 1 | 10 | 21.922
5469 | 8.2.1. | Установка прибора учета электрической энергии (мощности) в точке поставки и установка шкафа 0,4 кВ с коммутационным аппаратом для электроснабжения жилого дома заявителя, Еровенко А.В., расположенной по адресу: Ростовская область,Кашарский район, п. Индустриальный, ул. Ждановская, д. 21, к.н.з.у. 61:16:060101:594 | 2022 | 0,4 кВ и ниже | 1 | 8 | 28.759
5470 | 8.2.1. | Установка прибора учета электрической энергии (мощности) в точке поставки и установка шкафа 0,4 кВ с коммутационным аппаратом для электроснабжения жилого дома заявителя, Бочкова А.И., расположенного по адресу: Ростовская область, Чертковский район, с. Ольховчик, ул. Советская, д. 7, к.н.з.у. 61:42:110101:0103 | 2022 | 0,4 кВ и ниже | 1 | 11 | 24.371
5478 | 8.2.1. | Строительство ВЛ-0,4 кВ от КТП-10/0,4 кВ №23 по ВЛ-10 кВ №1 ПС 35/10 кВ «Лазаревская», установка прибора коммерческого учета электрической энергии (мощности) в точке поставки и установка шкафа 0,4 кВ с коммутационным аппаратом, (1 шт.) для технологического присоединения базовой станции/оборудование сотовой связи заявителя, АО «Первая башенная компания», расположенной по адресу: Ростовская область, Чертковский р-н, с. Новоселовка, ул. Школьная, участок в 200 метрах от дома №1, (ориентировочная протяженность ЛЭП – 0,27 км) | 2022 | 0,4 кВ и ниже | 1 | 15 | 98.37
5482 | 8.2.1. | Установка прибора учета электрической энергии (мощности) в точке поставки и установка шкафа 0,4 кВ с коммутационным аппаратом для электроснабжения жилого дома заявителя, Погребан И.В., расположенного по адресу: Ростовская область,Кашарский район, х. Талловеров, ул. Украдыженко, д.143, к.н.з.у. 61:16:0160101:487 | 2022 | 0,4 кВ и ниже | 1 | 10 | 29.187
5483 | 8.2.1. | Установка прибора учета электрической энергии (мощности) в точке поставки и установка шкафа 0,4 кВ с коммутационным аппаратом для электроснабжения жилого дома заявителя, Северинова П.В., расположенного по адресу: Ростовская область, Чертковский район, х. Петровский, ул. Мира, д. 74, к.н.з.у. 61:42:01110201:145 | 2022 | 0,4 кВ и ниже | 1 | 10 | 24.571
5488 | 8.2.1. | Установка прибора учета электрической энергии (мощности) в точке поставки и установка шкафа 0,4 кВ с коммутационным аппаратом для электроснабжения жилого дома заявителя, Сердиченко Т.Г., расположенного по адресу: Ростовская область, Боковский район, х. Попов, ул. Заречная, д. 8, к.н.з.у. 61:05:0040703:8 | 2022 | 0,4 кВ и ниже | 1 | 15 | 31.082
5496 | 8.2.1. | Установка прибора учета электрической энергии (мощности) в точке поставки и установка шкафа 0,4 кВ с коммутационным аппаратом для электроснабжения квартиры заявителя, Киреевой И.П., расположенной по адресу: Ростовская область, Верхнедонской район, п. Придонский, ул. Придонская, д. 5, кв. 1, к.н.з.у. 61:07:0090101:57 | 2022 | 0,4 кВ и ниже | 1 | 10 | 26.499
5500 | 8.2.1. | Строительство ВЛ-0,4 кВ от опоры №5 по ВЛ-0,4кВ №2 КТП-10/0,4 кВ №369 по ВЛ-10 кВ №2 ПС 35/10 кВ "Колундаевская" установка прибора коммерческого учета электрической энергии (мощности) в точке поставки и установка шкафа 0,4 кВ с коммутационным аппаратом, (1 шт.) для технологического присоединения жилого дома заявителя, Алферова М.А., расположенного Ростовская область, Шолоховский р-н, х. Поповский, ул. Центральная, д. 15, (к.н.з.у. 61:43:0090701:210) (ориентировочная протяженность ЛЭП-0,05 км) | 2022 | 0,4 кВ и ниже | 1 | 15 | 75.367
5505 | 8.2.1. | Установка прибора учета электрической энергии (мощности) в точке поставки и установка шкафа 0,4 кВ с коммутационным аппаратом для электроснабжения квартиры заявителя, Бондаренко В.А., расположенной по адресу: Ростовская область,Кашарский район, п. Красный Колос, ул. Пушкинская, д. 2, кв.1, к.н.з.у. 61:16:0080101:192 (1шт.) | 2022 | 0,4 кВ и ниже | 1 | 15 | 30.821
5507 | 8.2.1. | Установка прибора учета электрической энергии (мощности) в точке поставки и установка шкафа 0,4 кВ с коммутационным аппаратом для электроснабжения жилого дома заявителя, Ганеевой Н.И., расположенного по адресу: Ростовская область,Кашарский район, с. Верхнегреково, ул. Центральная, д.17, к.н.з.у. 61:16:0020102:216 (1 шт.) | 2022 | 0,4 кВ и ниже | 1 | 15 | 31.28
5509 | 8.2.1. | Установка прибора учета электрической энергии (мощности) в точке поставки и установка шкафа 0,4 кВ с коммутационным аппаратом для электроснабжения квартиры заявителя, Дьякова В.Н., расположенной по адресу: Ростовская область, Шолоховский район, х. Дударевский, ул. Асфальтная, д 7, кв. 2, к.н.з.у. 61:43:0040101:714 (1 шт.) | 2022 | 0,4 кВ и ниже | 1 | 15 | 34.273
5521 | 8.2.1. | Строительство ВЛ-0,4 кВ от РУ 0,4кВ КТП-10/0,4 кВ №237 по ВЛ-10 кВ №6 ПС 110/35/10 кВ "Вешенская 1", установка прибора коммерческого учета электрической энергии (мощности) в точке поставки и установка шкафа 0,4 кВ с коммутационным аппаратом, (1 шт.) для технологического присоединения жилого дома заявителя, Исайкиной О.Н., расположенного по адресу: Ростовская область, Шолоховский р-н, х. Гороховский, ул. Асфальтная, д. 93, (к.н.з.у. 61:43:00604701:391) (ориентировочная протяженность ЛЭП-0,21 км) | 2022 | 0,4 кВ и ниже | 1 | 15 | 75.151
5523 | 8.2.1. | Строительство ВЛ-0,4 кВ от опоры №20 ВЛ 0,4 кВ №3, КТП-10/0,4 кВ №229 по ВЛ-10 кВ №2 ПС 110/35/10 кВ "Вешенская 1", установка прибора коммерческого учета электрической энергии (мощности) в точке поставки и установка шкафа 0,4 кВ с коммутационным аппаратом, (1 шт.) для технологического присоединения жилого дома заявителя, Ващаева В.И., расположенного по адресу: Ростовская область, Шолоховский р-н, х. Дубровский, пер. Грибной, д. 21, (к.н.з.у. 61:43:0030101:554) (ориентировочная протяженность ЛЭП-0,03 км) | 2022 | 0,4 кВ и ниже | 1 | 15 | 80.004
5524 | 8.2.1. | Установка прибора учета электрической энергии (мощности) в точке поставки и установка шкафа 0,4 кВ с коммутационным аппаратом для электроснабжения жилого дома заявителя, Василенко Г.Н., расположенного по адресу: Ростовская область,Кашарский район, с. Усть- Мечетка, ул. Вербовая, д. 45, к.н.з.у. 61:16:160401:0154 | 2022 | 0,4 кВ и ниже | 1 | 15 | 32.157
5525 | 8.2.1. | Установка прибора учета электрической энергии (мощности) в точке поставки и установка шкафа 0,4 кВ с коммутационным аппаратом для электроснабжения жилого дома заявителя, Никишина Н.В., расположенного по адресу: Ростовская область, Чертковский район, с. Маньково- Калитвенское, ул. Садовая, д.50, к.н.з.у. 61:42:0080128:40 | 2022 | 0,4 кВ и ниже | 1 | 10 | 26.759
5526 | 8.2.1. | Установка прибора учета электрической энергии (мощности) в точке поставки и установка шкафа 0,4 кВ с коммутационным аппаратом для электроснабжения магазина заявителя ИП Любченко А.С., расположенного по адресу: Ростовская область,Кашарский район, с. Первомайское, ул. Калинина, 23, к.н.з.у. 61:16:0110102:715 | 2022 | 0,4 кВ и ниже | 1 | 15 | 32.216
5528 | 8.2.1. | Установка прибора учета электрической энергии (мощности) в точке поставки и установка шкафа 0,4 кВ с коммутационным аппаратом для электроснабжения базовой станции/оборудование сотовой связи заявителя, ООО "ТехноСтройГрупп"., расположенного по адресу: Ростовская область, Боковский район, ст. Каргинская, ул. Совхозная, | 2022 | 0,4 кВ и ниже | 1 | 15 | 32.986
5531 | 8.2.1. | Установка прибора учета электрической энергии (мощности) в точке поставки и установка шкафа 0,4 кВ с коммутационным аппаратом для электроснабжения базовой станции сотовой связи заявителя, ООО "ТехноСтройГрупп"., расположенного по адресу: Ростовская область, Верхнедонской район, х. Новониколаевский, ул. Новая, 11, к.н.з.у. 61:07:0010301 | 2022 | 0,4 кВ и ниже | 1 | 15 | 28.345
5535 | 8.2.1. | «Строительство ВЛ-0,4 кВ от опоры №21 ВЛ 0,4 кВ №3, КТП-10/0,4 кВ №208 по ВЛ-10 кВ №1 ПС 110/ 35/10 кВ «Вешенская 1», установка прибора коммерческого учета электрической энергии (мощности) в точке поставки и установка шкафа 0,4 кВ с коммутационным аппаратом, (1 шт.) для технологического присоединения жилого дома заявителя, Долженко В.И., расположенного по адресу: Ростовская область, Шолоховский р-н, х. Дубровский, ул. Сосновая, д. 19, (к.н.з.у. 61:43:030101:0130) (ориентировочная протяженность ЛЭП – 0,03 км)» | 2022 | 0,4 кВ и ниже | 1 | 15 | 83.539
5541 | 8.2.1. | Установка прибора учета электрической энергии (мощности) в точке поставки и установка шкафа 0,4 кВ с коммутационным аппаратом для электроснабжения жилого дома заявителя, Черкасовой С.А., расположенного по адресу: Ростовская область, Кашарский район, с. Первомайское, ул. Кирова, д. 4, к.н.з.у. 61:16:0110102:648 | 2022 | 0,4 кВ и ниже | 1 | 15 | 32.285
5543 | 8.2.1. | Установка прибора учета электрической энергии (мощности) в точке поставки и установка шкафа 0,4 кВ с коммутационным аппаратом для электроснабжения квартиры заявителя, Пугач Л.Г., расположенной по адресу: Ростовская область, Кашарский район, с. Первомайское, ул. Лермонтова, д. 18, кв. 4, к.н.з.у. 61:16:0110102:494 | 2022 | 0,4 кВ и ниже | 1 | 15 | 32.435
5546 | 8.2.1. | Установка прибора учета электрической энергии (мощности) в точке поставки и установка шкафа 0,4 кВ с коммутационным аппаратом для электроснабжения жилого дома заявителя, Абакумова А.И., расположенного по адресу: Ростовская область, Шолоховский район, х. Дударевский, ул. Набережная, д. 10, к.н.з.у. 61:43:0040101:577 | 2022 | 0,4 кВ и ниже | 1 | 15 | 32.12
5558 | 8.2.1. | «Установка прибора учета электрической энергии (мощности) в точке поставки и установка шкафа 0,4 кВ с коммутационным аппаратом для электроснабжения жилого дома, заявителя, Бортниковой С.А., расположенного по адресу: Ростовская область, Чертковский район, с. Греково-Степановка, ул. Дружбы, д. 39, к.н.з.у. 61:42:0040101:31» | 2022 | 0,4 кВ и ниже | 1 | 12 | 26.585
5562 | 8.2.1. | «Установка прибора учета электрической энергии (мощности) в точке поставки и установка шкафа 0,4 кВ с коммутационным аппаратом для электроснабжения жилого дома заявителя, Куркчи Г.В., расположенного по адресу: Ростовская область, Боковский район, ст. Каргинская, ул. Архиповская, д.9, к.н.з.у. 61:05:0040101:11» | 2022 | 0,4 кВ и ниже | 1 | 15 | 32.329
5569 | 8.2.1. | Установка прибора учета электрической энергии (мощности) в точке поставки и установка шкафа 0,4 кВ с коммутационным аппаратом для электроснабжения жилого дома Заявителя, Власенко Н.Н., расположенного по адресу: Ростовская область, Кашарский район, п. Дибровый, ул. Центральная, д. 7, к.н.з.у. 61:16:0130303:97 | 2022 | 0,4 кВ и ниже | 1 | 15 | 28.962
5572 | 8.2.1. | Установка прибора учета электрической энергии (мощности) в точке поставки и установка шкафа 0,4 кВ с коммутационным аппаратом для электроснабжения жилого дома Заявителя, Лобанова Ю.В., расположенного по адресу: Ростовская область, Боковский район, х. Грачев, ул. Заречная, д. 34, к.н.з.у. 61:05:00301110:30 | 2022 | 0,4 кВ и ниже | 1 | 15 | 31.049
5578 | 8.2.1. | Строительство ВЛ-0,4 кВ от РУ-0,4 кВ КТП-10/0,4 кВ №155 по ВЛ-10 кВ №2 ПС 110/35/10 кВ «НС-3», установка приборов коммерческого учета электрической энергии (мощности) в точке поставки и установка шкафов 0,4 кВ с коммутационным аппаратом, (2 шт.) для технологического присоединения жилых домов заявителей, Демидова Ю.В., Горюнова В.В., расположенных по адресу: Ростовская область, Шолоховский р-н, х. Меркуловский, пер. Донской, д. 14, д. 18 к.н.з.у. 61:43:0080101:838, 61:43:0080101:837 (ориентировочная протяженность ЛЭП – 0,13 км) | 2022 | 0,4 кВ и ниже | 2 | 24 | 61.312
5581 | 8.2.1. | «Установка прибора учета электрической энергии (мощности) в точке поставки и установка шкафа 0,4 кВ с коммутационным аппаратом для электроснабжения жилого дома Заявителя, Кошелева А.В., расположенного по адресу: Ростовская область, Шолоховский район, х. Андроповский, ул. Агеева, д. 24, к.н.з.у. 61:43:0020201:220 (1 шт.)». | 2022 | 0,4 кВ и ниже | 1 | 15 | 32.922
5589 | 8.2.1. | Установка прибора учета электрической энергии (мощности) в точке поставки и установка шкафа 0,4 кВ с коммутационным аппаратом для электроснабжения жилого дома заявителя, Кружилиной Н.Г., расположенного по адресу: Ростовская область, Шолоховский район, х. Кривской, ул. Кривская, д. 16, к.н.з.у. 61:43:0040201:45 | 2022 | 0,4 кВ и ниже | 1 | 15 | 29.868
5592 | 8.2.1. | Установка прибора учета электрической энергии (мощности) в точке поставки и установка шкафа 0,4 кВ с коммутационным аппаратом для электроснабжения квартиры, Лопаткина А.С., расположенной по адресу: Ростовская область, Чертковский район, с. Маньково-Калитвенское, ул. Юбилейная, д. 9, кв. 2, к.н.з.у. 61:42:0080119:51 | 2022 | 0,4 кВ и ниже | 1 | 10 | 27.184
5595 | 8.2.1. | Установка прибора учета электрической энергии (мощности) в точке поставки и установка шкафа 0,4 кВ с коммутационным аппаратом для электроснабжения жилого дома Заявителя, Стоколосова А.Н., расположенного по адресу: Ростовская область, Чертковский район, с. Греково-Степановка, ул. Подгорная, 17, к.н.з.у. 61:42:0040101:196 | 2022 | 0,4 кВ и ниже | 1 | 7 | 26.894
5597 | 8.2.1. | Установка прибора учета электрической энергии (мощности) в точке поставки и установка шкафа 0,4 кВ с коммутационным аппаратом для электроснабжения жилого дома заявителя, Гришиной А.М., расположенного по адресу: Ростовская область, Шолоховский район, х. Гороховский, ул. Асфальтная, д. 84, к.н.з.у. 61:43:0060401:631 | 2022 | 0,4 кВ и ниже | 1 | 15 | 36.087
5601 | 8.2.1. | Установка прибора учета электрической энергии (мощности) в точке поставки и установка шкафа 0,4 кВ с коммутационным аппаратом для электроснабжения квартиры заявителя, Ярмакович Т.Г., расположенного по адресу: Ростовская область, Боковский район, х. Дуленков, ул. Песчаная, д. 30, кв. 1, к.н.з.у. 61:05:0010603:58 | 2022 | 0,4 кВ и ниже | 1 | 15 | 30.801
5602 | 8.2.1. | Установка прибора учета электрической энергии (мощности) в точке поставки и установка шкафа 0,4 кВ с коммутационным аппаратом для электроснабжения жилого дома заявителя, Колундаева С.Н., расположенного по адресу: Ростовская область, Боковский район, х. Грачев, ул. Заречная, д. 5, к.н.з.у. 61:05:0030109:102 | 2022 | 0,4 кВ и ниже | 1 | 15 | 29.562
5604 | 8.2.1. | Строительство ВЛ-0,4 кВ от опоры №38 ВЛ 0,4 кВ №1, КТП-10/0,4 кВ №276 по ВЛ-10 кВ №1 ПС 110/ 35/10 кВ «Вешенская 1», установка прибора коммерческого учета электрической энергии (мощности) в точке поставки и установка шкафа 0,4 кВ с коммутационным аппаратом, (1 шт.) для технологического присоединения жилого дома заявителя, Комарова А.М., расположенного по адресу: Ростовская область, Шолоховский р-н, х. Щебуняевский, ул. Песчаная, д. 27, (к.н.з.у. 61:43:0080601:33) (ориентировочная протяженность ЛЭП – 0,06 км) | 2022 | 0,4 кВ и ниже | 1 | 15 | 55.451
5605 | 8.2.1. | Строительство ВЛ-0,4 кВ от опоры №7/5 ВЛ 0,4 кВ №3, КТП-10/0,4 кВ №287 по ВЛ-10 кВ №3 ПС 35/10 кВ «Дударевская», установка прибора коммерческого учета электрической энергии (мощности) в точке поставки и установка шкафа 0,4 кВ с коммутационным аппаратом, (1 шт.) для технологического присоединения навеса для хранения сена заявителя, ИП Шаповалова В.В., расположенного по адресу: Ростовская область, Шолоховский р-н, х. Дударевский, ул. Южная, д. 13а, (к.н.з.у. 61:43:0040101:1059) (ориентировочная протяженность ЛЭП – 0,03 км) | 2022 | 0,4 кВ и ниже | 1 | 15 | 60.871
5606 | 8.2.1. | Строительство ВЛ-0,4 кВ от опоры №10 по ВЛ-0,4 кВ №2 КТП-10/0,4 кВ №288 по ВЛ-10 кВ №2 ПС 110/10 кВ «Макеевская», установка приборов коммерческого учета электрической энергии (мощности) в точке поставки и установка шкафов 0,4 кВ с коммутационными аппаратами, (2 шт.) для технологического присоединения жилых домов заявителей, Шкильнюк В.И.и Савченко Е.Ф. расположенных по адресу: Ростовская область, Кашарский р-н, х. Речка, ул. Тихомировская, д. 21, Тихомировская, д. 20, (к.н.з.у. 61:16:0030501:99), (61:16:0030501:212) (ориентировочная протяженность ЛЭП – 0,42 км) | 2022 | 0,4 кВ и ниже | 2 | 25 | 74.879
5610 | 8.2.1. | «Установка прибора учета электрической энергии (мощности) в точке поставки и установка шкафа 0,4 кВ с коммутационным аппаратом для электроснабжения жилого дома заявителя, Авраменко А.А., расположенного по адресу: Ростовская область, Боковский район, х. Верхнечирский, ул. Мира, д. 91, к.н.з.у. 61:05:0000000:5823 (1 шт.)». | 2022 | 0,4 кВ и ниже | 1 | 15 | 29.919
5611 | 8.2.1. | «Установка прибора учета электрической энергии (мощности) в точке поставки и установка шкафа 0,4 кВ с коммутационным аппаратом для электроснабжения квартиры заявителя, Бирюлина А.В., расположенной по адресу: Ростовская область, Боковский район, х. Грачев, ул. Молодежная, д. 19, кв. 2, к.н.з.у. 61:05:0030108:29 (1 шт.)» | 2022 | 0,4 кВ и ниже | 1 | 15 | 29.524
5612 | 8.2.1. | «Установка прибора учета электрической энергии (мощности) в точке поставки и установка шкафа 0,4 кВ с коммутационным аппаратом для электроснабжения жилого дома заявителя, Буханцова Н.Н., расположенного по адресу: Ростовская область, Боковский район, ст. Каргинская, пер. Козырина, д.3, к.н.з.у. 61:05:0040104:76 (1 шт.)». | 2022 | 0,4 кВ и ниже | 1 | 15 | 29.562
5613 | 8.2.1. | «Установка прибора учета электрической энергии (мощности) в точке поставки и установка шкафа 0,4 кВ с коммутационным аппаратом для электроснабжения жилого дома заявителя, Гуляченко А.Н., расположенного по адресу: Ростовская область, Кашарский район, п. Индустриальный, ул. Школьная, д.10, к.н.з.у. 61:16:060101:274, (1 шт.)» | 2022 | 0,4 кВ и ниже | 1 | 10 | 30.623
5626 | 8.2.1. | Установка прибора учета электрической энергии (мощности) в точке поставки и установка шкафа 0,4 кВ с коммутационным аппаратом для электроснабжения жилого дома заявителя, Токиной А.О., расположенного по адресу: Ростовская область, Боковский район, ст. Боковская, пер. Чкалова, д. 67, к.н.з.у. 61:05:0010102:691 | 2022 | 0,4 кВ и ниже | 1 | 15 | 31.118
5627 | 8.2.1. | Установка прибора учета электрической энергии (мощности) в точке поставки и установка шкафа 0,4 кВ с коммутационным аппаратом для электроснабжения жилого дома заявителя, Кривошлыковой Л.И., расположенного по адресу: Ростовская область, Боковский район, х. Каменка, ул. Песчаная, д. 6, к.н.з.у. 61:05:0060301:3 | 2022 | 0,4 кВ и ниже | 1 | 15 | 31.83
5631 | 8.2.1. | Установка прибора учета электрической энергии (мощности) в точке поставки и установка шкафа 0,4 кВ с коммутационным аппаратом для электроснабжения жилого дома заявителя, Турилина Р.Ф., расположенного по адресу: Ростовская область, Шолоховский район, х. Дударевский, ул. Школьная, д. 4, к.н.з.у. 61:43:0040101:402 | 2022 | 0,4 кВ и ниже | 1 | 15 | 34.523
5632 | 8.2.1. | Установка прибора учета электрической энергии (мощности) в очке поставки и установка шкафа 0,4 кВ с коммутационным аппаратом для электроснабжения жилого дома заявителя, Авраменко А.А., расположенного по адресу: Ростовская область, Боковский район, х. Верхнечирский, ул. Мира, д. 79, к.н.з.у. 61:05:02 7(08 02):0009 | 2022 | 0,4 кВ и ниже | 1 | 10 | 29.562
5638 | 8.2.1. | Установка прибора учета электрической энергии (мощности) в точке поставки и установка шкафа 0,4 кВ с коммутационным аппаратом для электроснабжения квартиры Заявителя Вошанова Н.М., расположенной по адресу: Ростовская область, Кашарский район, п. Дибровый, ул. Дружбы, д. 52, кв. 2, к.н.з.у. 61:16:0130301:222 | 2022 | 0,4 кВ и ниже | 1 | 10 | 30.355
5647 | 8.2.1. | Установка прибора учета электрической энергии (мощности) в точке поставки и установка шкафа 0,4 кВ с коммутационным аппаратом для электроснабжения жилого дома заявителя, Егорова С.Г., расположенного по адресу: Ростовская область, Кашарский район, сл. Верхнемакеевка, ул. Горная, д. 1, к.н.з.у. 61:16:0030101:578 | 2022 | 0,4 кВ и ниже | 1 | 10 | 29.876
5653 | 8.2.1. | Установка прибора учета электрической энергии (мощности) в точке поставки и установка шкафа 0,4 кВ с коммутационным аппаратом для электроснабжения квартиры заявителя, Вдовиченко Г.В., расположенной по адресу: Ростовская область, Кашарский район, х. Вяжа, ул. Центральная, д. 19, кв.2, к.н.з.у. 61:16:0050102:138 | 2022 | 0,4 кВ и ниже | 1 | 10 | 29.876
5654 | 8.2.1. | Установка прибора учета электрической энергии (мощности) в точке поставки и установка шкафа 0,4 кВ с коммутационным аппаратом для электроснабжения гаража, Заявителя Гордиенко В.А., расположенного по адресу: Ростовская область, Чертковский район, с. Маньково-Калитвенское, пер. Луначарского, д. 30, к.н.з.у. 61:42:0080116:37 | 2022 | 0,4 кВ и ниже | 1 | 8 | 25.933
5659 | 8.2.1. | Установка прибора учета электрической энергии (мощности) в точке поставки и установка шкафа 0,4 кВ с коммутационным аппаратом для электроснабжения жилого дома заявителя, Писковатсковой В.А., расположенного по адресу: Ростовская область, Шолоховский район, х. Громковский, ул. Почтовая, д. 425, к.н.з.у. 61:43:0010501:1173 | 2022 | 0,4 кВ и ниже | 1 | 15 | 30.992
5665 | 8.2.1. | Установка прибора учета электрической энергии (мощности) в точке поставки и установка шкафа 0,4 кВ с коммутационным аппаратом для электроснабжения квартиры заявителя, Осичкина Н.И., расположенной по адресу: Ростовская область, Верхнедонской район, х. Мещеряковский, ул. Больничная, д. 2, кв. 1, к.н.з.у. 61:07:0120201:0:27:2 | 2022 | 0,4 кВ и ниже | 1 | 15 | 21.524
5669 | 8.2.1. | Установка прибора учета электрической энергии (мощности) в точке поставки и установка шкафа 0,4 кВ с коммутационным аппаратом для электроснабжения земельного участка для сельскохозяйственного производства заявителя, ИП Лысенко Р.В., расположенного по адресу: Ростовская область, Кашарский район, с. Первомайское, примерно 1 км. от здания Первомайского сельского поселения на северо-восток, к.н.з.у. 61:16:0600020:737 | 2022 | 0,4 кВ и ниже | 1 | 15 | 31.143
5671 | 8.2.1. | Установка прибора учета электрической энергии (мощности) в точке поставки и установка шкафа 0,4 кВ с коммутационным аппаратом для электроснабжения жилого дома заявителя, Саенко С.А., расположенного по адресу: Ростовская область, Кашарский район, с. Первомайское, ул. Калинина, д. 53, к.н.з.у. 61:16:0110102:685 | 2022 | 0,4 кВ и ниже | 1 | 10 | 31.837
5674 | 8.2.1. | Установка прибора учета электрической энергии (мощности) в точке поставки и установка шкафа 0,4 кВ с коммутационным аппаратом для электроснабжения жилого дома, Заявителя Ряснова С.А., расположенного по адресу: Ростовская область, Чертковский район, с. Осиково, ул. Садовая д. 20, к.н.з.у. 61:42:0190101:529 | 2022 | 0,4 кВ и ниже | 1 | 9 | 26.203
5684 | 8.2.1. | Установка прибора учета электрической энергии (мощности) в точке поставки и установка шкафа 0,4 кВ с коммутационным аппаратом для электроснабжения жилого дома, Заявителя Зубчик К.А., расположенного по адресу: Ростовская область, Чертковский район, с. Маньково-Калитвенское, ул. Заречная, д. 18, к.н.з.у. 61:42:0080125:10 | 2022 | 0,4 кВ и ниже | 1 | 15 | 26.203
5687 | 8.2.1. | Строительство ВЛ-0,4 кВ от опры №11 по ВЛ 0,4 кВ №1, КТП-10/0,4 кВ №662 по ВЛ-10 кВ №1 ПС 35/10 кВ «Криворожская», установка прибора коммерческого учета электрической энергии (мощности) в точке поставки и установка шкафа 0,4 кВ с коммутационным аппаратом, (1 шт.) для технологического присоединения ангара заявителя, ИП глава К(Ф)Х Павлов В.Н., расположенного по адресу: Ростовская область, Миллеровский р-н, Криворожское с.п., (к.н.з.у. 61:22:0600024:727) (ориентировочная протяженность ЛЭП – 0,235 км) | 2022 | 0,4 кВ и ниже | 1 | 15 | 34.398
5694 | 8.2.1. | Установка прибора учета электрической энергии (мощности) в точке поставки и установка шкафа 0,4 кВ с коммутационным аппаратом для технологического присоединения наружного освещения заявителя, Министерство транспорта Ростовской области, расположенного по адресу: Ростовская область, Кашарский р-н, с. Первомайское, участок автодороги 2+760, 3+620, к.н.з.у. 61:16:0110104:203 | 2022 | 0,4 кВ и ниже | 1 | 4.44 | 30.965
5695 | 8.2.1. | Установка прибора учета электрической энергии (мощности) в точке поставки и установка шкафа 0,4 кВ с коммутационным аппаратом для технологического присоединения наружного освещения заявителя, Министерство транспорта Ростовской области, расположенного по адресу: Ростовская область, Кашарский р-н, с. Первомайское, участок автодороги 3+650, 4+415, к.н.з.у. 61:16:0110104:203 | 2022 | 0,4 кВ и ниже | 1 | 4.07 | 29.375
5696 | 8.2.1. | Установка прибора учета электрической энергии (мощности) в точке поставки и установка шкафа 0,4 кВ с коммутационным аппаратом для электроснабжения жилого дома заявителя, Ветчинкина А.А., расположенного по адресу: Ростовская область, Шолоховский район, х. Дударевский, ул. Центральная, д. 18, к.н.з.у. 61:43:0040101:443 | 2022 | 0,4 кВ и ниже | 1 | 15 | 31.569
5697 | 8.2.1. | Установка прибора учета электрической энергии (мощности) в точке поставки и установка шкафа 0,4 кВ с коммутационным аппаратом для электроснабжения жилого дома заявителя, Кравцова И.Н., расположенного по адресу: Ростовская область, Боковский район, ст. Боковская, пер. Абрикосовый, д. 1, к.н.з.у. 61:05:0600004:300 | 2022 | 0,4 кВ и ниже | 1 | 15 | 31.961
5700 | 8.2.1. | Установка прибора учета электрической энергии (мощности) в точке поставки и установка шкафа 0,4 кВ с коммутационным аппаратом для электроснабжения жилого дома заявителя, Данченко Н.И., расположенного по адресу: Ростовская область, Кашарский район, с. Россошь, ул. Лесная, д. 7, к.н.з.у. 61:16:0140101:218 | 2022 | 0,4 кВ и ниже | 1 | 15 | 29.566
5703 | 8.2.1. | Установка прибора учета электрической энергии (мощности) в точке поставки и установка шкафа 0,4 кВ с коммутационным аппаратом для электроснабжения жилого дома заявителя, Евсеенко П.П., расположенного по адресу: Ростовская область, Кашарский район, с. Первомайское, ул. Советская, д. 33, к.н.з.у. 61:16:0110102:290 | 2022 | 0,4 кВ и ниже | 1 | 10 | 29.375
5707 | 8.2.1. | Установка прибора учета электрической энергии (мощности) в точке поставки и установка шкафа 0,4 кВ с коммутационным аппаратом для электроснабжения жилого дома заявителя, Грицаева В.Н., расположенного по адресу: Ростовская область, Кашарский район, с. Первомайское, ул. Лермонтова, д. 55, к.н.з.у. 61:16:0110102:454 | 2022 | 0,4 кВ и ниже | 1 | 10 | 29.662
5714 | 8.2.1. | Установка прибора учета электрической энергии (мощности) в точке поставки и установка шкафа 0,4 кВ с коммутационным аппаратом для электроснабжения земельного участка заявителя, ИП Полякова Н.В., расположенного по адресу: Ростовская область, Кашарский район, п. Теплые Ключи, ул. Прудная к.н.з.у. 61:16:0090101:586 | 2022 | 0,4 кВ и ниже | 1 | 15 | 19.362
5719 | 8.2.1. | Установка прибора учета для технологического присоединения строящегося жилого дома заявителя, Гулян А.Н., расположенного по адресу: Ростовская область, Чертковский район, с. Маньково-Калитвенское, пер. Почтовый, д.14, к.н.з.у. 61:42:0080110:32 | 2022 | 0,4 кВ и ниже | 1 | 15 | 21.119
5720 | 8.2.1. | Установка прибора учета для технологического присоединения дома охотника заявителя, Военно-охотничье общество Северо-Кавказского военного округа, межрегиональная спортивная общественная организация, расположенного по адресу: Ростовская область, Кашарский район, х. Ольховый, ул. Лесная, д. 33, к.н.з.у. 61:16:050302:0035 | 2022 | 0,4 кВ и ниже | 1 | 15 | 20.691
5722 | 8.2.1. | Установка прибора учета электрической энергии (мощности) в точке поставки и установка шкафа 0,4 кВ с коммутационным аппаратом для электроснабжения жилого дома заявителя, Шаповалова А.И., расположенного по адресу: Ростовская область, Миллеровский район, х. Луки, ул. Лесная, д. 26, к.н.з.у. 61:22:0100501:16 | 2022 | 0,4 кВ и ниже | 1 | 15 | 22.613
5723 | 8.2.1. | Установка прибора учета электрической энергии (мощности) в точке поставки и установка шкафа 0,4 кВ с коммутационным аппаратом для электроснабжения жилого дома заявителя, Лазаревой Е.М., расположенного по адресу: Ростовская область, Шолоховский район, х. Гороховский, ул. Северная, д. 1, к.н.з.у. 61:43:0060401:322 | 2022 | 0,4 кВ и ниже | 1 | 15 | 23.396
5725 | 8.2.1. | Установка прибора учета электрической энергии (мощности) в точке поставки и установка шкафа 0,4 кВ с коммутационным аппаратом для электроснабжения земельного участка заявителя, Рудько А.М., расположенного по адресу: Ростовская область, Кашарский район, с. Верхнесвечниково, ул. Набережная, д. 10, к.н.з.у. 61:16:0040102:57 | 2022 | 0,4 кВ и ниже | 1 | 15 | 20.688
5730 | 8.2.1. | Установка прибора учета для технологического присоединения жилого дома заявителя, Алексеев В.В., расположенного по адресу: Ростовская область, Верхнедонской район, х. Раскольный, ул. Раскольная, д. 5, к.н.з.у. 61:07:0010401:81 | 2022 | 0,4 кВ и ниже | 1 | 12 | 17.532
5731 | 8.2.1. | Установка прибора учета для технологического присоединения земельного участка заявителя, Баглаев А.А., расположенного по адресу: Ростовская область, Верхнедонской район, х. Кукуевский, ул. Октябрьская, д. 5 А, к.н.з.у. 61:07:0040501:945 | 2022 | 0,4 кВ и ниже | 1 | 15 | 18.347
5735 | 8.2.1. | Установка прибора учета для технологического присоединения нежилого помещения заявителя, ИП Грищенко Е.Г., расположенного по адресу: Ростовская область, Миллеровский район, г. Миллерово, ул. Котовского, д. 33, корп. б, к.н.з.у. 61:54:0050001:493 | 2022 | 0,4 кВ и ниже | 1 | 15 | 21.686
5740 | 8.2.1. | Установка прибора учета для технологического присоединения жилого дома заявителя, Юркин В.А., расположенного по адресу: Ростовская область, Верхнедонской район, х. Мещеряковский, ул. Заречная, д. 16, к.н.з.у. 61:07:0120201:617 | 2022 | 0,4 кВ и ниже | 1 | 15 | 18.8
5741 | 8.2.1. | Установка прибора учета для технологического присоединения объектов наружного освещения заявителя, Администрация муниципального образования «Алексеево-Лозовское сельское поселение», расположенного по адресу: Ростовская область, Чертковский район, с. Греково-Степановка, ул. Центральная, ул. Дружбы, ул. Веселая | 2022 | 0,4 кВ и ниже | 1 | 1.2 | 18.498
5744 | 8.2.1. | Установка прибора учета для технологического присоединения строящегося жилого дома заявителя, Ковалев А.С., расположенного по адресу: Ростовская область, Боковский район, ст. Каргинская, ул. Архиповская, д.48а, к.н.з.у. 61:05:0040110:171 | 2022 | 0,4 кВ и ниже | 1 | 15 | 20.151
5745 | 8.2.1. | Установка прибора учета для технологического присоединения жилого дома заявителя, Опашко С.П., расположенного по адресу: Ростовская область, Чертковский район, с. Алексеево-Лозовское, ул. Кирова, д.70/2, к.н.з.у. 61:42:0010101:4804 | 2022 | 0,4 кВ и ниже | 1 | 7 | 18.498
5746 | 8.2.1. | Установка прибора учета для технологического присоединения квартиры заявителя, Закиев А.Р., расположенной по адресу: Ростовская область, Боковский район, х. Попов, ул. Заречная, д.5, кв. 1, к.н.з.у. 61:05:0040703:4 | 2022 | 0,4 кВ и ниже | 1 | 15 | 21.006
5749 | 8.2.1. | Строительство ВЛ-0,4 кВ от опоры №10/6, ВЛ 0,4 кВ №1, КТП-10/0,4 кВ №630 по ВЛ-10 кВ №2 ПС 110/27,5/10 кВ «Ст. Станица», установка прибора коммерческого учета электрической энергии (мощности) в точке поставки и установка шкафа 0,4 кВ с коммутационным аппаратом, (1 шт.) для технологического присоединения дробильно-сортировочного комплекса Заявителя, ООО «АГРОДОН», расположенного по адресу: Ростовская область, Миллеровский р-н, х. Верхнеталовка, Верхнеталовское сельское поселение (к.н.з.у. 61:22:0600026:757) (ориентировочная протяженность ЛЭП – 0,22 км) | 2022 | 0,4 кВ и ниже | 1 | 150 | 68.466
5750 | 8.2.1. | Установка прибора учета для технологического присоединения складского здания заявителя, ООО «Поповское», расположенного по адресу: Ростовская область, Верхнедонской район, х. Поповка, ул. Петровского, д. 55-а, к.н.з.у. 61:07:0040401:1140 | 2022 | 0,4 кВ и ниже | 1 | 15 | 16.802
5751 | 8.2.1. | Установка прибора учета для технологического присоединения здания заявителя, ООО «Поповское», расположенного по адресу: Ростовская область, Верхнедонской район, х. Поповка, ул. Шолохова, д. 15, к.н.з.у. 61:07:0040401:715 | 2022 | 0,4 кВ и ниже | 1 | 15 | 17.798
5752 | 8.2.1. | Установка прибора учета для технологического присоединения строящегося жилого дома, Заявителя Колесников М.П., расположенного по адресу: Ростовская область, Чертковский район, с. Маньково-Калитвенское, ул. Кирова, д.47, к.н.з.у. 61:42:0080112:79 | 2022 | 0,4 кВ и ниже | 1 | 5 | 18.697
5753 | 8.2.1. | Установка прибора учета электрической энергии (мощности) в точке поставки и установка шкафа 0,4 кВ с коммутационным аппаратом для электроснабжения жилого дома заявителя, Трофименко О.А., расположенной по адресу: Ростовская область, Кашарский район, с. Россошь, ул. Центральная, д. 45, к.н.з.у. 61:16:0140101:166 | 2022 | 0,4 кВ и ниже | 1 | 15 | 20.304
5754 | 8.2.1. | Установка прибора учета для технологического присоединения жилого дома заявителя, Степчихин Я.А., расположенного по адресу: Ростовская область, Верхнедонской район, х. Быковский, ул. Быковская, д. 10, к.н.з.у. 61:07:0070101:81 | 2022 | 0,4 кВ и ниже | 1 | 15 | 17.532
5756 | 8.2.1. | Установка прибора учета для технологического присоединения жилого дома заявителя Потапова И.С., расположенного по адресу: Ростовская область, Боковский район, х. Климовка, ул. Заречная, д. 9, к.н.з.у. 61:05:0040402:23 | 2022 | 0,4 кВ и ниже | 1 | 15 | 20.721
5757 | 8.2.1. | Установка прибора учета для технологического присоединения жилого помещения заявителя, Коновалов В.А., расположенного по адресу: Ростовская область, Верхнедонской район, х. Верхняковский, ул. Квартал Новый, д. 6, кв. 1, к.н.з.у. 61:07:0100501:433 | 2022 | 0,4 кВ и ниже | 1 | 15 | 17.623
5759 | 8.2.1. | Установка прибора учета электрической энергии (мощности) в точке поставки и установка шкафа 0,4 кВ с коммутационным аппаратом для электроснабжения жилого дома заявителя, Варивода Ю.А., расположенной по адресу: Ростовская область, Кашарский район, х. Сычевка, ул. Средняя, д. 6, к.н.з.у. 61:16:060301:7 | 2022 | 0,4 кВ и ниже | 1 | 15 | 19.649
5761 | 8.2.1. | Установка прибора учета для технологического присоединения строящегося жилого дома заявителя, Ковалев Д.С., расположенного по адресу: Ростовская область, Боковский район, ст. Каргинская, ул. Чирская, д.14, к.н.з.у. 61:05:0040102:130 | 2022 | 0,4 кВ и ниже | 1 | 15 | 21.148
5774 | 8.2.1. | Установка прибора учета для технологического присоединения жилого дома заявителя, Аксенов А.И., расположенной по адресу: Ростовская область, Боковский район, х. Вислогузов, ул. Вислогузовская, д. 10, к.н.з.у. 61:05:0040201:83 | 2022 | 0,4 кВ и ниже | 1 | 15 | 21.562
5776 | 8.2.1. | Установка прибора учета электрической энергии (мощности) в точке поставки и установка шкафа 0,4 кВ с коммутационным аппаратом для электроснабжения жилого дома заявителя, Фоменко А.Л., расположенной по адресу: Ростовская область, Кашарский район, с. Первомайское, ул. Почтовая, д. 7, к.н.з.у. 61:16:0110102:360 | 2022 | 0,4 кВ и ниже | 1 | 15 | 19.362
5778 | 8.2.1. | Установка прибора учета электрической энергии (мощности) в точке поставки и установка шкафа 0,4 кВ с коммутационным аппаратом для электроснабжения квартиры заявителя, Дмитриченко Е.А., расположенной по адресу: Ростовская область, Кашарский район, х. Драчевка, ул. Маслозаводская, д. 55, кв. 2 к.н.з.у. 61:16:0110202:147 | 2022 | 0,4 кВ и ниже | 1 | 15 | 19.553
5779 | 8.2.1. | Установка прибора учета для технологического присоединения здания отделения почтовой связи заявителя, АО «Почта России», расположенного по адресу: Ростовская область, Боковский район, х. Грачев, ул. Школьная, д. 2, к.н.з.у. 61:05:0030108:85 | 2022 | 0,4 кВ и ниже | 1 | 15 | 21.148
5780 | 8.2.1. | Установка прибора учета электрической энергии (мощности) в точке поставки и установка шкафа 0,4 кВ с коммутационным аппаратом для электроснабжения жилого дома заявителя, Апанасенко Н.С., расположенной по адресу: Ростовская область, Кашарский район, х. Драчевка, ул. Маслозаводская, д. 63, к.н.з.у. 61:16:0110202:118 | 2022 | 0,4 кВ и ниже | 1 | 15 | 20.319
5783 | 8.2.1. | Установка прибора учета для технологического присоединения жилого дома заявителя, Бедрин В.А., расположенного по адресу: Ростовская область, Чертковский район, с. Сохрановка, ул. Школьная, д.14, к.н.з.у. 61:42:0150101:217 | 2022 | 0,4 кВ и ниже | 1 | 10 | 18.697
5787 | 8.2.1. | Установка прибора учета для технологического присоединения жилого дома заявителя, Ромащенко В.А., расположенного по адресу: Ростовская область, Миллеровский район, х. Банниково-Александровский, ул. Студенческая, д. 56, к.н.з.у. 61:22:01020:0127 | 2022 | 0,4 кВ и ниже | 1 | 15 | 19.631
5789 | 8.2.1. | Установка прибора учета для технологического присоединения жилого дома заявителя, Гераськин А.С., расположенного по адресу: Ростовская область, Миллеровский район, сл. Дегтево, ул. Лесная, д. 29, к.н.з.у. 61:22:0030101:501 | 2022 | 0,4 кВ и ниже | 1 | 15 | 19.991
5790 | 8.2.1. | Установка прибора учета для технологического присоединения жилого дома заявителя, Назаренко Ю.Н., расположенного по адресу: Ростовская область, Миллеровский район, х. Хмызов, ул. Шолохова, д. 77, к.н.з.у. 61:22:0080101:245 | 2022 | 0,4 кВ и ниже | 1 | 15 | 19.991
5791 | 8.2.1. | Установка прибора учета для технологического присоединения жилого дома заявителя, Тончинская Т.В., расположенного по адресу: Ростовская область, Миллеровский район, сл. Волошино, ул. Украинская, д.14, к.н.з.у. 00:00:000000:0000 | 2022 | 0,4 кВ и ниже | 1 | 15 | 19.795
5792 | 8.2.1. | Установка прибора учета для технологического присоединения здания правления заявителя, ООО «Агро-Союз», расположенного по адресу: Ростовская область, Чертковский район, с. Тихая Журавка, ул. Широкая, д.27, стр. 2, к.н.з.у. 61:42:0100101:1864 | 2022 | 0,4 кВ и ниже | 1 | 15 | 18.498
5793 | 8.2.1. | Установка прибора учета для технологического присоединения жилого дома заявителя, Мокаев А.К., расположенного по адресу: Ростовская область, Чертковский район, с. Михайлово-Александровка, ул. Большевистская, д.30, к.н.з.у. 61:42:0090101:317 | 2022 | 0,4 кВ и ниже | 1 | 15 | 18.697
5795 | 8.2.1. | Установка прибора учета для технологического присоединения жилого дома заявителя, Шевцов В.И., расположенного по адресу: Ростовская область, Миллеровский район, сл. Дегтево, ул. Степная, д. 29, к.н.з.у. 61:22:0030101:9 | 2022 | 0,4 кВ и ниже | 1 | 15 | 19.795
5797 | 8.2.1. | Установка прибора учета для технологического присоединения личного подсобного хозяйства заявителя, Чертоева Т.Ф., расположенного по адресу: Ростовская область, Миллеровский район, х. Банниково-Александровский, пер. Новый, д. 8, к.н.з.у. 61:22:0010201:225 | 2022 | 0,4 кВ и ниже | 1 | 15 | 19.795
5801 | 8.2.1. | Установка прибора учета электрической энергии (мощности) в точке поставки и установка шкафа 0,4 кВ с коммутационным аппаратом для электроснабжения жилого дома заявителя, Сливина А.И., расположенного по адресу: Ростовская область, Миллеровский район, с. Сулин, ул. Набережная, д. 29, к.н.з.у. 00:00:000000:00 (1 шт.) | 2022 | 0,4 кВ и ниже | 1 | 15 | 20.736
5813 | 8.2.1. | Установка прибора учета для технологического присоединения жилого дома заявителя, Усманова Я.Х., расположенного по адресу: Ростовская область, Боковский район, п.Стожки, ул. Вишневая, д. 6, к.н.з.у. 61:05:0600009:204 | 2022 | 0,4 кВ и ниже | 1 | 15 | 22.003
5822 | 8.2.1. | Установка прибора учета электрической энергии (мощности) в точке поставки и установка шкафа 0,4 кВ с коммутационным аппаратом для электроснабжения жилого дома заявителя, Федорова А.С., расположенной по адресу: Ростовская область, Кашарский район, с. Первомайское, ул. Калинина, д. 4, к.н.з.у. 61:16:0110102:700 | 2022 | 0,4 кВ и ниже | 1 | 15 | 20.511
5842 | 8.2.1. | Установка прибора учета электрической энергии (мощности) в точке поставки и установка шкафа 0,4 кВ с коммутационным аппаратом для электроснабжения жилого дома заявителя, Глущенко А.И., расположенной по адресу: Ростовская область, Кашарский район, х. Драчевка, ул. Маслозаводская, д. 42, к.н.з.у. 61:16:0110202:0017 | 2022 | 0,4 кВ и ниже | 1 | 15 | 20.429
5897 | 8.2.1. | Установка прибора учета электрической энергии (мощности) в точке поставки и установка шкафа 0,4 кВ с коммутационным аппаратом для электроснабжения жилого дома заявителя Кадыковой Е.А., расположенного по адресу: Ростовская область, Боковский район,ст.Боковская пер.Коньковский д.13-а,к.н.з.у. 61:05:0010104:1202 | 2022 | 0,4 кВ и ниже | 1 | 15 | 37.923
5901 | 8.2.1. | Установка прибора учета электрической энергии (мощности) в точке поставки и установка шкафа 0,4 кВ с коммутационным аппаратом для электроснабжения личного подсобного хозяйства заявителя Бородиной Е.П., расположенного по адресу: Ростовская область, Верхнедонской район ст.Мигулинская,ул.Пушкина д.9. 61:07:0090201:608 | 2022 | 0,4 кВ и ниже | 1 | 15 | 21.715
5902 | 8.2.1. | Строительство ВЛ-0,4кВ от опоры №4 по ВЛ-0,4кВ №3 КТП-10/0,4кВ №119 по ВЛ-10кВ №6 ПС 35/10кВ "Боковская",установка прибора коммерческого учета электрической энергии (мощности) в точке поставки и установка шкафа 0,4кВ с коммутационным аппаратом (1шт.) для технологического присоединения жилого дома заявителя Соколовой М.А.,расположенного по адресу:Ростовская область,Боковский р-н,ст.Боковская,пер.Коньковский,д.4Б(к,н,з,у. 61:05:0010104:1251),(ориентировочная протяженность ЛЭП-0,076 км.) | 2022 | 0,4 кВ и ниже | 1 | 15 | 70.405
5903 | 8.2.1. | Строительство ВЛ-0,4кВ от опоры №2/12 по ВЛ-0,4кВ №1 КТП-10/0,4кВ №236 по ВЛ-10кВ №6 ПС 110/ 35/10кВ "Вешенская 1",установка прибора коммерческого учета электрической энергии (мощности) в точке поставки и установка шкафа 0,4кВ с коммутационным аппаратом (1шт.) для технологического присоединения жилого дома заявителя Гончаровой Л.Н.,расположенного по адресу:Ростовская область,Шолоховский р-н,х.Гороховский,ул.Асфальтная д.99 а(к,н,з,у. 61:43:0060401:949),(ориентировочная протяженность ЛЭП-0,14 км.) | 2022 | 0,4 кВ и ниже | 1 | 15 | 71.159
5904 | 8.2.1. | Строительство ВЛ-0,4кВ от поры №2/18 ВЛ-0,4кВ №1 КТП-10/0,4кВ №71 по ВЛ-10кВ №2 ПС 110/35/10 кВ "Каргинская",установка прибора коммерческого учета электрической энергии (мощности) в точке поставки и установка шкафа 0,4кВ с коммутационным аппаратом(1шт.) для технологического присоединения жилого дома заявителя,Бибик Н.В.,расположенного по адресу :Ростовская область,Боковский р-н,ст-ца Каргинская,ул.Слободская,д.45-Б(к.н.з.у.61:05:0000000:5499) (ориентировочная протяженность ЛЭП-0,08 км.) | 2022 | 0,4 кВ и ниже | 1 | 15 | 73.631
5474 | 8.2.1. | Установка прибора учета электрической энергии (мощности) в точке поставки и установка шкафа 0,4 кВ с коммутационным аппаратом для электроснабжения ШНО-1 х. Коноваловский, линии наружного освещения подъезда от автодороги "Магистраль Дон"- ст. Мешковская- ст.Казанская к х. Мещеряковский на участке км 4+730-км 6+235 заявителя, Министерство транспорта Ростовской области, расположенного по адресу: Ростовская область, Верхнедонской район, х. Коноваловский, кв. к.н.з.у. 61:07:0000000:339 | 2022 | 0,4 кВ и ниже | 1 | 8.41 | 28.477
5491 | 8.2.1. | Установка прибора учета электрической энергии (мощности) в точке поставки и установка шкафа 0,4 кВ с коммутационным аппаратом для электроснабжения ШНО-2 х. Мрыховский, линии наружного освещения подъезда от автодороги "Магистраль Дон" - ст. Мешковская - ст. Казанская к х. Мещеряковский на участке км 11+400-км 12+000 заявителя, Министерство транспорта Ростовской области, расположенного по адресу: Ростовская область, Верхнедонской район, х. Мрыховский, ул. Мрыховская. к.н.з.у. 61:07:0000000:339, (1 шт.) | 2022 | 0,4 кВ и ниже | 1 | 3.12 | 23.353
5618 | 8.2.1. | Установка прибора учета электрической энергии (мощности) в точке поставки и установка шкафа 0,4 кВ с коммутационным аппаратом для электроснабжения Административного здания заявителя, Администрация Мещеряковского сельского поселения., расположенного по адресу: Ростовская область, Верхнедонской район, х. Мещеряковский, ул. Плешакова, д. 10 к.н.з.у. 61:07:0120201:921 | 2022 | 0,4 кВ и ниже | 1 | 15 | 25.831
5624 | 8.2.1. | Строительство ВЛ-0,4 кВ от опоры №16/13 ВЛ 0,4 кВ №1, КТП-10/0,4 кВ №220 по ВЛ-10 кВ №2 ПС 110/ 35/10 кВ «Вешенская 1», установка прибора коммерческого учета электрической энергии (мощности) в точке поставки и установка шкафа 0,4 кВ с коммутационным аппаратом, (1 шт.) для технологического присоединения жилого дома заявителя, Святовой А.П., расположенного по адресу: Ростовская область, Шолоховский р-н, х. Зубковский, ул. Заречная, д. 14, (к.н.з.у. 61:43:0030301:88) (ориентировочная протяженность ЛЭП – 0,045 км) | 2022 | 0,4 кВ и ниже | 1 | 15 | 59.959
5724 | 8.2.1. | Установка прибора учета электрической энергии (мощности) в точке поставки и установка шкафа 0,4 кВ с коммутационным аппаратом для электроснабжения жилого дома заявителя, Колесниченко Е.И., расположенного по адресу: Ростовская область, Шолоховский район, х. Гороховский, ул. Северная, д. 2, к.н.з.у. 61:43:0060401:316 (1 шт.) | 2022 | 0,4 кВ и ниже | 1 | 15 | 23.742
5727 | 8.2.1. | Строительство ВЛ-0,4 кВ от опоры №5, ВЛ 0,4 кВ №1, КТП-10/0,4 кВ №242 по ВЛ-10 кВ №6 ПС 110/35/10 кВ «Вешенская 1», установка прибора коммерческого учета электрической энергии (мощности) в точке поставки и установка шкафа 0,4 кВ с коммутационным аппаратом, (1 шт.) для технологического присоединения жилого дома заявителя, Спицина М.М., расположенного по адресу: Ростовская область, Шолоховский р-н, х. Гороховский, ул. Северная, д. 4, (к.н.з.у. 61:43:0060401:293) (ориентировочная протяженность ЛЭП – 0,04 км) | 2022 | 0,4 кВ и ниже | 1 | 15 | 64.328
5736 | 8.2.1. | Установка прибора учета для технологического присоединения Административного здания заявителя, ИП Гирун Н.А., расположенного по адресу: Ростовская область, Верхнедонской район, х. Павловский, ул. Павловская, д. 72, к.н.з.у. 61:07:0100401:103 | 2022 | 0,4 кВ и ниже | 1 | 15 | 17.398
5804 | 8.2.1. | Установка прибора учета для технологического присоединения жилого дома, заявителя Колесникова Т.Г., расположенного по адресу: Ростовская область, Чертковский район, с. Маньково-Калитвенское, ул. Садовая, д. 46, к.н.з.у. 61:42:080128:0042 | 2022 | 0,4 кВ и ниже | 1 | 9 | 18.917
5807 | 8.2.1. | Установка прибора учета для технологического присоединения базовой станции заявителя, ПАО "Ростелеком", расположенного по адресу: Ростовская область, Верхнедонской район, х. Колодезный, к.н.з.у. 61:07:0020301 | 2022 | 0,4 кВ и ниже | 1 | 7.5 | 17.202
5808 | 8.2.1. | Установка прибора учета для технологического присоединения базовой станции заявителя, ПАО "Ростелеком", расположенного по адресу: Ростовская область, Верхнедонской район, х. Макаровский, к.н.з.у. 61:07:0100101:252 | 2022 | 0,4 кВ и ниже | 1 | 7.5 | 17.202
5809 | 8.2.1. | Установка прибора учета для технологического присоединения базовой станции заявителя, ПАО "Ростелеком", расположенного по адресу: Ростовская область, Верхнедонской район, х. Михайловский, к.н.з.у. 61:07:0100203 | 2022 | 0,4 кВ и ниже | 1 | 7.5 | 16.94
5817 | 8.2.1. | Установка прибора учета для технологического присоединения жилого дома заявителя, Сетракова Н.И., расположенного по адресу: Ростовская область, Верхнедонской район, ст. Мешковская, пер. Зеленый, д. 9, к.н.з.у. 61:07:0110501:29 | 2022 | 0,4 кВ и ниже | 1 | 6 | 16.94
5818 | 8.2.1. | Установка прибора учета для технологического присоединения Административного здания заявителя АО «Почта России», расположенного по адресу: Ростовская область, Верхнедонской район, ст. Мешковская, пр-кт Победы, д. 21, к.н.з.у. 61:07:0110501:1832 (1 шт.) | 2022 | 0,4 кВ и ниже | 1 | 15 | 17.334
5844 | 8.2.1. | «Установка прибора учета для технологического присоединения здания МБУК Донского сельского поселения заявителя Донское сельское поселение, расположенного по адресу: Ростовская область, Чертковский район, х. Артамошкин, ул. Центральная, д. 6, к.н.з.у. 61:42:0050101:822» | 2022 | 0,4 кВ и ниже | 1 | 15 | 22.547
5461 | 8.2.1. | Установка прибора учета электрической энергии (мощности) в точке поставки и установка шкафа 0,4 кВ с коммутационным аппаратом для электроснабжения жилого дома заявителя, Рогозина Р.А., расположенного по адресу: Ростовская область,Кашарский район, с. Первомайское, ул. Ленина, д.5, к.н.з.у. 61:16:0110104:211 | 2022 | 0,4 кВ и ниже | 1 | 15 | 31.726
5685 | 8.2.1. | Строительство ВЛ-0,4 кВ от опры №7 по ВЛ 0,4 кВ №2, КТП-10/0,4 кВ №363 по ВЛ-10 кВ №3 ПС 35/10 кВ «Киевская», установка прибора коммерческого учета электрической энергии (мощности) в точке поставки и установка шкафа 0,4 кВ с коммутационным аппаратом, (1 шт.) для технологического присоединения строящегося жилого дома заявителя, Мешковой Н.Е., расположенного по адресу: Ростовская область, Кашарский р-н, х. Черниговка, ул. Песчаная, д. 3, (к.н.з.у. 61:43:0140401:40) (ориентировочная протяженность ЛЭП – 0,45 км) | 2022 | 0,4 кВ и ниже | 1 | 15 | 34.73
5688 | 8.2.1. | Строительство ВЛ-0,4 кВ от опры №7 по ВЛ 0,4 кВ №2, КТП-10/0,4 кВ №350 по ВЛ-10 кВ №2 ПС 35/10 кВ «Киевская», установка прибора коммерческого учета электрической энергии (мощности) в точке поставки и установка шкафа 0,4 кВ с коммутационным аппаратом, (1 шт.) для технологического присоединения наружного освещения заявителя, Министерство транспорта Ростовской области, расположенного по адресу: Ростовская область, Кашарский р-н, х. Драчевка, участок автодороги 2+000, 22+730, (к.н.з.у. 61:16:0600020:425) (ориентировочная протяженность ЛЭП – 0,04 км) | 2022 | 0,4 кВ и ниже | 1 | 3.885 | 45.199
5689 | 8.2.1. | Строительство ВЛ-0,4 кВ от опры №14 по ВЛ 0,4 кВ №2, КТП-10/0,4 кВ №354 по ВЛ-10 кВ №2 ПС 35/10 кВ «Киевская», установка прибора коммерческого учета электрической энергии (мощности) в точке поставки и установка шкафа 0,4 кВ с коммутационным аппаратом, (1 шт.) для технологического присоединения наружного освещения заявителя, Министерство транспорта Ростовской области, расположенного по адресу: Ростовская область, Кашарский р-н, х. Драчевка, участок автодороги 0+000, 0+600, (к.н.з.у. 61:16:0600020:328) (ориентировочная протяженность ЛЭП – 0,03 км) | 2022 | 0,4 кВ и ниже | 1 | 3.145 | 49.112
5705 | 8.2.1. | Установка прибора учета электрической энергии (мощности) в точке поставки и установка шкафа 0,4 кВ с коммутационным аппаратом для электроснабжения жилого дома заявителя, Федориненко В.М., расположенного по адресу: Ростовская область, Кашарский район, с. Новопавловка, ул. Октябрьская, д. 2, к.н.з.у. 61:16:0010301:154 | 2022 | 0,4 кВ и ниже | 1 | 10 | 29.409
5742 | 8.2.1. | Установка прибора учета для технологического присоединения жилого дома заявителя, Плужникова Л.И., расположенного по адресу: Ростовская область, Миллеровский район, сл. Дегтево, ул. Школьная, д. 17, к.н.з.у. 61:22:0030101:171 | 2022 | 0,4 кВ и ниже | 1 | 15 | 22.576
5747 | 8.2.1. | Строительство ВЛ-0,4 кВ от опоры №4/4/2 по ВЛ-0,4 кВ №2 КТП-10/0,4 кВ №174 по ВЛ-10 кВ №2 ПС 110/35/10 кВ «НС-3», установка прибора коммерческого учета электрической энергии (мощности) в точке поставки и установка шкафа 0,4 кВ с коммутационным аппаратом, (1 шт.) для электроснабжения ВРУ 0,4 кВ базовой станции сотовой связи х. Затонский, 70 м по направлению на юго-запад от границы участка по адресу ул. Центральная, 58, заявитель, ПАО «Ростелеком», расположенной по адресу: Ростовская область, Шолоховский р-н, х. Затонский, (ориентировочная протяженность ЛЭП – 0,09 км), к.н.з.у. 61:43:0080401 | 2022 | 0,4 кВ и ниже | 1 | 7.5 | 60.911
5748 | 8.2.1. | Строительство ВЛ-0,4 кВ от опоры №4/3 по ВЛ-0,4 кВ №1 КТП-10/0,4 кВ №367 по ВЛ-10 кВ №2 ПС 35/10 кВ «Колундаевская», установка прибора коммерческого учета электрической энергии (мощности) в точке поставки и установка шкафа 0,4 кВ с коммутационным аппаратом, (1 шт.) для электроснабжения ВРУ 0,4 кВ базовой станции сотовой связи х. Поповский, примерно 30 м по направлению на восток от границы участка по адресу: ул. Центральная, 7а, заявитель, ПАО «Ростелеком», расположенной по адресу: Ростовская область, Шолоховский р-н, х. Поповский, (ориентировочная протяженность ЛЭП – 0,035 км), к.н.з.у. 61:43:0090701 | 2022 | 0,4 кВ и ниже | 1 | 7.5 | 45.588
5755 | 8.2.1. | Установка прибора учета для технологического присоединения объектов наружного освещения заявителя, Министерство транспорта Ростовской области, расположенных по адресу: Ростовская область, Кашарский район, автомобильная дорога с. Усть-Мечетка - х. Талловеров - с. Верхнесвечниково, на участке км 9+388-км 12+250 к.н.з.у. 61:16:0160101:1088 | 2022 | 0,4 кВ и ниже | 1 | 7.1 | 20.011
5769 | 8.2.1. | Установка прибора учета для технологического присоединения личного подсобного хозяйства заявителя, Дегтярев И.А., расположенного по адресу: Ростовская область, Миллеровский район, х. Ореховка, ул. Терновая, д. 13, корп. а, к.н.з.у. 61:22:0120901:159 | 2022 | 0,4 кВ и ниже | 1 | 15 | 22.002
5770 | 8.2.1. | Установка прибора учета для технологического присоединения жилого дома заявителя, Гришкова Н.В., расположенного по адресу: Ростовская область, Кашарский район, х. Ленинский, ул. Заветная, д.11, к.н.з.у. 00:16:0170401:174 | 2022 | 0,4 кВ и ниже | 1 | 15 | 19.279
5772 | 8.2.1. | Установка прибора учета для технологического присоединения жилого дома заявителя, Колычев В.Н., расположенного по адресу: Ростовская область, Кашарский район, х. Вяжа, ул. Садовая, д. 50, к.н.з.у. 00:16:0050103:23 | 2022 | 0,4 кВ и ниже | 1 | 15 | 18.363
5773 | 8.2.1. | Установка прибора учета для технологического присоединения жилого дома заявителя, Гриценко А.П., расположенного по адресу: Ростовская область, Миллеровский район, ст. Мальчевская, ул. Октябрьская, д.91, к.н.з.у. 61:22:0070101:1334 | 2022 | 0,4 кВ и ниже | 1 | 15 | 22.096
5782 | 8.2.1. | Установка прибора учета для технологического присоединения жилого дома заявителя, Бережной А.А., расположенного по адресу: Ростовская область, Миллеровский район, сл. Кудиновка, ул. Мира, д.3, к.н.з.у. 00:00:000000:00 | 2022 | 0,4 кВ и ниже | 1 | 15 | 21.779
5834 | 8.2.1. | «Строительство ВЛ-10 кВ от опоры № 205 по ВЛ-10 кВ № 5 ПС 110/35/10 кВ «Каргинская» с установкой КТП и строительством ВЛ-0,4 кВ, установку коммерческого учета (1 шт.) электрической энергии (мощности) в точке поставки и установка шкафа 0,4 кВ с коммутационным аппаратом, для электроснабжения склада Заявителя, ИП Сутулов В.С. расположенного в Ростовской области, Боковский р-н, х. Попов, ул. Колхозная, д. 3, (61:05:0600004:153) (ориентировочная протяженность ЛЭП – 0,045 км, ориентировочная мощность ТП – 0,16 МВА)» | 2022 | 0,4 кВ и ниже | 1 | 100 | 53.553
5843 | 8.2.1. | «Установка прибора учета для технологического присоединения Свято-Никольского храма заявителя, Местная религиозная организация православный Приход Никольского храма сл. Кашары Ростовской области Шахтинской Епархии Русской Православной Церкви (Московский Патриархат) расположенного по адресу: Ростовская область, Кашарский район, сл. Кашары, ул. Антона Байдака, д. 16. к.н.з.у. 00:00:000000» | 2022 | 0,4 кВ и ниже | 1 | 15 | 29.666
5420 | 8.2.1. | Строительство ВЛ-10 кВ от опоры №136 по ВЛ-10 кВ №2 ПС 110/10 кВ "Новоселовская" с установкой КТП и строительством ВЛ-0,4 кВ обеспечение коммерческим учетом электрической энергии (мощности) в точке поставки и установка шкафа 0,4 кВ с коммутационным аппаратом, для технологического присоединения жилого дома заявителя, Эльбиева Б.И., расположенного в Ростовская область, Кашарский р-н, х. Рожок, ул. Набережная, д. 6 (61:16:0170501:27) (ориентировочная протяженность ЛЭП-0,28 км, ориентировочная мощность ТП- 0,04 МВА) | 2022 | 0,4 кВ и ниже | 1 | 30 | 59.916
5429 | 8.2.1. | Обеспечение коммерческим учетом электрической энергии (мощности) в точке поставки и установка шкафа 0,4 кВ с коммутационным аппаратом, для электроснабжения жилого дома заявителя, Кузнецова А.В., расположенного по адресу: Ростовская область, Боковский район, х. Большенаполовский, ул. Школьная, д. 135, к.н.з.у. 61:05:0020207:11 | 2022 | 0,4 кВ и ниже | 1 | 15 | 31.434
5440 | 8.2.1. | Установка прибора учета электрической энергии (мощности) в точке поставки и установка шкафа 0,4 кВ с коммутационным аппаратом для электроснабжения жилого дома заявителя, Лебедева Ю.Н., расположенного по адресу: Ростовская область, Чертковский район, х. Терновский, ул. Мира, д.59, к.н.з.у. 61:42:0000000:2851 | 2022 | 0,4 кВ и ниже | 1 | 10 | 32.01
5473 | 8.2.1. | Установка прибора учета электрической энергии (мощности) в точке поставки и установка шкафа 0,4 кВ с коммутационным аппаратом для электроснабжения жилого дома заявителя, Дахновой Т.А., расположенного по адресу: Ростовская область, Боковский район, ст. Боковская, ул. Ленина, д. 145, к.н.з.у. 61:05:0010101:99 | 2022 | 0,4 кВ и ниже | 1 | 15 | 32.036
5477 | 8.2.1. | Строительство ВЛ-0,4 кВ от опоры №8 по ВЛ-0,4 кВ №2 КТП-10/0,4 кВ №64 по ВЛ-10 кВ №4 ПС 110/35/10 кВ «Каргинская», установка прибора коммерческого учета электрической энергии (мощности) в точке поставки и установка шкафа 0,4 кВ с коммутационным аппаратом, (1 шт.) для технологического присоединения водозабора заявителя, Администрация Боковского района., расположенного по адресу: Ростовская область, Боковский р-н, х. Лиховидовский, ул. Школьная, д. 27, (к.н.з.у. 61:05:0030301:634) (ориентировочная протяженность ЛЭП – 0,035 км) | 2022 | 0,4 кВ и ниже | 1 | 15 | 90.459
5485 | 8.2.1. | Установка прибора учета электрической энергии (мощности) в точке поставки и установка шкафа 0,4 кВ с коммутационным аппаратом для электроснабжения ВРУ-0,4 кВ, строительство автодороги по ул. Ленина от пер. Земцовский до а/д "ст. Обливская - ст. Советская -ст. Боковская - ст. Каргинская" в ст. Боковская, заявителя, Администрация Боковского района, расположенного по адресу: Ростовская область, Боковский район, ст. Боковская, ул.Ленина | 2022 | 0,4 кВ и ниже | 1 | 3 | 33.844
5513 | 8.2.1. | Установка прибора учета электрической энергии (мощности) в точке поставки и установка шкафа 0,4 кВ с коммутационным аппаратом для электроснабжения квартиры заявителя, Соболькова Д.С., расположенной по адресу: Ростовская область, Шолоховский район, х. Кружилинский, ул. Центральная, д. 52, кв. 1, к.н.з.у. 61:43:0070101:705 (1 шт.) | 2022 | 0,4 кВ и ниже | 1 | 15 | 33.537
5556 | 8.2.1. | Установка прибора учета электрической энергии (мощности) в точке поставки и установка шкафа 0,4 кВ с коммутационным аппаратом для электроснабжения жилого дома заявителя, Ковалевой В.Т., расположенного по адресу: Ростовская область, Шолоховский район, х. Дубровский, ул. Ольховая, д. 6, к.н.з.у. 61:43:0030101:435 | 2022 | 0,4 кВ и ниже | 1 | 15 | 36.153
5580 | 8.2.1. | «Установка прибора учета электрической энергии (мощности) в точке поставки и установка шкафа 0,4 кВ с коммутационным аппаратом для электроснабжения квартиры Заявителя, Козловой Н.С., расположенной по адресу: Ростовская область, Шолоховский район, х. Верхнетокинский, ул. им. Анны Рассказовой, д. 16, кв. 2, к.н.з.у. 61:43:0010401:98» | 2022 | 0,4 кВ и ниже | 1 | 15 | 30.464
5587 | 8.2.1. | «Установка прибора учета электрической энергии (мощности) в точке поставки и установка шкафа 0,4 кВ с коммутационным аппаратом для электроснабжения нежилого здания Заявителя, Лиховидова И.А., расположенного по адресу: Ростовская область, Боковский район, х. Грачев, ул. Рожнова, д. 42, к.н.з.у. 61:05:0030102:403» | 2022 | 0,4 кВ и ниже | 1 | 15 | 32.668
5588 | 8.2.1. | «Установка прибора учета электрической энергии (мощности) в точке поставки и установка шкафа 0,4 кВ с коммутационным аппаратом для электроснабжения Базовой станции Заявителя, ПАО «Ростелеком», расположенной по адресу: Ростовская область, Чертковский район, х. Новостепановский, (1 шт.)». | 2022 | 0,4 кВ и ниже | 1 | 14 | 28.991
5594 | 8.2.1. | Установка прибора учета электрической энергии (мощности) в точке поставки и установка шкафа 0,4 кВ с коммутационным аппаратом для электроснабжения сквера Заявителя, Администрация Первомайского сельского поселения., расположенного по адресу: Ростовская область, Кашарский район, с. Первомайское, ул. Мира, к.н.з.у. 61:16:0110104:272 | 2022 | 0,4 кВ и ниже | 1 | 15 | 31.562
5598 | 8.2.1. | Установка прибора учета электрической энергии (мощности) в точке поставки и установка шкафа 0,4 кВ с коммутационным аппаратом для электроснабжения магазина заявителя, Рабочей Н.Н., расположенного по адресу: Ростовская область, Миллеровский район, сл. Кудиновка, ул. Победы, д. 22, к.н.з.у. 61:22:0040401:1283 | 2022 | 0,4 кВ и ниже | 1 | 15 | 32.137
5599 | 8.2.1. | Установка прибора учета электрической энергии (мощности) в точке поставки и установка шкафа 0,4 кВ с коммутационным аппаратом для электроснабжения склада, заявителя, ООО «Вектор-1», расположенного по адресу: Ростовская область, Чертковский район, х. Сетраки, ул. Подгорная, д. 27б, к.н.з.у. 61:42:0140101:2420 | 2022 | 0,4 кВ и ниже | 1 | 15 | 30.232
5615 | 8.2.1. | «Установка прибора учета электрической энергии (мощности) в точке поставки и установка шкафа 0,4 кВ с коммутационным аппаратом для электроснабжения объекта незавершенного строительства заявителя, Лиховидовой С.В., расположенного по адресу: Ростовская область, Кашарский район, сл. Кашары, ул. Степана Товстика, д. 6, к.н.з.у. 61:16:0010104:64, (1 шт.)» | 2022 | 0,4 кВ и ниже | 1 | 15 | 30.041
5621 | 8.2.1. | Установка прибора учета электрической энергии (мощности) в точке поставки и установка шкафа 0,4 кВ с коммутационным аппаратом для электроснабжения нежилого здания (коровника) заявителя, ИП Глава К(Ф)Х Губарев В.В., расположенного по адресу: Ростовская область, Чертковский район, 750 м. на восток от х. Шевченковский, к.н.з.у. 61:42:0600007:1065 | 2022 | 0,4 кВ и ниже | 1 | 15 | 28.921
5657 | 8.2.1. | Установка прибора учета электрической энергии (мощности) в точке поставки и установка шкафа 0,4 кВ с коммутационным аппаратом для электроснабжения жилого дома заявителя, Осипова Н.Н., расположенного по адресу: Ростовская область, Кашарский район, х. Вишневка, ул. Заречная, д. 2, к.н.з.у. 61:16:140202:0022 | 2022 | 0,4 кВ и ниже | 1 | 10 | 32.454
5666 | 8.2.1. | Строительство ВЛ-0,4 кВ от РУ 0,4 кВ, КТП-10/0,4 кВ №249 по ВЛ-10 кВ №6 ПС 110/ 35/10 кВ «Вешенская 1», установка прибора коммерческого учета электрической энергии (мощности) в точке поставки и установка шкафа 0,4 кВ с коммутационным аппаратом, (1 шт.) для технологического присоединения строящегося жилого дома заявителя, Гришина А.И., расположенного по адресу: Ростовская область, Шолоховский р-н, х. Черновский, ул. Песочная, д. 9А, (к.н.з.у. 61:43:0060801:226) (ориентировочная протяженность ЛЭП – 0,48 км) | 2022 | 0,4 кВ и ниже | 1 | 15 | 34.221
5672 | 8.2.1. | Установка прибора учета электрической энергии (мощности) в точке поставки и установка шкафа 0,4 кВ с коммутационным аппаратом для электроснабжения жилого дома заявителя, Морозова Д.И., расположенного по адресу: Ростовская область, Шолоховский район, х. Дубровский, ул. Центральная, д. 8, к.н.з.у. 61:43:0030101:0169 | 2022 | 0,4 кВ и ниже | 1 | 15 | 32.125
5686 | 8.2.1. | Строительство ВЛ-0,4 кВ от опры №15 по ВЛ 0,4 кВ №1, КТП-10/0,4 кВ №102 по ВЛ-10 кВ №6 ПС 35/10 кВ «Боковская», установка прибора коммерческого учета электрической энергии (мощности) в точке поставки и установка шкафа 0,4 кВ с коммутационным аппаратом, (1 шт.) для технологического присоединения автомобильной мойки заявителя, Шарата К.В., расположенного по адресу: Ростовская область, Боковский р-н, ст. Боковская, ул. Совхозная, д. 13К, (к.н.з.у. 61:05:0010104:1356) (ориентировочная протяженность ЛЭП – 0,055 км) | 2022 | 0,4 кВ и ниже | 1 | 15 | 27.784
5710 | 8.2.1. | Установка прибора учета для технологического присоединения жилого дома заявителя, Ткаченко О.А., расположенного по адресу: Ростовская область, Боковский район, ст. Боковская, пер. Виноградный, д. 27, к.н.з.у. 61:05:0000000:5502 | 2022 | 0,4 кВ и ниже | 1 | 15 | 23.374
5711 | 8.2.1. | Установка прибора учета для технологического присоединения жилого дома заявителя, Сапрыкин Ю.А., расположенного по адресу: Ростовская область, Шолоховский район, х. Дударевский, ул. Луговая, д. 14, к.н.з.у. 61:43:0040101:632 | 2022 | 0,4 кВ и ниже | 1 | 15 | 23.202
5738 | 8.2.1. | Установка прибора учета для технологического присоединения жилого дома заявителя, Кайдалов В.В., расположенного по адресу: Ростовская область, Шолоховский район, х. Дударевский, ул. Восточная, д. 7, к.н.з.у. 61:43:0040101:679 | 2022 | 0,4 кВ и ниже | 1 | 15 | 23.202
5763 | 8.2.1. | Строительство ВЛ-0,4 кВ от опоры №4, ВЛ 0,4 кВ №2, КТП-10/0,4 кВ №110 по ВЛ-10 кВ №2 ПС 35/10 кВ «Сетраковская», установка прибора коммерческого учета электрической энергии (мощности) в точке поставки и установка шкафа 0,4 кВ с коммутационным аппаратом, (1 шт.) для технологического присоединения весовой и зернохранилища заявителя, ИП Глава К(Ф)Х Коваленко А.В., расположенных по адресу: Ростовская область, Чертковский р-н, х. Сетраки, ул. Подгорная, д. 24, (к.н.з.у. 61:42:0600019:882) (ориентировочная протяженность ЛЭП – 0,12 км) | 2022 | 0,4 кВ и ниже | 1 | 15 | 33.281
5764 | 8.2.1. | Строительство ВЛ-0,4 кВ от КТП-10/0,4 кВ №110 по ВЛ-10 кВ №3 ПС 110/35/10 кВ «Каргинская», установка прибора коммерческого учета электрической энергии (мощности) в точке поставки и установка шкафа 0,4 кВ с коммутационным аппаратом, (1 шт.) для технологического присоединения наружного освещения заявителя, Министерство транспорта Ростовской области, расположенного по адресу: Ростовская область, Боковский р-н, п. Яблоновский, (к.н.з.у. 61:05:0000000:5279) (ориентировочная протяженность ЛЭП – 0,03 км) | 2022 | 0,4 кВ и ниже | 1 | 6.5 | 61.312
5788 | 8.2.1. | Установка прибора учета для технологического присоединения зарядной станции электромобилей заявителя, ИП Апонович К.С., расположенной по адресу: Ростовская область, Чертковский район, с. Алексеево-Лозовское, в 20 м на юг от границ земельного участка с кадастровым номером 61:42:0010101:3156, к.н.з.у. 61:42:0010101:4464 | 2022 | 0,4 кВ и ниже | 1 | 130 | 26.38
5802 | 8.2.1. | Установка прибора учета для технологического присоединения квартиры заявителя, Негода И.А., расположенной по адресу: Ростовская область, Кашарский район, п. Дибровый, ул. Дружбы, д. 40, кв. 2, к.н.з.у. 61:16:0130301:235 | 2022 | 0,4 кВ и ниже | 1 | 15 | 21.009
5810 | 8.2.1. | Установка прибора учета для технологического присоединения жилого дома заявителя, Вислогузов Г.И., расположенной по адресу: Ростовская обл, Боковский район, х. Попов, ул. Заречная, д. 20, к.н.з.у. 61:05:0040703:13 | 2022 | 0,4 кВ и ниже | 1 | 15 | 24.689
5815 | 8.2.1. | Установка прибора учета для технологического присоединения жилого дома заявителя, Копачев С.Е., расположенного по адресу: Ростовская область, Боковский район, х. Попов, ул. Садовая, д.3, к.н.з.у. 61:05:0040701:8 | 2022 | 0,4 кВ и ниже | 1 | 15 | 22.359
5828 | 8.2.1. | «Установка прибора учета для технологического присоединения жилого дома заявителя, Бадаева Н.М., расположенного по адресу: Ростовская область, Шолоховский район, х. Колундаевский, ул. Школьная, д. 39, к.н.з.у. 61:43:0060101:101» (1 шт.), | 2022 | 0,4 кВ и ниже | 1 | 15 | 24.279
5829 | 8.2.1. | «Строительство ВЛ-0,4 кВ от опоры №8/7, ВЛ 0,4 кВ №3, КТП-10/0,4 кВ №30 по ВЛ-10 кВ №4 ПС 35/10 кВ «Боковская», установка прибора коммерческого учета электрической энергии (мощности) в точке поставки и установка шкафа 0,22 кВ с коммутационным аппаратом, (1 шт.) для технологического присоединения жилого дома заявителя, Клыковой Ю.А., расположенного по адресу: Ростовская область, Боковский р-н, х. Дуленков, ул. Левадная, д. 14, (к.н.з.у. 61:05:0010605:205) (ориентировочная протяженность ЛЭП – 0,035 км)». | 2022 | 0,4 кВ и ниже | 1 | 15 | 44.686
5830 | 8.2.1. | «Установка прибора учета для технологического присоединения административного здания, Заявителя ГКУ РО «Противопожарная служба Ростовской области», расположенного по адресу: Ростовская область, Чертковский район, с. Михайлово-Александровка, ул. Большевистская, д.38, к.н.з.у. 61:42:0090101:267 (1 шт.)» | 2022 | 0,4 кВ и ниже | 1 | 45 | 20.229
5837 | 8.2.1. | «Установка прибора учета для технологического присоединения жилого дома заявителя, Сапельников В.В., расположенного по адресу: Ростовская область, Боковский район, ст. Боковская, ул. Виноградная, д.4, к.н.з.у. 61:05:0010104:871» | 2022 | 0,4 кВ и ниже | 1 | 15 | 22.878
5840 | 8.2.1. | Установка прибора учета для технологического присоединения жилого дома заявителя, Бородаенко Н.Н., расположенного по адресу: Ростовская область, Кашарский район, п. Красный Колос, ул. Пушкинская, д. 8. к.н.з.у. 61:16:0080101:183 | 2022 | 0,4 кВ и ниже | 1 | 15 | 21.552
5849 | 8.2.1. | "Установка прибора учета для технологического присоединения жилого дома заявителя Решетникова А А,расположенного по адресу: Ростовская область,Миллеровский район,сл.Титовка,ул.Колхозная д.2,к.н.з.у.61:22:0150101:320(1 шт.) | 2022 | 0,4 кВ и ниже | 1 | 15 | 29.386
5850 | 8.2.1. | "Установка прибора учета для технологического присоединения административного здания АО "Почта России",расположенного по адресу:Ростовская область,Миллеровский район,сл.Волошино,ул.Ленина д.26,к.н.з.у. 61:22:0020101:1101(1шт.) | 2022 | 0,4 кВ и ниже | 1 | 15 | 27.567
5851 | 8.2.1. | «Установка прибора учета для технологического присоединения административного здания заявителя, АО «Почта России», расположенного по адресу: Ростовская область, Шолоховский район, х. Меркуловский, пер. Победы, д. 7, к.н.з.у. 61:43:0080101:2973 (1 шт.)» | 2022 | 0,4 кВ и ниже | 1 | 15 | 21.217
5852 | 8.2.1. | Строительство ВЛ-0,4 кВ от опоры №1/19, ВЛ 0,4 кВ №2, КТП-10/0,4 кВ №239 по ВЛ-10 кВ №2 ПС 110/35/10 кВ «Ал. Лозовская», установка прибора коммерческого учета электрической энергии (мощности) в точке поставки и установка шкафа 0,4 кВ с коммутационным аппаратом, (1 шт.) для технологического присоединения административного здания заявителя, АО «Почта России», расположенных по адресу: Ростовская область, Чертковский р-н, с. Алексеево-Лозовское, ул. Лисичкина, д. 22/9, (к.н.з.у. 61:42:0010101:3295) (ориентировочная протяженность ЛЭП – 0,032 км) | 2022 | 0,4 кВ и ниже | 1 | 15 | 46.216
5853 | 8.2.1. | «Установка прибора учета для технологического присоединения жилого дома заявителя, Корвякова В.Е., расположенного по адресу: Ростовская область, Миллеровский район, х. Туроверово-Глубокинский, ул. Береговая, д. 7, к.н.з.у. 61:22:0011401:51 (1 шт.)» | 2022 | 0,4 кВ и ниже | 1 | 15 | 23.75
5854 | 8.2.1. | «Установка прибора учета для технологического присоединения административного здания заявителя, АО «Почта России», расположенного по адресу: Ростовская область, Кашарский район, с. Первомайское, ул. Мира, д. 12, к.н.з.у. 61:16:0110104:253 (1 шт.)» | 2022 | 0,4 кВ и ниже | 1 | 15 | 22.193
5855 | 8.2.1. | Установка прибора учета для технологического присоединения ВРУ-0,4 кВ строящегося жилого дома заявителя, Мигуля О.В., расположенного по адресу: Ростовская область, Чертковский район, с. Маньково-Калитвенское, пер. Почтовый, д. 66а, к.н.з.у. 61:42:0080113:174 (1шт.) | 2022 | 0,4 кВ и ниже | 1 | 11.5 | 20.177
5858 | 8.2.1. | Установка прибора учета для технологического присоединения жилого дома заявителя Мурадбекова Р.А., расположенного по адресу: Ростовская область, Чертковский район, х. Артамошкин, ул. Ивановская, д. 1а, к.н.з.у. 61:42:0600020:473 (1шт.) | 2022 | 0,4 кВ и ниже | 1 | 15 | 21.056
5862 | 8.2.1. | «Установка прибора учета для технологического присоединения земельного участка под личное подсобное хозяйство заявителя, Думчев П.П., расположенного по адресу: Ростовская область, Кашарский район, п. Индустриальный, ул. Советская, 12, к.н.з.у. 61:16:00601:331 (1 шт.)» | 2022 | 0,4 кВ и ниже | 1 | 15 | 22.194
5863 | 8.2.1. | Установка прибора учета для технологического присоединения жилого дома заявителя, Бурмистров В.П., расположенного по адресу: Ростовская область, Миллеровский район, х. Новоандреевка, ул. Донецкая, д. 1, к.н.з.у. 61:22:0010801:376 (1 шт.) | 2022 | 0,4 кВ и ниже | 1 | 15 | 28.65
5878 | 8.2.1. | «Установка прибора учета для технологического присоединения жилого дома заявителя, Голубенко В.Н., расположенного по адресу: Ростовская область, Миллеровский район, х. Кринички, ул. Родниковая, д. 26, к.н.з.у. 61:22:060701:19 (1 шт.)» | 2022 | 0,4 кВ и ниже | 1 | 15 | 20.786
5434 | 8.2.1. | Установка прибора учета электрической энергии (мощности) в точке поставки и установка шкафа 0,4 кВ с коммутационным аппаратом для электроснабжения ЩРУ-0,4 кВ на земельном участке, для ведения личного подсобного хозяйства заявителя, Гончарова Н.А., расположенного по адресу: Ростовская область, Кашарский район, с. Каменка, ул. Песчаная, д. 23, к.н.з.у. 61:16:0130401:438 | 2022 | 0,4 кВ и ниже | 1 | 15 | 47.4
5436 | 8.2.1. | Строительство ВЛ-10 кВ от опоры №153/160 по ВЛ-10 кВ №3 ПС 110/35/10 кВ "Казанская" с установкой КТП и строительством ВЛ- 0,4 кВ, установка коммерческого учета электрической энергии (мощности) в точке поставки и установка шкафа 0,4 кВ с коммутационным аппаратом, для электроснабжения пункта охраны заявителя, ИП Глава КФХ Шурупов А.Н., расположенного в Ростовской области, Верхнедонской р-н, х. Морозовский, в 8,0 км. на север от х. Солонцовского (61:07:0600011:296) (ориентировочная протяженность ЛЭП- 0,23 км, ориентировочная мощность ТП- 0,025 МВА) | 2022 | 0,4 кВ и ниже | 1 | 15 | 43.799
5475 | 8.2.1. | Установка прибора учета электрической энергии (мощности) в точке поставки и установка шкафа 0,4 кВ с коммутационным аппаратом для электроснабжения ШНО-3 х. Мещеряковсий, линии наружного освещения подъезда от автодороги "Магистраль Дон"- ст. Мешковская- ст.Казанская к х. Мещеряковский на участке км 13+680-км 14+522 заявителя, Министерство транспорта Ростовской области, расположенного по адресу: Ростовская область, Верхнедонской район, х. Мещеряковский, кв. к.н.з.у. 61:07:0000000:339 | 2022 | 0,4 кВ и ниже | 1 | 4.95 | 26.974
5480 | 8.2.1. | Установка прибора учета электрической энергии (мощности) в точке поставки и установка шкафа 0,4 кВ с коммутационным аппаратом для электроснабжения жилого дома заявителя, Галушко В.В., расположенного по адресу: Ростовская область, Чертковский район, с. Осиково, ул. Садовая, д. 51, к.н.з.у. 61:42:0190101:110 | 2022 | 0,4 кВ и ниже | 1 | 5 | 46.071
5498 | 8.2.1. | Установка прибора учета электрической энергии (мощности) в точке поставки и установка шкафа 0,4 кВ с коммутационным аппаратом для электроснабжения жилого дома заявителя, Гончаровой Т.Н., расположенного по адресу: Ростовская область, Кашарский район, с. Каменка, ул. Песчаная, д. 15 А, к.н.з.у. 61:16:0130402:150 | 2022 | 0,4 кВ и ниже | 1 | 15 | 49.838
5508 | 8.2.1. | Установка прибора учета электрической энергии (мощности) в точке поставки и установка шкафа 0,4 кВ с коммутационным аппаратом для электроснабжения жилого дома заявителя, Жидковой В.Н., расположенного по адресу: Ростовская область,Кашарский район, с. Первомайское, ул. Кирова, д.8, к.н.з.у. 61:16:0110102:644 (1 шт.) | 2022 | 0,4 кВ и ниже | 1 | 10 | 48.654
5514 | 8.2.1. | Установка прибора учета электрической энергии (мощности) в точке поставки и установка шкафа 0,4 кВ с коммутационным аппаратом для электроснабжения жилого дома заявителя, Сабадина Н.В., расположенного по адресу: Ростовская область, Боковский район, ст. Каргинская, ул. Соловьева, д. 38, к.н.з.у. 61:05:040107:0002 (1 шт.) | 2022 | 0,4 кВ и ниже | 1 | 15 | 46.956
5515 | 8.2.1. | Установка прибора учета электрической энергии (мощности) в точке поставки и установка шкафа 0,4 кВ с коммутационным аппаратом для электроснабжения магазина, заявителя, ИП Зозуля Т.В., расположенного по адресу: Ростовская область, Чертковский район, х. Тихая Журавка, ул. Широкая, д. 5 а, к.н.з.у. 61:42:0100101:1879 (1 шт.) | 2022 | 0,4 кВ и ниже | 1 | 15 | 45.04
5516 | 8.2.1. | Установка прибора учета электрической энергии (мощности) в точке поставки и установка шкафа 0,4 кВ с коммутационным аппаратом для электроснабжения ШНО-4 х. Мрыховский, линии наружного освещения подъезда от автодороги "Магистраль Дон" - ст. Мешковская - ст. Казанская к х. Мещеряковский на участке км 12+500-км 12+800 заявителя, Министерство транспорта Ростовской области, расположенного по адресу: Ростовская область, Верхнедонской район, х. Мрыховский, ул. Мрыховская. к.н.з.у. 61:07:0000000:339 | 2022 | 0,4 кВ и ниже | 1 | 1.1 | 26.248
5520 | 8.2.1. | Установка прибора учета электрической энергии (мощности) в точке поставки и установка шкафа 0,4 кВ с коммутационным аппаратом для электроснабжения жилого дома заявителя, Калмыкова Н.В., расположенного по адресу: Ростовская область, Шолоховский район, х. Громковский, ул. Почтовая, д. 373, к.н.з.у. 61:43:0010501:349 | 2022 | 0,4 кВ и ниже | 1 | 15 | 49.472
5534 | 8.2.1. | Установка прибора учета электрической энергии (мощности) в точке поставки и установка шкафа 0,4 кВ с коммутационным аппаратом для электроснабжения объектов оптовой и розничной торговли заявителя, ИП Репетунова А.С., расположенных по адресу: Ростовская область, Чертковский район, с. Маньково- Калитвенское, ул. Кирова, д.10, к.н.з.у. 61:42:0080116:68 | 2022 | 0,4 кВ и ниже | 1 | 12 | 45.032
5560 | 8.2.1. | «Установка прибора учета электрической энергии (мощности) в точке поставки и установка шкафа 0,4 кВ с коммутационным аппаратом для электроснабжения жилого дома заявителя, Полякова М.И., расположенного по адресу: Ростовская область, Шолоховский район, х. Колундаевский, ул. Школьная, д. 22, к.н.з.у. 61:43:0060101:285» | 2022 | 0,4 кВ и ниже | 1 | 15 | 51.022
5582 | 8.2.1. | «Установка прибора учета электрической энергии (мощности) в точке поставки и установка шкафа 0,4 кВ с коммутационным аппаратом для электроснабжения магазина Заявителя, ИП Марущенко С.Ш., расположенного по адресу: Ростовская область, Чертковский район, с. Алексеево-Лозовское, ул. Лисичкина, 22/1а, к.н.з.у. 61:42:0010101:4739 (1 шт.)». | 2022 | 0,4 кВ и ниже | 1 | 15 | 47.62
5646 | 8.2.1. | Установка прибора учета электрической энергии (мощности) в точке поставки и установка шкафа 0,4 кВ с коммутационным аппаратом для электроснабжения жилого дома заявителя, Ковалева А.С., расположенного по адресу: Ростовская область, Боковский район, ст. Каргинская, ул. Архиповская, д.50, к.н.з.у. 61:05:040110:0050 | 2022 | 0,4 кВ и ниже | 1 | 15 | 48.046
5648 | 8.2.1. | Установка прибора учета электрической энергии (мощности) в точке поставки и установка шкафа 0,4 кВ с коммутационным аппаратом для электроснабжения квартиры Заявителя, Антонюк М.П., расположенной по адресу: Ростовская область, Боковский район, х. Попов, ул. Школьная, д. 29, кв. 1, к.н.з.у. 61:05:0040701:34 | 2022 | 0,4 кВ и ниже | 1 | 15 | 48.063
5649 | 8.2.1. | Установка прибора учета электрической энергии (мощности) в точке поставки и установка шкафа 0,4 кВ с коммутационным аппаратом для электроснабжения ВРУ 0,4 кВ базовой станции х. Верхнечирский, заявитель, ПАО «Ростелеком», расположенной по адресу: Ростовская область, Боковский район, х. Верхнечирский, (№49.411890; Е41.324040) Ростовская область, Боковский район, х. Верхнечирский, (№49.411890; Е41.324040) | 2022 | 0,4 кВ и ниже | 1 | 14 | 66.931
5650 | 8.2.1. | Установка прибора учета электрической энергии (мощности) в точке поставки и установка шкафа 0,4 кВ с коммутационным аппаратом для электроснабжения ВРУ 0,4 кВ базовой станции х. Белавин, заявитель, ПАО «Ростелеком», расположенной по адресу: Ростовская область, Боковский район, х. Белавин, (№49.304124; Е42.005336) | 2022 | 0,4 кВ и ниже | 1 | 14 | 68.275
5651 | 8.2.1. | Установка прибора учета электрической энергии (мощности) в точке поставки и установка шкафа 0,4 кВ с коммутационным аппаратом для электроснабжения ВРУ 0,4 кВ базовой станции с. Пономаревка, заявитель, ПАО «Ростелеком», расположенной по адресу: Ростовская область, Боковский район, с. Пономаревка, (№49.191866; Е41.710339) | 2022 | 0,4 кВ и ниже | 1 | 14 | 68.275
5652 | 8.2.1. | Установка прибора учета электрической энергии (мощности) в точке поставки и установка шкафа 0,4 кВ с коммутационным аппаратом для электроснабжения ВРУ 0,4 кВ базовой станции х. Попов, заявитель, ПАО «Ростелеком», расположенной по адресу: Ростовская область, Боковский район, х. Попов, д.65, (№49.298790; Е41.793080) | 2022 | 0,4 кВ и ниже | 1 | 14 | 68.212
5660 | 8.2.1. | Установка прибора учета электрической энергии (мощности) в точке поставки и установка шкафа 0,4 кВ с коммутационным аппаратом для электроснабжения ВРУ-0,4 кВ для электроснабжения коровника, заявителя, ИП Глава К(Ф)Х Гайдамакина Е.Е., расположенного по адресу: Ростовская область, Чертковский район, с. Шептуховка, ул. Центральная, д. 59, к.н.з.у. 61:42:0600017:968 | 2022 | 0,4 кВ и ниже | 1 | 15 | 44.212
5662 | 8.2.1. | Установка прибора учета электрической энергии (мощности) в точке поставки и установка шкафа 0,4 кВ с коммутационным аппаратом для электроснабжения жилого дома заявителя, Баранова А.Н., расположенного по адресу: Ростовская область, Боковский район, х. Дуленков, ул. Заречная, д. 17, к.н.з.у. 61:05:0010606:18 | 2022 | 0,4 кВ и ниже | 1 | 15 | 47.463
5664 | 8.2.1. | Установка прибора учета электрической энергии (мощности) в точке поставки и установка шкафа 0,4 кВ с коммутационным аппаратом для электроснабжения жилого дома, Заявителя Тамарадзе М.И., расположенного по адресу: Ростовская область, Чертковский район, с. Маньково-Калитвенское, пер. Почтовый, д. 7, к.н.з.у. 61:42:0080115:6 | 2022 | 0,4 кВ и ниже | 1 | 11 | 44.202
5675 | 8.2.1. | Установка прибора учета электрической энергии (мощности) в точке поставки и установка шкафа 0,4 кВ с коммутационным аппаратом для электроснабжения жилого дома заявителя, Быковой О.В., расположенного по адресу: Ростовская область, Боковский район, х. Илларионов, ул. Мигрицкого А.В., д. 31, к.н.з.у. 61-61-21/014/2009-172 | 2022 | 0,4 кВ и ниже | 1 | 15 | 50.256
5677 | 8.2.1. | Установка прибора учета электрической энергии (мощности) в точке поставки и установка шкафа 0,4 кВ с коммутационным аппаратом для электроснабжения жилого дома заявителя, Афанасьевой Е.А., расположенного по адресу: Ростовская область, Боковский район, ст. Боковская, ул. Гагарина, д. 15, к.н.з.у. 61:05:0010101:21 | 2022 | 0,4 кВ и ниже | 1 | 15 | 49.057
5679 | 8.2.1. | Установка прибора учета электрической энергии (мощности) в точке поставки и установка шкафа 0,4 кВ с коммутационным аппаратом для электроснабжения квартиры заявителя, Калюжного В.А., расположенной по адресу: Ростовская область, Шолоховский район, х. Дударевский, ул. Молодежная, д. 14, кв. 2, к.н.з.у. 61:43:0040101:612 | 2022 | 0,4 кВ и ниже | 1 | 15 | 48.457
5680 | 8.2.1. | Установка прибора учета электрической энергии (мощности) в точке поставки и установка шкафа 0,4 кВ с коммутационным аппаратом для электроснабжения квартиры Заявителя, Сухоручко С.А., расположенной по адресу: Ростовская область, Боковский район, х. Попов, ул. Школьная, д. 25, кв. 2, к.н.з.у. 61:05:0040701:457 | 2022 | 0,4 кВ и ниже | 1 | 15 | 48.457
5681 | 8.2.1. | Установка прибора учета электрической энергии (мощности) в точке поставки и установка шкафа 0,4 кВ с коммутационным аппаратом для электроснабжения жилого дома заявителя, Глушковой Е.Н., расположенного по адресу: Ростовская область, Боковский район, х. Дуленков, ул. Песчаная, д. 82, к.н.з.у. 61:05:0010604:333 | 2022 | 0,4 кВ и ниже | 1 | 15 | 49.506
5692 | 8.2.1. | Строительство ВЛ-0,4 кВ от опоры №13 по ВЛ 0,4 кВ №2, КТП-10/0,4 кВ №72 по ВЛ-10 кВ №5 ПС 35/10 кВ «Титовская», установка прибора коммерческого учета электрической энергии (мощности) в точке поставки и установка шкафа 0,4 кВ с коммутационным аппаратом, (1 шт.) для технологического присоединения сооружения связи заявителя, ФГКУ Пограничное управление ФСБ РФ по Ростовской области, расположенного по адресу: Ростовская область, Миллеровский р-н, сл. Титовка, Титовское с.п., (к.н.з.у. 61:22:0600010:432) (ориентировочная протяженность ЛЭП – 0,106 км) | 2022 | 0,4 кВ и ниже | 1 | 15 | 31.021
5702 | 8.2.1. | Установка прибора учета электрической энергии (мощности) в точке поставки и установка шкафа 0,4 кВ с коммутационным аппаратом для электроснабжения жилого дома, Заявителя Кучеренко О.С., расположенного по адресу: Ростовская область, Чертковский район, с. Маньково-Калитвенское, ул. Ленина, д. 30, к.н.з.у. 61:42:0080133:63 | 2022 | 0,4 кВ и ниже | 1 | 10 | 43.675
5708 | 8.2.1. | Установка прибора учета электрической энергии (мощности) в точке поставки и установка шкафа 0,4 кВ с коммутационным аппаратом для электроснабжения жилого дома заявителя, Вишнякова Р.Ю., расположенного по адресу: Ростовская область, Боковский район, ст. Боковская, пер. Вольный, д. 7, к.н.з.у. 61:05:0010101:244 | 2022 | 0,4 кВ и ниже | 1 | 15 | 49.032
5709 | 8.2.1. | Установка прибора учета для технологического присоединения квартиры заявителя, Стародымов Л.А., расположенной по адресу: Ростовская область, Боковский район, ст. Боковская, ул. Совхозная, д. 14, кв. 2, к.н. 61:05:0010101:0:265/2 (1 шт.) | 2022 | 0,4 кВ и ниже | 1 | 15 | 39.391
5716 | 8.2.1. | Установка прибора учета для технологического присоединения жилого дома заявителя, Дьяченко Л.И., расположенного по адресу: Ростовская область, Шолоховский район, х. Гороховский, ул. Школьная, д. 9, к.н.з.у. 61:43:060401:0580 (1 шт.) | 2022 | 0,4 кВ и ниже | 1 | 15 | 41.885
5762 | 8.2.1. | Установка прибора учета для технологического присоединения здания бани заявителя, ИП Козлов Е.И., расположенного по адресу: Ростовская область, Шолоховский район, х. Меркуловский, ул. Шолохова, д. 5, к.н.з.у. 61:43:0080101:1635 (1 шт.) | 2022 | 0,4 кВ и ниже | 1 | 15 | 42.553
5766 | 8.2.1. | Строительство ВЛ-0,4 кВ от опоры №16 по ВЛ- 0,4 кВ №2, КТП-10/0,4 кВ №196 по ВЛ-10 кВ №4 ПС 110/35/10 кВ «Каргинская», установка прибора коммерческого учета электрической энергии (мощности) в точке поставки и установка шкафа 0,4 кВ с коммутационным аппаратом, (1 шт.) для технологического присоединения жилого дома заявителя, Калинина В.М., расположенного по адресу: Ростовская область, Боковский р-н, х. Лиховидовский, ул. Заречная, д. 23, (к.н.з.у. 61:05:0030301:304) (ориентировочная протяженность ЛЭП – 0,36 км) | 2022 | 0,4 кВ и ниже | 1 | 15 | 51.91
5777 | 8.2.1. | Установка прибора учета для технологического присоединения жилого дома заявителя, Доронина Л.С., расположенного по адресу: Ростовская область, Шолоховский район, х. Рубежинский, ул. Береговая, д. 33, к.н.з.у. 61:43:0060501:72 (1 шт.) | 2022 | 0,4 кВ и ниже | 1 | 15 | 39.281
5781 | 8.2.1. | Установка прибора учета для технологического присоединения жилого дома заявителя, Шведов Н.М., расположенного по адресу: Ростовская область, Боковский район, х. Верхнечирский, ул. Мира, д. 105, к.н.з.у. 61:05:0020102:47 (1 шт.) | 2022 | 0,4 кВ и ниже | 1 | 15 | 38.986
5800 | 8.2.1. | Установка прибора учета электрической энергии (мощности) в точке поставки и установка шкафа 0,4 кВ с коммутационным аппаратом для электроснабжения жилого дома, Заявителя Кирилова С.Н., расположенного по адресу: Ростовская область, Боковский район, х. Земцов, ул. Луговая, д.61, к.н.з.у. 61:05:0070503:301 (1 шт.) | 2022 | 0,4 кВ и ниже | 1 | 15 | 39.499
5806 | 8.2.1. | Установка прибора учета для технологического присоединения жилого дома заявителя, Тисленко В.И., расположенного по адресу: Ростовская обл, Шолоховский район, х. Меркуловский, пер. Донской, д. 29, к.н.з.у. 61:43:080101:0625 (1 шт.) | 2022 | 0,4 кВ и ниже | 1 | 15 | 42.995
5816 | 8.2.1. | Установка прибора учета для технологического присоединения жилого дома заявителя, Семеновой Е.Н., расположенного по адресу: Ростовская область, Боковский район, ст. Боковская, пер. Строительный, д.1В, к.н.з.у. 61:05:0010104:1130 (1 шт.) | 2022 | 0,4 кВ и ниже | 1 | 15 | 39.707
5824 | 8.2.1. | Строительство ВЛ-0,4 кВ от опоры №5, ВЛ 0,4 кВ №1, КТП-10/0,4 кВ №228 по ВЛ-10 кВ №1 ПС 110/35/10 кВ «Вешенская 1», установка прибора коммерческого учета электрической энергии (мощности) в точке поставки и установка шкафа 0,4 кВ с коммутационным аппаратом, (1 шт.) для технологического присоединения жилого дома заявителя, Хусаинова Р.Г., расположенного по адресу: Ростовская область, Шолоховский р-н, х. Пигаревский, ул. Красноселовская, д. 1Г, (к.н.з.у. 61:43:0020602:405) (ориентировочная протяженность ЛЭП – 0,045 км) | 2022 | 0,4 кВ и ниже | 1 | 10 | 65.409
5833 | 8.2.1. | Установка прибора учета для технологического присоединения строящегося склада заявителя, ИП Конак С.В., расположенного по адресу: Ростовская область, Боковский район, х. Малаховский, ул. Центральная, д. 1, кв. 2, к.н.з.у. 61:05:0600013:511 (1 шт.) | 2022 | 0,4 кВ и ниже | 1 | 15 | 39.585
5836 | 8.2.1. | Установка прибора учета для технологического присоединения квартиры заявителя, Симоновой О.А., расположенной по адресу: Ростовская область, Боковский район, ст. Боковская, ул. Совхозная, д. 7, кв. 1, к.н.з.у. 61:05:0010104:1026 (1 шт.) | 2022 | 0,4 кВ и ниже | 1 | 15 | 39.585
5838 | 8.2.1. | Установка прибора учета для технологического присоединения жилого дома заявителя, Савина М.П., расположенного по адресу: Ростовская область, Боковский район, х. Коньков, ул. Комунная, д.3, к.н.з.у. 61:05:0040501:3 (1 шт.) | 2022 | 0,4 кВ и ниже | 1 | 15 | 39.585
5839 | 8.2.1. | Установка прибора учета для технологического присоединения жилого дома заявителя, Линник А.И., расположенного по адресу: Ростовская область, Боковский район, ст. Боковская, пер. Виноградный, д.19, к.н.з.у. 61:05:0600004:229 (1 шт.) | 2022 | 0,4 кВ и ниже | 1 | 15 | 39.585
5841 | 8.2.1. | Установка прибора учета для технологического присоединения жилого дома заявителя, Антиповой С.Е., расположенного по адресу: Ростовская область, Шолоховский район, х. Кружилинский, ул. Шолохова, д. 39, к.н.з.у. 61:43:0070101:599 (1 шт.) | 2022 | 0,4 кВ и ниже | 1 | 15 | 39.428
5856 | 8.2.1. | Установка прибора учета для технологического присоединения гаража-склада, производственного здания заявителя, ООО «ТК Феникс», расположенного по адресу: Ростовская область, Миллеровский район, х. Новоспасовка, ул. Лесная, д. 49, к.н.з.у. 61:22:0120701:385( 1 шт) | 2022 | 0,4 кВ и ниже | 1 | 15 | 20.387
5864 | 8.2.1. | Установка прибора учета для технологического присоединения квартиры заявителя Жаркова В.А., расположенной по адресу: Ростовская область, Верхнедонской район, х. Новониколаевский, ул. Овражная, д. 1, корп.4 кв. 4, (1 шт.) | 2022 | 0,4 кВ и ниже | 1 | 4 | 18.72
5874 | 8.2.1. | Установка прибора учета для технологического присоединения нежилого помещения заявителя, АО «Почта России», расположенного по адресу: Ростовская область, Кашарский район, сл. Поповка, ул. Центральная, д. 24, к.н.з.у. 61:16:0130105:139 (1 шт.) | 2022 | 0,4 кВ и ниже | 1 | 15 | 39.865
5875 | 8.2.1. | Установка прибора учета для технологического присоединения жилого дома заявителя Кушнарева М.В., расположенного по адресу: Ростовская область, Кашарский район, х. Краснояровка, ул. Школьная, д. 6, к.н.з.у. 61:16:0140301:149 (1 шт.) | 2022 | 0,4 кВ и ниже | 1 | 15 | 21.145
5885 | 8.2.1. | Строительство ВЛ-10 кВ от опоры № 13/45 по ВЛ-10 кВ № 1 ПС 110/35/10 кВ «Вешенская 1» с установкой КТП и строительством ВЛ-0,4 кВ, установку коммерческого учета (2 шт.) электрической энергии (мощности) в точке поставки и установка шкафов 0,4 кВ с коммутационным аппаратом, для технологического присоединения зданий для бытовых нужд заявителей, Хохлачева Г.Я., и Скориковой Р.С расположенных в Ростовской области, Шолоховский р-н, х. Пигаревский, (61:43:0500101:224, 61:43:0500101:258) (ориентировочная протяженность ЛЭП – 1,51 км, ориентировочная мощность ТП – 0,04 МВА) | 2022 | 0,4 кВ и ниже | 2 | 30 | 275.746
5462 | 8.2.1. | Установка прибора учета электрической энергии (мощности) в точке поставки и установка шкафа 0,4 кВ с коммутационным аппаратом для электроснабжения склада тракторной бригады №5 заявителя, ИП Глава КФХ Лукьянцев А.Ю., расположенного по адресу: Ростовская область, Чертковский район, с. Михайлово-Александровка, ул. Коммунарская, б/н, к.н.з.у. 61:42:0600021:698 | 2022 | 0,4 кВ и ниже | 1 | 15 | 42.325
5494 | 8.2.1. | Установка прибора учета электрической энергии (мощности) в точке поставки и установка шкафа 0,4 кВ с коммутационным аппаратом для электроснабжения жилого дома заявителя, Полиенко Е.М., расположенного по адресу: Ростовская область, Миллеровский район, сл. Волошино, ул. Партизанская, д. 54, к.н.з.у. 61:22:0020101:592 | 2022 | 0,4 кВ и ниже | 1 | 15 | 26.086
5547 | 8.2.1. | Установка прибора учета электрической энергии (мощности) в точке поставки и установка шкафа 0,4 кВ с коммутационным аппаратом для электроснабжения квартиры заявителя, Даденко Г.П., расположенной по адресу: Ростовская область, Кашарский район, х. Вишневка, ул. Молодежная, д. 3, кв. 1, к.н.з.у. 61:16:0170101:165 | 2022 | 0,4 кВ и ниже | 1 | 15 | 54.751
5577 | 8.2.1. | Строительство ВЛ-0,4 кВ от РУ 0,4 кВ, КТП-10/0,4 кВ №397 по ВЛ-10 кВ №4 ПС 35/10 кВ «Колундаевская», установка прибора коммерческого учета электрической энергии (мощности) в точке поставки и установка шкафа 0,4 кВ с коммутационным аппаратом, (1 шт.) для технологического присоединения жилого дома заявителя, Фандеева В.В., расположенного по адресу: Ростовская область, Шолоховский р-н, х. Ушаковский, ул. Центральная, д. 89, (к.н.з.у. 61:43:0060701:45) (ориентировочная протяженность ЛЭП – 0,75 км) | 2022 | 0,4 кВ и ниже | 1 | 15 | 58.672
5596 | 8.2.1. | Установка прибора учета электрической энергии (мощности) в точке поставки и установка шкафа 0,4 кВ с коммутационным аппаратом для электроснабжения объектов наружного освещения Заявителя, Администрация муниципального образования «Донское сельское поселение», расположенных по адресу: Ростовская область, Чертковский район, х. Артамошкин, ул. Безымянная, ул. Песчаная, к.н.з.у. 61:16:0110104:272 | 2022 | 0,4 кВ и ниже | 1 | 15 | 45.571
5607 | 8.2.1. | Строительство ВЛ-0,4 кВ от опоры №2/8 по ВЛ-0,4 кВ №1 КТП-10/0,4 кВ №5 по ВЛ-10 кВ №1 ПС 35/10 кВ «Кружилинская», установка прибора коммерческого учета электрической энергии (мощности) в точке поставки и установка шкафа 0,4 кВ с коммутационным аппаратом, (1 шт.) для технологического присоединения жилого дома заявителя, Омарова А.М., расположенного по адресу: Ростовская область, Шолоховский р-н, х. Сингиновский, ул. Западная, д. 54, (к.н.з.у. 61:43:0070401:49) (ориентировочная протяженность ЛЭП – 0,25 км) | 2022 | 0,4 кВ и ниже | 1 | 15 | 69.036
5622 | 8.2.1. | Строительство ВЛ-0,4 кВ от опоры №8/14 ВЛ 0,4 кВ №1, КТП-10/0,4 кВ №224 по ВЛ-10 кВ №1 ПС 110/ 35/10 кВ «Вешенская 1», установка прибора коммерческого учета электрической энергии (мощности) в точке поставки и установка шкафа 0,4 кВ с коммутационным аппаратом, (1 шт.) для технологического присоединения склада заявителя, ИП Главы КФХ Ефимова В.М., расположенного по адресу: Ростовская область, Шолоховский р-н, х. Антиповский, ул. Асфальтная, д. 46, (к.н.з.у. 61:43:0600006:781) (ориентировочная протяженность ЛЭП – 0,56 км) | 2022 | 0,4 кВ и ниже | 1 | 15 | 51.686
5628 | 8.2.1. | Установка прибора учета электрической энергии (мощности) в точке поставки и установка шкафа 0,4 кВ с коммутационным аппаратом для электроснабжения жилого дома заявителя, Буханцовой Н.В., расположенного по адресу: Ростовская область, Боковский район, ст. Каргинская, ул. Соловьева, д.52, к.н.з.у. 61:05:0040107:16 | 2022 | 0,4 кВ и ниже | 1 | 15 | 51.008
5676 | 8.2.1. | Установка прибора учета электрической энергии (мощности) в точке поставки и установка шкафа 0,4 кВ с коммутационным аппаратом для электроснабжения жилого дома заявителя, Калинкиной В.М., расположенного по адресу: Ростовская область, Боковский район, ст. Краснокутская, ул. Школьная, д. 48, к.н.з.у. 61:05:0060102:17 | 2022 | 0,4 кВ и ниже | 1 | 15 | 51.2
5729 | 8.2.1. | Строительство ВЛ-0,4 кВ от опоры №17/14, ВЛ 0,4 кВ №3, КТП-10/0,4 кВ №210 по ВЛ-10 кВ №1 ПС 110/35/10 кВ «Вешенская 1», установка прибора коммерческого учета электрической энергии (мощности) в точке поставки и установка шкафа 0,4 кВ с коммутационным аппаратом, (1 шт.) для технологического присоединения жилого дома заявителя, Сенякиной А.М., расположенного по адресу: Ростовская область, Шолоховский р-н, х. Антиповский, ул. Школьная, д. 67, (к.н.з.у. 61:43:0030201:220) (ориентировочная протяженность ЛЭП – 0,17 км) | 2022 | 0,4 кВ и ниже | 1 | 15 | 49.818
5765 | 8.2.1. | Строительство ВЛ-0,4 кВ от опоры №5, ВЛ 0,4 кВ №1, КТП-10/0,4 кВ №303 по ВЛ-10 кВ №3 ПС 35/10 кВ «Ольховская», установка прибора коммерческого учета электрической энергии (мощности) в точке поставки и установка шкафа 0,4 кВ с коммутационным аппаратом, (1 шт.) для технологического присоединения жилого дома заявителя, Кубанова И.В., расположенного по адресу: Ростовская область, Кашарский р-н, х. Ольховый, ул. Лесная, д. 37, (к.н.з.у. 61:16:0050301:357) (ориентировочная протяженность ЛЭП – 0,04 км) | 2022 | 0,4 кВ и ниже | 1 | 10 | 33.331
5767 | 8.2.1. | Строительство ВЛ-10 кВ от опоры № 130 по ВЛ-10 кВ № 5 ПС 110/35/10 кВ «ГОК» с установкой КТП и строительством ВЛ-0,4 кВ, установку коммерческого учета (1 шт.) электрической энергии (мощности) в точке поставки и установка шкафа 0,4 кВ с коммутационным аппаратом, для электроснабжения индивидуальной жилой застройки Заявителя, Трофименко В.В. расположенной в Ростовской области, Миллеровский р-н, х. Красная Заря, ул. Прудная, д. 5, (61:22:0010501:22) (ориентировочная протяженность ЛЭП – 0,012 км, ориентировочная мощность ТП – 0,025 МВА) | 2022 | 0,4 кВ и ниже | 1 | 15 | 44.265
5785 | 8.2.1. | Установка прибора учета для технологического присоединения строящегося жилого дома заявителя, Черноусов А.Г., расположенного по адресу: Ростовская область, Боковский район, ст. Боковская, ул. Энергетиков, д.1, к.н.з.у. 61:05:010101:217 | 2022 | 0,4 кВ и ниже | 1 | 15 | 43.738
5786 | 8.2.1. | Установка прибора учета для технологического присоединения ВРУ 0,4 кВ ПТО заявителя, Мельников А.Н., расположенного по адресу: Ростовская область, Боковский район, х. Земцов, ул. Школьная, д.57 а, к.н.з.у. 61:05:0070502:180 | 2022 | 0,4 кВ и ниже | 1 | 15 | 41.631
5798 | 8.2.1. | Установка прибора учета для технологического присоединения здания склада общего назначения заявителя, Шорин С.С., расположенного по адресу: Ростовская область, Боковский район, ст. Краснокутская, ул. Социалистическая, д.80, к.н.з.у. 61:05:0060104:227 | 2022 | 0,4 кВ и ниже | 1 | 15 | 42.421
5812 | 8.2.1. | Установка прибора учета для технологического присоединения склада заявителя, Мурадбеков А.И., расположенного по адресу: Ростовская область Боковский район, х. Белавин, ул. Степная, д.46П, к.н.з.у. 61:05:0600006:682 | 2022 | 0,4 кВ и ниже | 1 | 15 | 41.631
5825 | 8.2.1. | Строительство ВЛ-0,4 кВ от опоры№ 8, ВЛ 0,4 кВ №2, КТП-10/0,4 кВ №564 по ВЛ-10 кВ №18 ПС 110/35/10 кВ «ГОК», установка прибора коммерческого учета электрической энергии (мощности) в точке поставки и установка шкафа 0,4 кВ с коммутационным аппаратом, (1 шт.) для технологического присоединения личного подсобного хозяйства Заявителя, Шевцова К.Ю., расположенного по адресу: Ростовская область, Миллеровский р-н, г. Миллерово, бывшее подсобное хозяйство общепита, (к.н.з.у. 61:22:0120501:65), (ориентировочная протяженность ЛЭП – 0,058 км) | 2022 | 0,4 кВ и ниже | 1 | 15 | 51.896
5826 | 8.2.1. | Строительство ВЛ-0,4 кВ от опоры №9, ВЛ 0,4 кВ №1, КТП-10/0,4 кВ №569 по ВЛ-10 кВ №18 ПС 110/35/10 кВ «ГОК», для технологического присоединения личного подсобного хозяйства заявителя, Литвинова Е.Е., расположенного по адресу: Ростовская область, Миллеровский р-н, х. Редкодуб, (к.н.з.у. 61:22:0011101:164) и технологического присоединения квартиры заявителя, Машталировой С.А., расположенной по адресу: Ростовская область, Миллеровский р-н, х. Редкодуб, ул. Созвучная, д. 7, кв. 2 (к.н.з.у. 61:22:01011101:32), установка приборов коммерческого учета электрической энергии (мощности) в точке поставки и установка шкафов 0,4 кВ с коммутационными аппаратами, (2 шт.), (ориентировочная протяженность ЛЭП – 0,207 км) | 2022 | 0,4 кВ и ниже | 2 | 30 | 107.22
5827 | 8.2.1. | Строительство ВЛ-0,4 кВ от опоры №15, ВЛ 0,4 кВ №1, КТП-10/0,4 кВ №621 по ВЛ-10 кВ №1 ПС 110/27,5/10 кВ «Старая Станица», установка приборов коммерческого учета электрической энергии (мощности) в точке поставки и установка шкафов 0,4 кВ с коммутационными аппаратами, (3 шт.) для технологического присоединения жилых домов заявителей, Тачкова А.В., Санакоевой М.А. и Мирошниченко Н.М., расположенных по адресу: Ростовская область, Миллеровский р-н, х. Банниково-Александровский, ул. Восточная, д. 12, Восточная, д. 31, Восточная, д.15(к.н.з.у. 61:22:0010201:70), (61:22:0010201:91), (00:00:000000), (ориентировочная протяженность ЛЭП – 0,22 км) | 2022 | 0,4 кВ и ниже | 3 | 33 | 165.467
5857 | 8.2.1. | Установка прибора учета для технологического присоединения жилого дома заявителя, Надаева Р.С., расположенного по адресу: Ростовская область, Боковский район, п. Стожки, ул. Вишневая, д. 4, к.н.з.у. 61:05:0050301:77 | 2022 | 0,4 кВ и ниже | 1 | 10 | 42.891
5860 | 8.2.1. | Строительство ВЛ-0,4 кВ от РУ-0,4 кВ КТП-10/0,4 кВ №284 по ВЛ-10 кВ №3 ПС 35/10 кВ «Дударевская», установка прибора коммерческого учета (1 шт.) электрической энергии (мощности) в точке поставки и установка шкафа 0,4 кВ с коммутационными аппаратами, для технологического присоединения объекта медицинского учреждения заявителя, Муниципальное бюджетное учреждение здравоохранения «Центральная районная больница», расположенного по адресу: Ростовская область, Шолоховский р-н, х. Дударевский, ул. Аптечная, д. 6А, (к.н.з.у. 61:43:0040101:733), (ориентировочная протяженность ЛЭП – 0,145 км) | 2022 | 0,4 кВ и ниже | 1 | 60 | 71.191
5861 | 8.2.1. | Строительство ВЛ-10 кВ от опоры №13/46 отпайки на ТП10/04 кВ № 0217(на балансе ООО «ЛУКОЙЛ-Югнефтепродукт») по ВЛ-10 кВ №1 ПС 110/10 кВ «Дегтевская» с установкой КТП и строительством ВЛ-0,4 кВ, установка коммерческого учета (1 шт.) электрической энергии (мощности) в точке поставки и установка шкафа 0,4 кВ с коммутационными аппаратами, для электроснабжения электрической зарядной станции Заявителя, АО «Ситроникс» расположенной в Ростовской области, Миллеровский р-н, а/д М4 Дон с южной стороны от х. Грай-Воронец, 824 км+500 м слева, координаты 49.163482, 40.597913 (к.н.з.у. 61:22:600006:439), (ориентировочная протяженность ЛЭП – 0,015 км, ориентировочная мощность ТП – 0,160 МВА) | 2022 | 0,4 кВ и ниже | 1 | 150 | 80.538
5873 | 8.2.1. | «Установка прибора учета для технологического присоединения земельного участка под личное подсобное хозяйство заявителя, Авсецин Н.Н., расположенного по адресу: Ростовская область, Боковский район, ст. Боковская, пер. Абрикосовый, 20, к.н.з.у. 61:05:0600004:306 (1 шт.)» | 2022 | 0,4 кВ и ниже | 1 | 5 | 42.272
5877 | 8.2.1. | «Установка прибора учета для электроснабжения сквера заявителя, Администрация муниципального образования «Боковское сельское поселение», расположенного по адресу: Ростовская область, Боковский район, ст. Боковская, пер. Чкалова, д. 106Е, к.н.з.у. 61:05:0010104:1552» | 2022 | 0,4 кВ и ниже | 1 | 10 | 40.164
5879 | 8.2.1. | Установка прибора учета для технологического присоединения жилого дома заявителя Ильенко А.А., расположенного по адресу: Ростовская область, Чертковский район, с. Осиково, ул. Садовая, д. 36, к.н.з.у. 61:42:0190101:100 (1шт.) | 2022 | 0,4 кВ и ниже | 1 | 7 | 36.581
5880 | 8.2.1. | Установка прибора учета для технологического присоединения личного подсобного хозяйства заявителя Опенченко К.А., расположенного по адресу: Ростовская область, Миллеровский район, х. Хмызов, ул. Ленина, д. 18, к.н.з.у. 61:22:0080101:141 (1шт.) | 2022 | 0,4 кВ и ниже | 1 | 15 | 20.688
5881 | 8.2.1. | Установка прибора учета для технологического присоединения объектов уличного освещения заявителя, Администрация Дубровского сельского поселения, расположенного по адресу: Ростовская область, Шолоховский район, х. Антиповский, ул. Заречная, к.н.з.у. 61:43:0030201 (1 шт.) | 2022 | 0,4 кВ и ниже | 1 | 2 | 21.811
5882 | 8.2.1. | «Установка прибора учета для технологического присоединения земельного участка заявителя, Ишмаметова Р.И., расположенного по адресу: Ростовская область, Кашарский район, сл. Поповка, к.н.з.у. 61:16:0600002:320 (1 шт.)». | 2022 | 0,4 кВ и ниже | 1 | 10 | 15.709
5883 | 8.2.1. | Установка прибора учета для технологического присоединения жилого дома заявителя Юрченко К.В., расположенного по адресу: Ростовская область, Чертковский район, с. Тарасово-Меловское, ул. Молодежная, д. 1а, к.н.з.у. 61:42:0160101:1147 (1шт.) | 2022 | 0,4 кВ и ниже | 1 | 15 | 45.532
5884 | 8.2.1. | Установка прибора учета для технологического присоединения жилого дома заявителя Клещ Е.И., расположенного по адресу: Ростовская область, Миллеровский район, х. Тарадинка, ул. Дружбы, д. 6, к.н.з.у. 61:22:0100701:3 (1шт.) | 2022 | 0,4 кВ и ниже | 1 | 15 | 39.298
5886 | 8.2.1. | Установка прибора учета для технологического присоединения личного подсобного хозяйства заявителя Бычковой О.Н., расположенного по адресу: Ростовская область, Миллеровский район, х. Терновой, ул. Школьная, д. 31, корп. а, к.н.з.у. 61:22:0061001:804 (1шт.) | 2022 | 0,4 кВ и ниже | 1 | 10 | 38.301
5887 | 8.2.1. | Установка прибора учета для технологического присоединения жилого дома заявителя Бондарева Н.В., расположенного по адресу: Ростовская область, Миллеровский район, х. Кумшацкий, ул. Майская, д. 9, к.н.з.у. 61:22:0010601:374 (1шт.) | 2022 | 0,4 кВ и ниже | 1 | 15 | 40.045
5888 | 8.2.1. | Установка прибора учета для технологического присоединения квартиры заявителя Никонова А.Г., расположенной по адресу: Ростовская область, Миллеровский район, х. Малотокмацкий, ул. Школьная, д. 4, к.н.з.у. 61:22:0120101:183 (1шт.) | 2022 | 0,4 кВ и ниже | 1 | 15 | 40.045
5889 | 8.2.1. | Установка прибора учета для технологического присоединения котельной заявителя ИП Балдина А.Н., расположенной по адресу: Ростовская область, Миллеровский район, сл. Кудиновка, ул. Победы, д. 18, к.н.з.у. 61:22:0040401:1222 (1шт.) | 2022 | 0,4 кВ и ниже | 1 | 15 | 40.045
5890 | 8.2.1. | Установка прибора учета для технологического присоединения жилого дома заявитель Рудой В.Н., расположенного по адресу: Ростовская область, Миллеровский район, сл. Колодези, ул. Ленина, д. 61, к.н.з.у. 61:22:040101:0025 (1шт.) | 2022 | 0,4 кВ и ниже | 1 | 15 | 38.55
5891 | 8.2.1. | Установка прибора учета для технологического присоединения жилого дома заявитель Горбаткова М.С, расположенного по адресу: Ростовская область, Миллеровский район, сл. Дегтево, ул. Российская, д. 4, к.н.з.у. 61:22:030101:0280 (1шт.) | 2022 | 0,4 кВ и ниже | 1 | 15 | 38.562
5892 | 8.2.1. | Установка прибора учета для технологического присоединения личного подсобного хозяйства заявитель Дикунов Н.Н, расположенного по адресу: Ростовская область, Миллеровский район, сл. Колодези, ул. Мира, д. 3, к.н.з.у. 61:22:0040101:122 (1шт.) | 2022 | 0,4 кВ и ниже | 1 | 15 | 38.551
149 | 8.2.1. | Строительство ВЛ 0,4 кВ от проектиремой ВЛ 0,4 кВ (по договору №61-1-20-00544009 от 10.11.2020 г.) проектируемой КТПН 10/0,4 кВ ВЛ 10 кВ №1208 ПС 110 кВ АС12 для электроснабжения ВРУ 0,4 кВ жилых домов Казак Л.Д. на участках с КН 61:02:0600006:6725:6725, 61:02:0600006:6739 в п. Щепкин Аксайского района Ростовской области | 2022 | 0,4 кВ и ниже | 2 | 30 | 279
179 | 8.2.1. | Строительство ТП 6/0,4 кВ, ВЛ 0,4 кВ, ВЛ 10 кВ от ВЛ 6 кВ №807 ПС 35 кВ АС8 для электроснабжения объекта сельскохозяйственного объекта ООО НПФ «ФИТЭКО» на участке с КН 61:02:0600011:1808 в п. Мускатный Аксайского района Ростовской области | 2022 | 0,4 кВ и ниже | 1 | 100 | 27
118 | 8.2.1. | Строительство ТП 10/0,4 кВ, ВЛ 0,4 кВ, ВЛ 10 кВ от ВЛ 10 кВ №403 ПС 110 кВ АС4 для электроснабжения объекта торговли ИП Сагоян А. С. на участке с КН 61:02:0060101:3644 в х. Ленина Аксайского района Ростовской области | 2022 | 0,4 кВ и ниже | 1 | 100 | 32
114 | 8.2.1. | Строительство ВЛ 0,4 кВ от РУ 0,4 кВ КТП 10 кВ №131 по ВЛ 10 кВ №407 ПС 35 кВ В4 для электроснабжения павильонов Зинькова А. Е. и Пенечко В. А находящихся в РО, Веселовского района, х. Малая Западенка. Территория ЗАО им. Черняховского | 2022 | 0,4 кВ и ниже | 2 | 14 | 59
119 | 8.2.1. | Строительство ТП 10/0,4 кВ, ВЛ 0,4 кВ, ВЛ 10 кВ от ВЛ 10 кВ №208 ПС 110 кВ СМ2 для электроснабжения объекта сельхоз. производства заявителя Нуриева Аббоса Камоловича по адресу, Ростовская обл., р-н. Семикаракорский, месторасположение установлено относительно ориентира, расположенного в границах участка. Ориентир контур поля № 16 массива земель реорганизованного сельскохозяйственного предприятия ЗАО «Зелёная горка» | 2022 | 0,4 кВ и ниже | 1 | 15 | 28
112 | 8.2.1. | Строительство ВЛ0,4 кВ от опоры №10 ВЛ0,4 кВ №2 КТП № 175 ВЛ10 кВ № 125 ПС 110 кВ СМ1 для электроснабжения жилых домов заявителей Абаимовой И.Л., по адресу: РО, г. Семикаракорск, ул. Солнечная, д.35 и Карабедьян О.А. по адресу: РО, г. Семикаракорск, ул. Солнечная, д.33 | 2022 | 0,4 кВ и ниже | 2 | 25 | 55
48 | 8.2.1. | Техническое перевооружение ТП 10 кВ №447 ВЛ 10 кВ №1103 ПС 110 кВ АС11 и строительство ВЛ 0,4 кВ от РУ 0,4 кВ ТП 10 кВ №447 ВЛ 10 кВ №1103 ПС 110 кВ АС11 для электроснабжения ВРУ 0,4 кВ жилых домов по адресу: Ростовской обл., р-н Аксайский, с/х КСП им. М. Горького, участок с КН 61:02:0600009:1045, 61:02:0600009:1046 | 2022 | 0,4 кВ и ниже | 2 | 30 | 54
181 | 8.2.1. | Строительство ТП 10/0,4 кВ, ВЛ 0,4 кВ, ВЛ 10 кВ от ВЛ 10 кВ №653 ПС 110 кВ АС6 для электроснабжения ВРУ 0,4 кВ объекта сельхозначения Шкорина А. И. на участке с КН 61:02:0600013:2709 в ст-це Старочеркасская Аксайского района Ростовской области | 2022 | 0,4 кВ и ниже | 1 | 15 | 42
116 | 8.2.1. | Строительство КТП 10/0,4 кВ, ВЛ 0,4 кВ, ВЛ 10 кВ от ВЛ 10 кВ №1006 ПС 110 кВ АС10 для электроснабжения складского комплекса ООО «ЮНИКОСМЕТИК» на участке с КН 61:02:0600002:3052 в ст-це Грушевская Аксайского района Ростовской области | 2022 | 0,4 кВ и ниже | 1 | 150 | 39
108 | 8.2.1. | Строительство ВЛ 0,4 кВ от проектируемой ВЛ 0,4 кВ (по договору №61-1-21-00569891 от 13.04.2021 г.) ТП 10 кВ №448 ВЛ 10 кВ №1109 ПС 110 кВ АС11 для электроснабжения жилого дома Смирновой А. В. на участке с КН 61:55:0011022:782 в г. Новочеркасске Ростовской области | 2022 | 0,4 кВ и ниже | 1 | 15 | 29
110 | 8.2.1. | Строительство ВЛ 0,4 кВ от ВЛ 0,4 кВ №3 ТП 10 кВ №60 ВЛ 10 кВ от КЛ 10 кВ №3ф5 РП 10 кВ №3 КЛ 10 кВ №1532 и №1546 ПС 110 кВ АС15 для электроснабжения ВРУ 0,4 кВ жилого дома Афанасьева А. В. на участке с КН 61:02:0600010:12381 в г. Аксае Аксайского района Ростовской области | 2022 | 0,4 кВ и ниже | 1 | 15 | 38
117 | 8.2.1. | Строительство КТПН 10/0,4 кВ, ВЛ 0,4 кВ, ВЛ 10 кВ от ВЛ 10 кВ №111 ПС 110 кВ АС1 для электроснабжения ВРУ 0,4 кВ хозяйственного помещения АНО “Приют для безнадзорных животных “Добросфера” на участке с КН 61:02:0600017:4010 в нп. АО Луговое Аксайского района Ростовской области | 2022 | 0,4 кВ и ниже | 1 | 15 | 25
113 | 8.2.1. | Строительство ВЛ 0,4 кВ от ВЛ 0,4 кВ №2 ТП 10 кВ №650 ВЛ 10 кВ №101 ПС 110 кВ АС1 для электроснабжения ВРУ 0,4 кВ жилого дома Коршунова В. Б. на участке с КН 61:02:0090103:3058 в ст-це Ольгинская Аксайского района РО | 2022 | 0,4 кВ и ниже | 1 | 10 | 42
152 | 8.2.1. | Строительство КТП 10/0,4 кВ, ВЛ 0,4 кВ, ВЛ 10 кВ от ВЛ 10 кВ №1208 ПС 110 кВ АС12 для электроснабжения складского здания/помещения ООО «ПЛАСТ АВЕНЮ» на участке с КН 61:02:0080503:610 в п. Щепкин Аксайского района Ростовской области | 2022 | 0,4 кВ и ниже | 1 | 150 | 18
111 | 8.2.1. | Строительство ВЛ 0,4 кВ от ВЛ 0,4 кВ №3 ТП 6 кВ №184 ВЛ 6 кВ №807 ПС 35 кВ АС8 для электроснабжения ВРУ 0,4 кВ жилого дома Максаевой Л. Ф. по ул. Фадеева, 147А в х. Большой Лог Аксайского района Ростовской области | 2022 | 0,4 кВ и ниже | 1 | 15 | 40
140 | 8.2.1. | Строительство ВЛ 0,4 кВ по ВЛ 0,4 кВ № 1 от КТП 10 кВ №97, ВЛ 10 кВ №158 ПС 110 кВ В1 для электроснабжения жилого дома Гороховой Н.Ю. на участке с КН 61:06:0010138:828 в Веселовском районе Ростовской области, п. Веселый, ул. Пензенская, 3-б | 2022 | 0,4 кВ и ниже | 1 | 15 | 36
156 | 8.2.1. | Строительство ТП 10/0,4 кВ, ВЛ 0,4 кВ, ВЛ 10 кВ от для электроснабжения ВРУ-0,4 кВ жилых домов заявителей Деревянко М.В. по адресу: РО., Семикаракорский р-н, х. Сусат, ул. Речная, 80 А к.н.: 61:35:0090101:3346, Рудник В.В. по адресу: РО., Семикаракорский р-н, х. Сусат, ул. Речная, 78 А к.н.: 61:35:0090101:736 | 2022 | 0,4 кВ и ниже | 2 | 30 | 47
157 | 8.2.1. | Строительство ТП 10/0,4 кВ, ВЛ 0,4 кВ, ВЛ 10 кВ от для электроснабжения ВРУ-0,4 кВ объекта сельхоз производства заявителя Вакуленко Н.И.. по адресу: РО, р-н. Семикаракорский, п. Крымский, контуры полей № 35,38,41,50,51,53,55,67,68,66,74 массива земель, реорганизованного с/х предприятия ТОО "Крымское", к.н.: 61:35:0600009:152 | 2022 | 0,4 кВ и ниже | 1 | 15 | 24
141 | 8.2.1. | Строительство ВЛ-0,4 кВ от ВЛ-0,4 кВ № 3, КТП № 952 ВЛ-10 кВ № 903 ПС СМ-9 для электроснабжения жилого дома заявителя Лысенко Т.В. адресу: РО, Семикаракорский район, х. Слободской, ул. Сальская, 53 к.н.:61:35:0090401:358 | 2022 | 0,4 кВ и ниже | 1 | 15 | 24
202 | 8.2.1. | Строительство ВЛ 0,4 кВ от проектируемой ВЛ 0,4 кВ (по договору №61-1-21-00602295 от 23.09.2021 г.) КТП 10/0,4 кВ ВЛ 10 кВ №1208 ПС 110 кВ АС12 для электроснабжения ВРУ 0,4 кВ жилых домов Полулях С. А. в п. Щепкин Аксайского района Ростовской области | 2022 | 0,4 кВ и ниже | 4 | 60 | 114
206 | 8.2.1. | Строительство ВЛ 0,4 кВ от проектируемой ВЛ 0,4 кВ ( по договру №61-1-20-00537033 от 13.10.2020 г.) от ВЛ 0,4 кВ №1 КТП №434 ВЛ 10 кВ №1103 ПС 110 кВ АС 11 для электроснабжения ВРУ 0,4 кВ жылых домов в ст-це Мишкинская Аксайского района Ростовской области | 2022 | 0,4 кВ и ниже | 4 | 60 | 260
251 | 8.2.1. | Строительство ТП 10/0,4 кВ, ВЛ 0,4 кВ, ВЛ 10 кВ от ВЛ 10 кВ №106 ПС 110 кВ БГ1 для электроснабжения дачных домов Комаровской Е.Н., Берченко А.А., Кучеренко В.Н. по адресу: Ростовская обл., р-н. Багаевский, ст. Багаевская, ул. Береговая, д.184-а, д. 182, д. 170 | 2022 | 0,4 кВ и ниже | 1 | 45 | 209
128 | 8.2.1. | Строительство ВЛ 0,4 кВ от проектируемой КТПН 10/0,4 кВ (по договору №61-1-19-00424111 от 27.02.2019 г.) ВЛ 10 кВ №3 ПС 35 кВ Б. Салы с заменой силового трансформатора проектируемой КТПН 10/0,4 кВ (по договору №61-1-19-00424111 от 27.02.2019 г.) ВЛ 10 кВ №3 ПС 35 кВ Б. Салы для электроснабжения ВРУ 0,4 кВ жилых домов в п. Темерницкий Аксайского района Ростовской области | 2022 | 0,4 кВ и ниже | 2 | 45 | 73
154 | 8.2.1. | Строительство ТП 10/0,4 кВ, ВЛ 0,4 кВ, ВЛ 10 кВ от ВЛ 10 кВ №1103 ПС 110 кВ АС11 для электроснабжения ВРУ 0,4 кВ жилого дома Костандян А. А. на участке с КН 61:02:0600009:2371 в ст-це Мишкинская Аксайского района Ростовской области | 2022 | 0,4 кВ и ниже | 1 | 10 | 26
155 | 8.2.1. | Строительство ТП 10/0,4 кВ, ВЛ 0,4 кВ, ВЛ 10 кВ от ВЛ 10 кВ №111 ПС 110 кВ АС1 для электроснабжения ВРУ 0,4 кВ жилого дома Асланова М. В. в п. Дорожный Аксайского района Ростовской области | 2022 | 0,4 кВ и ниже | 1 | 15 | 26
145 | 8.2.1. | Строительство ВЛ 0,4 кВ от ВЛ 0,4 кВ №2 ТП 10 кВ №89 ВЛ 10 кВ №706 ПС 35 кВ АС7 для электроснабжения ВРУ 0,4 кВ жилого дома Строганова А. В. на участке с КН 61:02:0600007:2879 в п. Красный Колос Аксайского района Ростовской области | 2022 | 0,4 кВ и ниже | 1 | 15 | 33
143 | 8.2.1. | Строительство ВЛ 0,4 кВ от ВЛ 0,4 кВ №2 КТП №89 ВЛ 10 кВ №706 ПС 110 кВ АС7 для электроснабжения ВРУ 0,4 кВ жилого дома Маркова С. И. на участке с КН 61:02:600007:0026 в п. Красный Колос Аксайского района Ростовской области | 2022 | 0,4 кВ и ниже | 1 | 15 | 30
147 | 8.2.1. | Строительство ВЛ 0,4 кВ от опоры № 1 ВЛ 0,4 кВ №2 КТП 6 /0,4 кВ № 125 ВЛ 6 кВ № 806 ПС 35/6 кВ АС-8 для электроснабжения ВРУ 0,4 кВ 29 садовых домика ТСН СНТ «Аксай» в п. Опытный, с/т «Аксай» Аксайского района, Ростовской области | 2022 | 0,4 кВ и ниже | 1 | 15 | 27
165 | 8.2.1. | Строительство ВЛ 0,4 кВ от ВЛ 0,4 кВ №3 КТП №226 ВЛ 10 кВ №3 ПС 35 кВ Б. Салы с заменой силового трансформатора КТП №226 ВЛ 10 кВ №3 ПС 35 кВ Б. Салы для электроснабжения ВРУ 0,4 кВ жилого дома Гаркушина А. Н. на участке с КН 61:02:0080401:222 в х. Нижнетемерницкий Аксайского района Ростовской области | 2022 | 0,4 кВ и ниже | 1 | 15 | 24
169 | 8.2.1. | Строительство ВЛ 0,4 кВ от ВЛ 0,4 кВ №2 ТП 10 кВ №645 ВЛ 10 кВ №102 ПС 110 кВ АС1 для электроснабжения жилого дома Шаталовой О. С. на участке с КН 61:02:0090101:3945 в ст-це Ольгинская Аксайского района Ростовской области | 2022 | 0,4 кВ и ниже | 1 | 15 | 27
217 | 8.2.1. | Строительство ВЛ 0,4 кВ от проектируемой ВЛ 0,4 кВ (по договору №61-1-20-00530589 от 10.09.2020 г.) от ВЛ 0,4 кВ №1 техперевооружаемой ТП 10 кВ №425 ВЛ 10 кВ №1109 ПС 110 кВ АС11 для электроснабжения ВРУ 0,4 кВ жилого дома Денисова С. В. на участке с КН 61:02:0030301:228 в х. Веселый Аксайского района Ростовской области | 2022 | 0,4 кВ и ниже | 1 | 15 | 26
213 | 8.2.1. | Строительство ВЛ 0,4 кВ от ВЛ 0,4 кВ №2 КТП №175 ВЛ 10 кВ №1208 ПС 110 кВ АС12 для электроснабжения ВРУ 0,4 кВ жилого дома Мурадян Л. Т. на участке с КН 61:02:0000000:6208 в п. Щепкин Аксайского района Ростовской области | 2022 | 0,4 кВ и ниже | 1 | 15 | 30
223 | 8.2.1. | Строительство ВЛ 0,4 кВ от проектируемой ВЛ 0,4 кВ (по договору №61-1-20-00517585 от 23.07.2020 г.) от ВЛ 0,4 кВ №2 ТП 10 кВ №89 ВЛ 10 кВ №706 ПС 35 кВ АС7 для электроснабжения ВРУ 0,4 кВ жилого дома Шевченко Д. В. в п. Красный Колос Аксайского района Ростовской области | 2022 | 0,4 кВ и ниже | 1 | 15 | 29
215 | 8.2.1. | Строительство ВЛ 0,4 кВ от ВЛ 0,4 кВ №2 ТП 10 кВ №448 ВЛ 10 кВ №1106 ПС 110 кВ АС11 для электроснабжения ВРУ 0,4 кВ жилого дома Чумаченко А. А. на участке с КН 61:55:0011023:252 в г. Новочеркасске Ростовской области | 2022 | 0,4 кВ и ниже | 1 | 15 | 26
144 | 8.2.1. | Строительство ВЛ 0,4 кВ по ВЛ 0,4 кВ №2 ТП 10/0,4 кВ №181 ВЛ 10 кВ №307 ПС 35 кВ БГ3 для электроснабжения теплицы Маилевой Р.А. в Багаевском ра-не Елкинского сельского поселения К.Н. 61:03:0600002:660 | 2022 | 0,4 кВ и ниже | 1 | 15 | 29
135 | 8.2.1. | Строительство ВЛ 0,4 кВ от опоры №17 ВЛ-0,4 кВ №2 КТП 10/0,4 кВ №950 ВЛ 10 кВ №903 ПС 35 кВ СМ9 для электроснабжения ВРУ-0,4 кВ Базовой станции сотовой связи (БССС) заявителя АО "Первая Башенная Компания" по адресу: РО., р-н. Семикаракорский, х. Слободской, ул. Ященко, 80 м от дома №22 з, кадастровый номер земельного участка: 61:35:0090401 | 2022 | 0,4 кВ и ниже | 1 | 15 | 30
142 | 8.2.1. | Строительство ВЛ-0,4 кВ от опоры № 23 ВЛ 0,4 кВ № 2, КТП № 429 ВЛ 10 кВ № 402 ПС СМ 4, с установкой прибора учета электрической энергии на границе балансовой принадлежности для электроснабжения жилого дома заявителя Макарян А.А. адресу: РО, Семикаракорский район, х. Сусат, ул. Речная, 32/1 к.н.:61:35:0090101:32 | 2022 | 0,4 кВ и ниже | 1 | 15 | 26
183 | 8.2.1. | Строительство ТП 10/0,4 кВ, ВЛ 0,4 кВ, ВЛ 10 кВ от опоры №21 ВЛ 10 кВ №702 ПС 35 кВ СМ7 для электроснабжения ВРУ-0,4 кВ объекта КФХ заявителя ИП Глава КФХ Симаков Г.С. по адресу: РО., Семикаракорский р-н, х. Кузнецовка, примерно в 1,7 км на северо-запад от хутора к.н.: 61:35:0600016:291 | 2022 | 0,4 кВ и ниже | 1 | 15 | 23
102 | 8.2.1. | Строительство ВЛ 0,4 кВ от ВЛ 0,4 кВ №1 ТП 10 кВ №1 ВЛ 10 кВ №657 ПС 110 кВ АС6 для электроснабжения нежилого здания ИП Семеновой И. И. на участке с КН 61:02:0600013:1638 в ст-це Старочеркасская Аксайского района Ростовской области | 2022 | 0,4 кВ и ниже | 1 | 15 | 40
106 | 8.2.1. | Строительство ВЛ0,4 кВ от опоры №1 КТП № 1110 ВЛ10 кВ№1101 ПС СМ-11 с заменой силового трансформатора КТП№ 1110 ВЛ10 кВ№1101 ПС СМ-11 для электроснабжения ВРУ-0,4 кВ насосов для полива заявителей Тян Е.В.; Ли Е.Г., Ли А.Н. по адресу: РО., Семикаракорский р-н, к.н.: 61:35:0600013:390, к.н.: 61:35:0600013:387, к.н.: 61:35:0600013:389 | 2022 | 0,4 кВ и ниже | 3 | 45 | 119
101 | 8.2.1. | Строительство ВЛ 0,4 кВ от ВЛ 0,4 кВ №3 ТП 6/0,4 кВ №72 ВЛ 6 кВ №804 ПС 35 кВ АС8 для электроснабжения ВРУ 0,4 кВ жилого дома Горяинова А. Д. на участке с КН 61:02:0600010:3516 в п. Российский Аксайского района Ростовской области | 2022 | 0,4 кВ и ниже | 1 | 15 | 49
22 | 8.2.1. | Строительство ВЛ 0,4 кВ от проектируемой ВЛ 0,4 кВ проектируемой КТПН 6/0,4 кВ ВЛ 6 кВ №305 ПС 35 кВ АС3 (по договору №61-1-20-00436769 от 16.04.2020 г.) для электроснабжения ВРУ 0,4 кВ жилых домов Телегина С. Е. в г. Аксае Аксайского района Ростовской области | 2022 | 0,4 кВ и ниже | 2 | 15 | 51
29 | 8.2.1. | Строительство ВЛ 0,4 кВ от ВЛ 0,4 кВ проектируемой КТПН 10/0,4 кВ (по договору №61-1-19-00488343 от 16.12.2019 г.) ВЛ 10 кВ №107 ПС 110 кВ АС1 для электроснабжения ВРУ 0,4 кВ жилых домов по ул. Степная в ст-це Ольгинская Аксайского района Ростовской области | 2022 | 0,4 кВ и ниже | 3 | 45 | 63
18 | 8.2.1. | Строительство ТП 10/0,4 кВ, ВЛ 0,4 кВ, ВЛ 10 кВ от ВЛ 10 кВ №655 ПС 110 кВ АС6 для электроснабжения нежилого здания АО “АКСАЙСКАЯ НИВА” на участке с КН 61:02:0600012:573 в Аксайском районе Ростовской области | 2022 | 0,4 кВ и ниже | 1 | 150 | 33
37 | 8.2.1. | Строительство ВЛ 0,4 кВ по проектируемым опорам проектируемой ВЛ 0,4 кВ (по договору №61-1-20-00542111 от 30.10.2020 г.) от РУ 0,4 кВ КТП №176 ВЛ 10 кВ №1206 ПС 110 кВ АС12 для электроснабжения нежилого здания ИП Степанян М. М. на участке с КН 61:02:0600007:2682 в п. Красный Колос Аксайского района Ростовской области | 2022 | 0,4 кВ и ниже | 1 | 150 | 31
21 | 8.2.1. | Строительство ВЛ 0,4 кВ от ВЛ 0,4 кВ №1 ТП 10 кВ №630 ВЛ 10 кВ №103 ПС 110 кВ АС1 для электроснабжения ВРУ 0,4 кВ жилого дома Фоминой И. В. на участке с КН 61:02:0600021:1678 в х. Островского Аксайского района Ростовской области | 2022 | 0,4 кВ и ниже | 1 | 15 | 27
35 | 8.2.1. | Строительство ВЛ 0,4 кВ от РУ 0,4 кВ ТП 10 кВ №50А ВЛ 10 кВ №1208 ПС 110 кВ АС12 для электроснабжения нежилого здания ИП Живой Н. Ю. на участке с КН 61:02:0600006:7113 в п. Щепкин Аксайского района Ростовской области | 2022 | 0,4 кВ и ниже | 2 | 60 | 54
41 | 8.2.1. | Строительство ВЛ 0,4 кВ от проектируемой ВЛ 0,4 кВ (по договору №61-1-19-00493223 от 23.01.2020 г.) КТПН 10/0,4 кВ ВЛ 10 кВ №414 ПС 220 кВ Р4 для электроснабжения ВРУ 0,4 кВ объекта сельскохозяйственного производства ИП Рябых О. Н. на участке с КН 61:02:0600010:8414 в х. Камышеваха Аксайского района Ростовской области | 2022 | 0,4 кВ и ниже | 1 | 15 | 27
42 | 8.2.1. | Строительство ВЛ 0,4 кВ от ВЛ 0,4 кВ №1 ТП 10 кВ №488 ВЛ 10 кВ №1103 ПС 110 кВ АС11 для электроснабжения производственного здания/помещения ООО «Промэкосервис» на участке с КН 61:02:060009:2850 в Аксайском районе Ростовской области | 2022 | 0,4 кВ и ниже | 1 | 15 | 29
23 | 8.2.1. | Строительство ВЛ 0,4 кВ от проектируемой ВЛ 0,4 кВ (по договору №61-1-20-00517323 от 25.06.2020 г.) техперевооружаемой КТПН 10/0,4 кВ ВЛ 10 кВ №1208 ПС 110 кВ АС12 для электроснабжения ВРУ 0,4 кВ жилого дома Казак Л. Д. в п. Октябрьский Аксайского района Ростовской области | 2022 | 0,4 кВ и ниже | 1 | 15 | 29
25 | 8.2.1. | Строительство ВЛ 0,4 кВ от РУ 0,4 кВ проектируемой ТП 6/0,4 кВ (по договору №61-1-19-00469443 от 27.09.2020 г.) ВЛ 6 кВ №806 ПС 35 кВ АС8 для электроснабжения нежилого здания ИП Песенниковой Д. В. в п. Реконструктор Аксайского района Ростовской области (ориентировочная протяжённость ЛЭП 0,01 км) | 2022 | 0,4 кВ и ниже | 1 | 100 | 31
47 | 8.2.1. | Строительство ТП 6/0,4 кВ, ВЛ 0,4 кВ, ВЛ 6 кВ от ВЛ 6 кВ №305 ПС 35 кВ АС3 для электроснабжения оборудования СТОА ООО “АксайАвтоРемонт” на участке с КН 61:02:0120110:360 в г. Аксае Аксайского района Ростовской области | 2022 | 0,4 кВ и ниже | 1 | 40 | 46
45 | 8.2.1. | Строительство ТП 10/0,4 кВ, ВЛ 0,4 кВ, ВЛ 10 кВ от ВЛ 10 кВ №1208 ПС 110 кВ АС12 для электроснабжения ВРУ 0,4 кВ ИП Демьянова Ю. И. на участке с КН 61:02:0600004:3104 в АО “Октябрьское” Аксайского района Ростовской области | 2022 | 0,4 кВ и ниже | 1 | 100 | 43
43 | 8.2.1. | Строительство СТП 6/0,4 кВ, ВЛ 0,4 кВ, ВЛ 6 кВ от ВЛ 6 кВ №805 ПС 35 кВ АС8 для электроснабжения ВРУ 0,4 кВ жилого дома Копылова В. В. на участке с КН 61:02:0010201:1343 в х. Большой Лог Аксайского района Ростовской области | 2022 | 0,4 кВ и ниже | 1 | 15 | 34
20 | 8.2.1. | Строительство ВЛ 0,4 кВ от ВЛ 0,4 кВ №1 ТП 10 кВ №426 ВЛ 10 кВ №1109 ПС 110 кВ АС11 для электроснабжения ВРУ 0,4 кВ жилого дома Пикина А. А. на участке с КН 61:02:0030301:615 в х. Веселый Аксайского района Ростовской области | 2022 | 0,4 кВ и ниже | 1 | 15 | 25
33 | 8.2.1. | Строительство ВЛ 0,4 кВ от проектируемой ВЛ 0,4 кВ (по договору №61-1-20-00496749 от 26.02.2020 г.) КТПН 10/0,4 кВ ВЛ 10 кВ №1203 ПС 110 кВ АС12 для электроснабжения ВРУ 0,4 кВ жилого дома Челидзе А. Г. в совх. Каменобродский Родионово-Несветайского района Ростовской области | 2022 | 0,4 кВ и ниже | 1 | 15 | 25
38 | 8.2.1. | Строительство ВЛ 0,4 кВ от ВЛ 0,4 кВ №1 ТП 10 кВ №96 ВЛ 10 кВ №3 ПС 35 кВ Б. Салы для электроснабжения ВРУ 0,22 кВ жилого дома Горшкова В. Д. на участке с КН 61:02:0600005:9715 в п. Темерницкий Аксайского района Ростовской области | 2022 | 0,4 кВ и ниже | 1 | 6 | 24
107 | 8.2.1. | Строительство ВЛ 0,4 кВ от проектируемой ВЛ 0,4 кВ (по договору №61-1-21-00596429 от 01.09.2021 г.) ТП 10 кВ №448 ВЛ 10 кВ №1109 ПС 110 кВ АС11 для электроснабжения ВРУ 0,4 кВ жилого дома Лобова Н. Е. г. Новочеркасск КН 61:55:0011022:100 | 2022 | 0,4 кВ и ниже | 1 | 15 | 27
39 | 8.2.1. | Строительство ВЛ 0,4 кВ от ВЛ 0,4 кВ №3 ТП 10/0,4 кВ №575 ВЛ 10 кВ №704 ПС 35 кВ БГ7 для электроснабжения жилого дома Тонкошкуровой В.Н. по адресу РО, Багаевский район, х. Красный, ул. Набережная, д. 2-е, к.н. 61:03:0060109:189. | 2022 | 0,4 кВ и ниже | 1 | 15 | 25
31 | 8.2.1. | Строительство ВЛ 0,4 кВ от опоры №11 ВЛ-0,4 кВ №2 КТП 10/0,4 кВ №235 ВЛ 10 кВ №205 ПС 110 кВ СМ2 для электроснабжения ВРУ-0,4 кВ жилого дома заявителя Изотова П.А. по адресу: РО., р-н. Семикаракорский, ст-ца. Задоно-Кагальницкая, примерно в 48 м на север от ул. Набережная, 127 Б, к.н.: 61:35:0030101:4144 | 2022 | 0,4 кВ и ниже | 1 | 7 | 24
136 | 8.2.1. | Строительство ВЛ 0,4 кВ от проектируемой ВЛ 0,4 кВ (по договору №61-1-20-00507601 от 16.04.2020 г.) проектируемой КТПН 10/0,4 кВ ВЛ 10 кВ №403 ПС 110 кВ АС4 для электроснабжения ВРУ 0,4 кВ жилых домов Савельевой М. В. в х. Ленина Аксайского района Ростовской области | 2022 | 0,4 кВ и ниже | 5 | 75 | 296
94 | 8.2.1. | Строительство КТПН 10/0,4 кВ, ВЛ 0,4 кВ, ВЛ 10 кВ от ВЛ 10 кВ №1207 ПС 110 кВ АС12 для электроснабжения ВРУ 0,4 кВ линии наружного освещения на участке с КН 61:02:0000000:570 в п. Щепкин Аксайского района Ростовской области | 2022 | 0,4 кВ и ниже | 1 | 7.5 | 29
44 | 8.2.1. | Строительство ТП 10/0,4 кВ, ВЛ 0,4 кВ, ВЛ 10 кВ от ВЛ 10 кВ №1207 ПС 110 кВ АС12 для электроснабжения ВРУ 0,4 кВ жилых домов по ул. Семейная, 8, ул. Небесная, 7 в п. Щепкин Аксайского района Ростовской области | 2022 | 0,4 кВ и ниже | 2 | 30 | 61
76 | 8.2.1. | Строительство ВЛ 0,4 кВ от ВЛ 0,4 кВ №2 КТП 10/0,4 кВ №31 ВЛ 10 кВ №263 ПС 110 кВ БГ2 для электроснабжения жилого дома Соколовой Т.С. по адресу РО, Багаевский район, х. Арпачин, ул. Донская, д. 31-г, к.н. 61:03:0000000:4081. | 2022 | 0,4 кВ и ниже | 1 | 15 | 25
34 | 8.2.1. | Строительство ВЛ 0,4 кВ от РУ 0,4 кВ КТП 10 кВ № 151 по ВЛ 10 кВ №405 ПС 35 кВ В4 для электроснабжения мастерской по ремонту и обслуживанию автомобилей, автомобильной мойки, гаражей, магазинов ИП Курбанова Э. К. на участке с КН 61:06:0010102:67 в Веселовском районе РО, п. Веселый, пер. Промышленный, 5-в | 2022 | 0,4 кВ и ниже | 1 | 15 | 25
36 | 8.2.1. | Строительство ВЛ 0,4 кВ по ВЛ 0,4 кВ № 2, КТП 10 кВ № 433 по ВЛ 10 кВ №608 ПС 35 кВ В6 для электроснабжения магазина ИП Разгон А. И. на участке с КН 61:06:0020804:12 в Веселовском районе Р.О, п. Чаканиха, пер. Школьный, 13-а | 2022 | 0,4 кВ и ниже | 1 | 15 | 24
93 | 8.2.1. | Строительство ВЛ 0,4 кВ по ВЛ 0,4 кВ № 1 от КТП 10/0,4 кВ №99, ВЛ 10 кВ №160 ПС 110 кВ В1 для электроснабжения жилого дома Шин А. А. на участке с КН 61:06:0010107:161 в Веселовском районе Ростовской области, п. Веселый, ул. Набережная, 73-а | 2022 | 0,4 кВ и ниже | 1 | 15 | 25
109 | 8.2.1. | Строительство ВЛ 0,4 кВ по ВЛ 0,4 кВ № 1 от КТП 10 кВ №21, ВЛ 10 кВ №158 ПС 110 кВ В1 для электроснабжения магазина Кулиничева Е. А. на участке с КН 61:06:0010138:826 в Веселовском районе Ростовской области, п. Веселый, ул. Мира, 18-а | 2022 | 0,4 кВ и ниже | 1 | 15 | 28
30 | 8.2.1. | Строительство ВЛ 0,4 кВ от КТП 10/0,4 кВ №642 ВЛ 10 кВ №608 ПС 35 кВ СМ6 для электроснабжения ВРУ-0,4 кВ нежилого здания заявителя Ненартович В.П. по адресу: РО, р-н. Семикаракорский, ст-ца. Новозолотовская, примерно в 5 км по направлению на северо-восток от ориентира, кадастровый номер земельного участка: 61:35:0600005:643 | 2022 | 0,4 кВ и ниже | 1 | 15 | 27
90 | 8.2.1. | Строительство ВЛ 0,4 кВ от ВЛ0,4 кВ №2 КТП №141 ВЛ10 кВ №125 ПС СМ1 с установкой на границе земельного участка Заявителя прибора учета для электроснабжения ВРУ-0,4 кВ жилого дома заявителя Лавлинской Л.А. по адресу: РО, г. Семикаракорск, ул. Мира, 1 а к.н.: 61:35:0110207:370 | 2022 | 0,4 кВ и ниже | 1 | 15 | 24
32 | 8.2.1. | Строительство ВЛ 0,4 кВ от опоры №41 ВЛ-0,4 кВ №1 КТП 10/0,4 кВ №294 ВЛ 10 кВ №208 ПС 110 кВ СМ2 для электроснабжения ВРУ-0,4 кВ теплицы заявителя Афуз Б.Б. по адресу: РО., р-н. Семикаракорский, примерно в 118 м на северо-восток от х. Жуков пер. Доской, 8, к.н.: 61:35:0040201:1414. | 2022 | 0,4 кВ и ниже | 1 | 15 | 25
166 | 8.2.1. | Строительство ТП-10/0,4 кВ, ЛЭП 10 кВ, ЛЭП 0,4 кВ от опоры № 50 ВЛ 10 кВ №401 ПС 110 кВ АС4 для электроснабжения нежилых зданий ИП Гулуа Р.З., для электроснабжения ВРУ 0,4 кВ нежилых зданий ООО «Экогазтехнолоджи» в х. Ленина, ул. Тенисная, Аксайского района, Ростовской области | 2022 | 0,4 кВ и ниже | 4 | 600 | 55
125 | 8.2.1. | Установка приборов учета для присоединения ВРУ 0,4 кВ жилых домов, расположенных по адресу: Ростовская обл., р-н Аксайский, р-н Азовский, (93шт.) | 2022 | 0,4 кВ и ниже | 93 | 1300 | 2090
97 | 8.2.1. | Установка приборов учета для присоед. Заявителей расположенных по адресу: Ростовская обл. р-н Аксайский, г.Аксай, п.Темерницкий, п.Водопадный, п.Щепкин, п.Нижнетемерницкий,х.Большой Лог, п. Российский, ст-ца Ольгинская, ст-ца Мишкинская, х. Алескандровка, р-н Азовский п. Красный Сад (39шт) | 2022 | 0,4 кВ и ниже | 39 | 493 | 906
175 | 8.2.1. | Установка приборов учета для присоединения ВРУ 0,4 кВ жилых домов, расположенных по адресу: Р.О., Аксайский р-н, Азовский р-н. КН: 61:33:0600015:1351; 61:02:0600005:11327; 61:02:0600005:8882;61:02:0600011:1705; 61:01:0600007:1613; 61:01:0600007:2085; 61:01:0600007:1612;61:01:0600007:1650; 61:02:0600006:2532; 61:02:0070201:1455; 61:01:0600007:1610; 61:01:0600007:1895; 61:01:0600007:1776; 61:01:0600007:1666; 61:01:0600007:1796; 61:01:0600007:1780 (33 шт.) | 2022 | 0,4 кВ и ниже | 33 | 435 | 640
159 | 8.2.1. | Установка прибора учета для присоединения жилого дома Карапетян Ю.С., расположенного по адресу: Ростовская область, Багаевский район, ст. Манычская, ул. Горбачева, д. 46 (1 шт) | 2022 | 0,4 кВ и ниже | 1 | 15 | 20
161 | 8.2.1. | Установка прибора учета для присоединения ВРУ 0,4 кВ жилого дома Зиненко А.И., расположенного по адресу: Ростовская обл., р-н Багаевский, х. Тузлуков, ул. Береговая, д. 1/1Н, к.н. 61:03:0600011:1065 (1шт.) | 2022 | 0,4 кВ и ниже | 1 | 14 | 20
173 | 8.2.1. | Установка прибора учета для присоединения жилого дома Миркиной В. В. расположенного по адресу: РО, Веселовский район, п. Веселый, ул. Береговая, 1/10 к.н. 61:06:0010140:24 (1шт) | 2022 | 0,4 кВ и ниже | 1 | 15 | 19
174 | 8.2.1. | Установка прибора учета для присоединения ВРУ 0,4 кВ жилого дома заявителя Симакиной В.Н., расположенного по адресу: РО., Семикаракорский р-н, х. Чебачий, ул. Школьная, 29, к.н.:61:35:0060201:66(1шт) | 2022 | 0,4 кВ и ниже | 1 | 15 | 19
163 | 8.2.1. | Установка приборов учета для присоединения ВРУ 0,4 кВ жилых домов, расположенных по адресу: Р.О., г. Новочеркасск, г. Аксай, Аксайский р-н, Азовский р-н)» (75 шт.) | 2022 | 0,4 кВ и ниже | 75 | 1110 | 1711
199 | 8.2.1. | Установке приборов учета для присоединения ВРУ 0,4 кВ заявителей, расположенных по адресу: Р.О., Аксайский р-н, Азовский р-н (к.н з/у 61:01:0600007:1966;61:01:0600007:1738; 61:02:0600010:15589;61:01:0600007:1959;61:01:0600007:1704;61:01:0130201:5220;61:01:0600007:2082;61:01:0600007:1701;61:02:0600009:1245;61:02:000000:0:217;61:02:0600010:12364;61:02:0600010:12355;61:02:0600010:9882;61:02:0600010:13251;61:02:0600010:14237;61:33:0600015:1067;61:02:001101:3390; 61:02:001101:3389;61:02:0080108:619;61:0260020401:1790;61:02:0600010:19603;61:01:0600007:2158;61:02:06000010:17703;61:02:0600005:8486;61:02:600011:1707;61:02:0600007:126;61:01:0600007:1907;61:02:0600006:4334;61:33:0600015:1028;61:02:600011:1041;61:01:0600007:1904;61:02:0110102:4280;61:01:0600007:1657, 61:02:0100501:75, 61:02:0600010:19568) (129 шт.) | 2022 | 0,4 кВ и ниже | 126 | 1786.5 | 2099
191 | 8.2.1. | Установка приборов учета для присоединения жилых домов Самсонова А.Б., Самсонова Н.А. расположенных по адресу: Ростовская обл., р-н Багаевский, х. Кудинов, ул. Новая, д. 5, к.н. 61:03:0030201:240, ул. Новая, д. 55, к.н. 61:03:0030201:1172 (2шт.) | 2022 | 0,4 кВ и ниже | 2 | 15 | 35
190 | 8.2.1. | Установка прибора учета для присоединения малоэтажной жилой застройки (индивидуальный жилой дом/садовый/дачный дом) Джарагян А.С. расположенных по адресу: Ростовская обл., х. Слава Труда, ул. Славянская, д. 8, к.н. 61:02:0020301:78 (1шт.) | 2022 | 0,4 кВ и ниже | 1 | 15 | 18
187 | 8.2.1. | Установка прибора учета для присоединения жилого дома Фарапонова А. Ю. расположенного по адресу: РО, Веселовский район, п. Веселый, ул. Береговая, 1-е к.н. 61:06:0010140:416(1 шт.) | 2022 | 0,4 кВ и ниже | 1 | 15 | 19
188 | 8.2.1. | Установка прибора учета для присоединения спасательного поста Администрации Веселовского сельского поселения, расположенного по адресу: РО., п. Веселый, пер. Волго-Донской, 66 а к.н. 61:06:0010101:687(1шт) | 2022 | 0,4 кВ и ниже | 1 | 15 | 17
189 | 8.2.1. | Установка прибора учета для присоединения жилого дома Рябущенко Е. В. расположенного по адресу: РО, Веселовский район, х. Верхнесоленый, ул. Центральная, 52-г к.н. 61:06:0020106:607 | 2022 | 0,4 кВ и ниже | 1 | 15 | 20
227 | 8.2.1. | Установка прибора учета для присоединения жилого дома Веренич Э. А. расположенного по адресу: РО, Веселовский район, х. Нижнесоленый, ул. Казима Мустафаева, 15 к.н. 61:06:0020308:29 | 2022 | 0,4 кВ и ниже | 1 | 15 | 17
231 | 8.2.1. | Установка прибора учета для присоединения магазина Гусейнова С. Х. расположенного по адресу: РО, Веселовский район, х. Верхнесоленый, ул. Строителей, 35-а к.н. 61:06:0020105:814» (1 шт.) | 2022 | 0,4 кВ и ниже | 1 | 15 | 17
235 | 8.2.1. | Установка прибора учета для присоединения модульного здания участкового пункта полиции Администрации Веселовского сельского поселения Веселовского района расположенного по адресу: РО, Веселовский район, п. Веселый, ул. Почтовая, 85 а к.н. 61:06:0010126:1012 | 2022 | 0,4 кВ и ниже | 1 | 15 | 17
234 | 8.2.1. | Установка прибора учета для присоединения магазина Чумаковой С. А. расположенного по адресу: РО, Веселовский район, п. Веселый, ул. Октябрьская, 104 к.н. 61:06:0010127:109 (1 шт) | 2022 | 0,4 кВ и ниже | 1 | 15 | 17
233 | 8.2.1. | Установка прибора учета для присоединения магазина Махмудова Б. М. расположенного по адресу: РО, Веселовский район, п. Веселый, ул. Октябрьская, 18-а к.н. 61:06:0010135:245»(1шт) | 2022 | 0,4 кВ и ниже | 1 | 15 | 17
228 | 8.2.1. | Установка прибора учета для присоединения жилого дома Поливенко В. С. расположенного по адресу: РО, Веселовский район, х. Каракашев, ул. Старая, 64-в к.н. 61:06:0600012:1104» (1шт.) | 2022 | 0,4 кВ и ниже | 1 | 15 | 17
232 | 8.2.1. | Установка прибора учета для присоединения магазина ИП Авагян А. Ш. расположенного по адресу: РО, Веселовский район, п. Веселый, ул. Октябрьская, 62-а к.н. 61:06:0010130:648» (1 шт.) | 2022 | 0,4 кВ и ниже | 1 | 15 | 17
229 | 8.2.1. | Установка прибора учета для присоединения жилого дома Харькова И. Л. расположенного по адресу: РО, Веселовский район, п. Веселый, ул. Береговая, 2-л к.н. 61:06:0600012:867 | 2022 | 0,4 кВ и ниже | 1 | 15 | 17
27 | 8.2.1. | Установка прибора учета для присоединения жилого дома Гилевой Т.И., расположенного по адресу: Ростовская область, Багаевский район, х. Арпачин, ул. Ленина, д. 20А, к.н. 61:03:0040214:52 | 2022 | 0,4 кВ и ниже | 1 | 10 | 20
55 | 8.2.1. | Установка прибора учета для присоединения нежилого дома Миненко А.В., расположенного по адресу: Ростовская область, Багаевский район, х. Арпачин, ул. Береговая, д. 2-к | 2022 | 0,4 кВ и ниже | 1 | 15 | 20
122 | 8.2.1. | Установка прибора учета для присоединения жилого дома Дербановой Е. В. расположенного по адресу: Ростовская область, Веселовский район, х. Красное Знамя, ул. Дружбы, 63 к.н. 61:06:0060205:46 | 2022 | 0,4 кВ и ниже | 1 | 15 | 21
26 | 8.2.1. | Установка прибора учета для присоединения ВРУ 0,4 кВ нежилого здания Чагочкина С.Н., расположенного по адресу: РО, р-н. Семикаракорский, примерно в 20 м на запад от х. Маломечетный, к.н.: 61:35:060005:662 | 2022 | 0,4 кВ и ниже | 1 | 15 | 25
71 | 8.2.1. | Установка прибора учета для присоединения объекта жилой дом Богославцева И.А., жилого дома Еремеевой Е.Ф., жилого дома Ивановой Т.А., административного здания Администрации Задоно-Кагальницкого сельского поселения., Дома культуры Администрации Золотаревского сельского поселения., жилого дома Лефельбейн Н.И., жилого дома заявителя Мутиева А.Х., жилого дома Топилина С. С., жилого дома Костина И. И., жилого дома Куприковой В.Е., жилого дома Процевской Л.А., расположенных по адресу: р-н. Семикаракорский, х. Лиманский, пер. 2-й, д. 3, кв./оф. 1., ст-ца. Новозолотовская, ул. Октябрьская, д. 2/1., х. Лиманский, ул. Садовая, д. 42., ст-ца. Задоно-Кагальницкая, пер. Советский, д. 3., ст-ца. Новозолотовская, ул. Малиновского, д. 19/1., х. Кузнецовка, ул. Ленина, д.22., г. Семикаракорск, ул. Олега Кошевого, 11., г. Семикаракорск, ул. Солнечная, 1/31., х. Кузнецовка, ул. 50 лет Октября, д.52 кв.2., ст-ца Новозолотовская, ул. Речная, 4. (11 шт) | 2022 | 0,4 кВ и ниже | 11 | 105.5 | 217
50 | 8.2.1. | Установка прибора учета для присоединения жилого дома Абдулаевой С.И. расположенного по адресу: Ростовская область, Багаевский район, х. Елкин ул. Широкая , д.33 к.н. 61:03:0030149:1 | 2022 | 0,4 кВ и ниже | 1 | 15 | 20
78 | 8.2.1. | Установка прибора учета для присоединения ВРУ 0,4 кВ базовой станции заявителя ПАО «Ростелеком»., расположенного по адресу: Ростовская обл., р-н. Семикаракорский, х. Балабинка | 2022 | 0,4 кВ и ниже | 1 | 14 | 20
79 | 8.2.1. | Установка прибора учета для присоединения ВРУ 0,4 кВ базовой станции заявителя ПАО «Ростелеком»., расположенного по адресу: Ростовская обл., р-н. Семикаракорский, х. Новоромановский | 2022 | 0,4 кВ и ниже | 1 | 14 | 20
80 | 8.2.1. | Установка прибора учета для присоед. ВРУ 0,4кВ жил.дома заявит.Шмелевой О.В. р-н.Семикаракорский, х.Чебачий, ул.Малькова,33, к.н.:61:35:0060201:39 | 2022 | 0,4 кВ и ниже | 1 | 15 | 20
85 | 8.2.1. | Установка прибора учета для присоединения объекта медицинского учреждения МБУЗ "Центральная Районная Больница" Семикаракорского р-на, расположенного по адресу: Ростовская обл., Семикаракорский р-н, х. Слободской, ул. Ленина, 22 Б | 2022 | 0,4 кВ и ниже | 1 | 20 | 20
124 | 8.2.1. | Установка прибора учета для присоединения ВРУ 0,4 кВ производственного здания заявителя ООО «Агросегмент» расположенного по адресу: РО., р-н. Семикаракорский, примерно в 5,0 м на восток от г. Семикаракорск, ул. Авилова, 2 | 2022 | 0,4 кВ и ниже | 1 | 15 | 21
153 | 8.2.1. | Строительство КТП 10/0,4 кВ, ВЛ 0,4 кВ, ВЛ 10 кВ от ВЛ 10 кВ №705 ПС 35 кВ БГ7 для электроснабжения насосной станции Гучучалиева К.Г. по адресу: Ростовская обл., р-н. Багаевский, местоположение установлено относительно ориентира, расположенного в границах участка. Ориентир от п. Садовый. Участок находится примерно в 2 км от ориентира по направлению на северо-запад, к.н.: 61:03:0600010:69. | 2022 | 0,4 кВ и ниже | 1 | 150 | 70
61 | 8.2.1. | Установка прибора учета для присоединения ВРУ 0,4 кВ нежилого помещения Шахова Д. В., расположенного по адресу: Ростовская обл., Аксайский р-н, х. Камышеваха, ул. Светлая, 2В, участок с КН 61:02:0600010:10306 | 2022 | 0,4 кВ и ниже | 1 | 50 | 25
70 | 8.2.1. | Установка прибора учета для присоединения нежилого здания Харченко Л.И., расположенного по адресу: Ростовская обл., р-н. Аксайский, ст-ца Ольгинская, ул. Красноармейская, кадастровый номер земельного участка: 61:02:0090103:3042 | 2022 | 0,4 кВ и ниже | 1 | 65 | 24
73 | 8.2.1. | Установка прибора учета для присоединения объекта торговли ИП Черный И. С., расположенного по адресу: Ростовская обл., р-н. Аксайский, г. Аксай, ул. Объездная, участок с КН 61:02:0120103:1243 | 2022 | 0,4 кВ и ниже | 1 | 70 | 25
57 | 8.2.1. | Установка прибора учета для присоединения производственного здания/помещения ИП Сафарян А. А., расположенного по адресу: Ростовская обл., р-н Аксайский, х. Большой Лог, кадастровый номер земельного участка: 61:02:0600011:1922 | 2022 | 0,4 кВ и ниже | 1 | 50 | 25
74 | 8.2.1. | Установка прибора учета для присоединения объекта торговли Эйснер А. В., расположенного по адресу: Ростовская обл., р-н Аксайский, п. Щепкин, ул. Дорожная, 11А, кадастровый номер земельного участка: 61:02:0080505:887 | 2022 | 0,4 кВ и ниже | 1 | 50 | 24
56 | 8.2.1. | Установка прибора учета для присоединения нежилой застройки Кахкцян А.Р. расположенного по адресу: Ростовская область, Аксайский район, х. Камышеваха, ул. Малахитовая, д. 36 | 2022 | 0,4 кВ и ниже | 1 | 60 | 25
88 | 8.2.1. | Установка прибора учета для присоединения жилого дома Ни С.В., расположенного по адресу: Ростовская область, Багаевский район, х. Елкин, пер. Партизанский, д. 17-г | 2022 | 0,4 кВ и ниже | 1 | 15 | 22
87 | 8.2.1. | Установка прибора учета для присоединения дачного домика Федорова С.А., расположенного по адресу: Ростовская область, Багаевский район, ст. Манычская, ул. Береговая, д. 1-Р | 2022 | 0,4 кВ и ниже | 1 | 15 | 22
69 | 8.2.1. | Установка прибора учета для присоединения магазина Мартиросян Г. Г. расположенного по адресу: Ростовская область, Веселовский район, п. Веселый, ул. Октябрьская, 132 а к.н. 61:06:060010125:467 | 2022 | 0,4 кВ и ниже | 1 | 15 | 22
62 | 8.2.1. | Установка прибора учета для присоединения жилого дома Сульженко И. В. расположенного по адресу: Ростовская область, Веселовский район, п. Веселый, ул. Береговая, 1-д к.н. 61:06:0000000:2536 | 2022 | 0,4 кВ и ниже | 1 | 15 | 21
64 | 8.2.1. | Установка прибора учета для присоединения жилого дома со встроенными нежилыми помещениями литер Д помещение №1 в магазин №1 и помещение №4 в магазин №2 ИП Хлгатяна М. Р. расположенного по адресу: Р.О., Веселовский район, п. Веселый, ул. Октябрьская, д.138 | 2022 | 0,4 кВ и ниже | 1 | 15 | 22
60 | 8.2.1. | Установка прибора учета для присоединения жилого дома Токарчук М. А. расположенного по адресу: Ростовская область, Веселовский район, п. Веселый, ул. Луговая, д.21, к. н. 61:06:0010138:821 | 2022 | 0,4 кВ и ниже | 1 | 15 | 22
66 | 8.2.1. | Установка прибора учета для присоединения жилого дома Новохатской Е. В. расположенного по адресу: Р.О., Веселовский район, п. Веселый, пер. Западный, д.44 | 2022 | 0,4 кВ и ниже | 1 | 15 | 21
81 | 8.2.1. | Установка прибора учета для присоед. жил.дома Бочарова В.И. Веселовский район, х.Спорный, ул.Центральная,56 к.н.61:06:0040404:8 | 2022 | 0,4 кВ и ниже | 1 | 15 | 24
83 | 8.2.1. | Установка прибора учета для присоединения жилого дома Рыкова А. В. расположенного по адресу: Ростовская область, Веселовский район, п. Веселый, ул. Думенко, 155 | 2022 | 0,4 кВ и ниже | 1 | 15 | 22
84 | 8.2.1. | Установка прибора учета для присоединения квартиры Снипич А. И., расположенной по адресу: Ростовская обл., р-н. Веселовский, х. Маныч-Балабинка, ул. Озерная, д. 13. кв 1. К.Н. 61:06:0040204:8 | 2022 | 0,4 кВ и ниже | 1 | 15 | 22
77 | 8.2.1. | Установка прибора учета для присоединения базовой станции ПАО «Ростелеком» расположенной по адресу: Ростовская область, Веселовский район, х. Верхний Хомутец | 2022 | 0,4 кВ и ниже | 1 | 14 | 21
82 | 8.2.1. | Установка прибора учета для присоединения жилого дома Ивакиной Т. В. расположенного по адресу: Ростовская область, Веселовский район, х. Позднеевка, ул. Мира, 25 | 2022 | 0,4 кВ и ниже | 1 | 15 | 22
86 | 8.2.1. | Установка прибора учета для присоединения базовой станции ПАО «Ростелеком» расположенной по адресу: Ростовская область, Веселовский район, х. Каракашев | 2022 | 0,4 кВ и ниже | 1 | 14 | 21
68 | 8.2.1. | Установка прибора учета для присоединения магазина ИП Туголуковой Е. Ю. расположенного по адресу: Ростовская область, Веселовский район, п. Веселый, ул. Октябрьская, 101-в к.н. 61:06:0010123:369 | 2022 | 0,4 кВ и ниже | 1 | 15 | 21
51 | 8.2.1. | Установка прибора учета для присоединения жилого дома Кравчук В. Г. расположенного по адресу: Ростовская область, Веселовский район, п. Веселый, пер. Кленовый, 24 к.н. 61:06:0600012:931 | 2022 | 0,4 кВ и ниже | 1 | 15 | 21
131 | 8.2.1. | Установка прибора учета для электроснабжения ВРУ-0,4 кВ Базовой станции сотовой связи заявителя АО "Первая Башенная Компания" по адресу: РО., р-н. Веселовский, х. Верхнесоленый, ул. Центральная, 73-а | 2022 | 0,4 кВ и ниже | 1 | 15 | 19
132 | 8.2.1. | Установка прибора учета для присоединения жилых .домов, расположенных по адресу: Ростовская область, Веселовский район, п. Веселый, ул. Октябрьская, 130 к.н. 61:06:0010125:350, пер. Западный, 56 к.н. 61:06:0010110:68 | 2022 | 0,4 кВ и ниже | 2 | 25 | 38
133 | 8.2.1. | Установка прибора учета для присоединения ВРУ 0,4 кВ жилого дома заявителя Жук С.В., расположенного по адресу: Ростовская обл., р-н. Семикаракорский, х. Чебачий, ул. Шахтинская, д.9 кв.2 к.н.:61:35:0060201:615 | 2022 | 0,4 кВ и ниже | 1 | 11 | 20
134 | 8.2.1. | Установка прибора учета для присоединения ВРУ 0,4 кВ жилого дома заявителя Сироткина В.А., расположенного по адресу: Ростовская обл., г. Семикаракорск, ул. Серегина, 25, к.н.:61:35:0110208:256 | 2022 | 0,4 кВ и ниже | 1 | 15 | 20
158 | 8.2.1. | Строительство ТП 10/0,4 кВ, ВЛ0,4 кВ, ВЛ 10 кВ от ВЛ 10 кВ №3 ПС 35 кВ Б.Салы для электроснабжения малоэтажной жилой застройки расположенной по адресу: РО, район Аксайский, в границах плана земель АО «Темерницкое», поле №6 | 2022 | 0,4 кВ и ниже | 1 | 149 | 32
249 | 8.2.1. | Строительство ВЛ 0,4 кВ от РУ 0,4 кВ ТП 10 кВ №82 ВЛ 10 кВ №1208 ПС 110 кВ АС12 для электроснабжения ВРУ 0,4 кВ жилого дома Пономарева К. В. на участке с КН 61:02:0600006:7781 в п. Щепкин Аксайского района Ростовской области | 2022 | 0,4 кВ и ниже | 1 | 15 | 57
148 | 8.2.1. | Строительство ВЛ 0,4 кВ от проектируемой ВЛ 0,4 кВ проектируемой КТПН 10/0,4 кВ (по договору №61-1-19-00425577 от 09.04.2019 г.) ВЛ 10 кВ №706 ПС 35 кВ АС7 для электроснабжения ВРУ 0,4 кВ жилых домов по ул. Спортивная, Платова в п. Красный Колос Аксайского района Ростовской области | 2022 | 0,4 кВ и ниже | 4 | 56 | 99
178 | 8.2.1. | Техническое перевооружение ТП 10 кВ №460 ВЛ 10 кВ №1103 ПС 110 кВ АС11 для электроснабжения ВРУ 0,4 кВ жилого дома Корнелюк О. А. по адресу: Ростовской обл., р-н Аксайский, х. Киров, ул. 50 лет Октября, 50, участок с КН 61:02:0070301:130 | 2022 | 0,4 кВ и ниже | 1 | 15 | 21
211 | 8.2.1. | Строительство ВЛ 0,4 кВ от ВЛ 0,4 кВ №1 ТП 10 кВ №38 ВЛ 10 кВ №1203 ПС 110 кВ АС12 для электроснабжения ВРУ 0,4 кВ жилого дома Крюкова В. В. на участке с КН 61:33:0600015:1136 в Родионово-Несветайском районе Ростовской области | 2022 | 0,4 кВ и ниже | 1 | 15 | 29
170 | 8.2.1. | Техническое перевооружение проектируемой ТП 10/0,4 кВ (по договору №61-1-19-00488413 от 05.12.2019 г.) ВЛ 10 кВ №1208 ПС 110 кВ АС12 и строительство ВЛ 0,4 кВ от проектируемого ТП 10/0,4 кВ для электроснабжения жилого дома Павленко Б. А. по адресу: Ростовская обл., р-н Аксайский, п. Щепкин, ул. Строителей, 190А, | 2022 | 0,4 кВ и ниже | 1 | 15 | 38
195 | 8.2.1. | Строительство ВЛ 0,4 кВ от ВЛ 0,4 кВ №3 ТП 10 кВ №491 ВЛ 10 кВ №1103 ПС 110 кВ АС11 для электроснабжения индивидуального жилого дома Шидлос Н. А. в ст-це Мишкинская Аксайского района Ростовской области | 2022 | 0,4 кВ и ниже | 1 | 15 | 35
220 | 8.2.1. | Строительство ВЛ 0,4 кВ от РУ 0,4 кВ ТП 10 кВ №36 ВЛ 10 кВ №657 ПС 110 кВ АС6 для электроснабжения ВРУ 0,4 кВ жилого дома Авалишвили Д. С. в ст-це Старочеркасская Аксайского района Ростовской области | 2022 | 0,4 кВ и ниже | 1 | 15 | 35
216 | 8.2.1. | Строительство ВЛ 0,4 кВ от ВЛ 0,4 кВ №3 ТП 10 кВ №708 ВЛ 10 кВ №101 ПС 110 кВ АС1 для электроснабжения ВРУ 0,4 кВ жилого дома Даденко А. Е. на участке с КН 61:02:0090103:1898 в ст-це Ольгинская Аксайского района Ростовской области | 2022 | 0,4 кВ и ниже | 1 | 15 | 35
177 | 8.2.1. | Строительство ВЛ 0,4 кВ от РУ 0,4 кВ ТП 6 кВ №101 ВЛ 6 кВ №805 ПС 35 кВ АС8, с заменой трансформатора в ТП №101 для электроснабжения объекта торговли ИП Штанько А. В. и объекта туристической отрасли ИП Кудрявцевой В. С. по адресу: РО, Аксайский, х. Большой Лог, участок с КН 61:02:0010201:614, КН 61:02:0010201:1616 | 2022 | 0,4 кВ и ниже | 2 | 180 | 39
171 | 8.2.1. | Строительство ВЛ 0,4 кВ от РУ 0,4 кВ ТП 6 кВ №520 ВЛ 6 кВ №3 РП 6 кВ №3 КЛ 6 кВ №340 ПС 110 кВ БТ3 для электроснабжения нежилой застройки ИП Полторацкого Р. В. на участке с КН 61:01:0600007:1811 в Азовском районе Ростовской области | 2022 | 0,4 кВ и ниже | 1 | 100 | 32
200 | 8.2.1. | Строительство ВЛ 0,4 кВ от ВЛ 0,4 кВ №1 КТП-10/0,4 кВ №129А ВЛ 10 кВ №414 ПС 220кВ Р-4 для электроснабжения административного/офисного здания ООО «ТермоПласт-В» в х. Камышеваха Аксайского района Ростовской области | 2022 | 0,4 кВ и ниже | 1 | 50 | 40
244 | 8.2.1. | Установка приборов учета для присоединения ВРУ 0,4 кВ жилых домов расположенных по адресу: Ростовская обл. р-н Аксайский, п. Россйский, п. Янтарный, п. Водопадный, п. Нижнетемерницкий, х. Камышеваха (195 шт.) | 2022 | 0,4 кВ и ниже | 195 | 2775.5 | 3402
243 | 8.2.1. | Установка приборов учета для присоединения ВРУ 0,4 кВ жилых домов расположенных по адресу: Ростовская обл. г. Батайск; р-н Аксайский: п. Красный Сад, х. Ленина, х. Истомино. (65 шт.) | 2022 | 0,4 кВ и ниже | 65 | 757 | 1164
245 | 8.2.1. | Установка приборов учета для присоединения ВРУ 0,4 кВ жилых домов расположенных по адресу: Ростовская обл. р-н Аксайский, ст. Ольгинская, ст. Старочеркасская, х. Алитуб, х. Махин, п. Нижнеподпольный, п. Дорожный, п. Верхнеподпольный, п. Островский, п. Краснодворск (90 шт.) | 2022 | 0,4 кВ и ниже | 90 | 1304.9 | 1588
246 | 8.2.1. | Установка приборов учета для присоединения ВРУ 0,4 кВ жилых домов расположенных по адресу: Ростовская обл. р-н Аксайский, х. Каменный Брод, п. Красный Колос, п. Октябрьский, х. Александровка, ст. Мишкинская, х. Киров, ст. Грушевская, п. Рассвет, х. Веселый (99 шт.) | 2022 | 0,4 кВ и ниже | 99 | 1383.8 | 1805
241 | 8.2.1. | Установка приборов учета для присоединения ВРУ 0,4 кВ жилых домов расположенных по адресу: Ростовская обл. р-н Аксайский, г. Аксай, х. Большой Лог, п. Опытный, х. Пчеловодный, п. Реконструктор (83 шт.) | 2022 | 0,4 кВ и ниже | 83 | 1217.5 | 1458
242 | 8.2.1. | Установка приборов учета для присоединения ВРУ 0,4 кВ жилых домов расположенных по адресу: Ростовская обл. р-н Аксайский, п. Темерницкий, п. Щепкин, п. Возрожденный, (97 шт.) | 2022 | 0,4 кВ и ниже | 97 | 1412.99 | 1744
240 | 8.2.1. | Установка приборов учета для присоединения ВРУ 0,22 кВ жилых домов расположенных по адресу: Ростовская обл. р-н Аксайский, г. Аксай, х. Большой Лог, п. Опытный, (19 шт.) | 2022 | 0,4 кВ и ниже | 19 | 120 | 190
238 | 8.2.1. | Установка приборов учета для присоединения ВРУ 0,22 кВ жилых домов расположенных по адресу: Ростовская обл. г. Новочеркасск; р-н Аксайский, п. Красный Колос, ст. Мишкинская, п. Октябрьский, п. Александровка (6 шт.) | 2022 | 0,4 кВ и ниже | 6 | 52 | 64
239 | 8.2.1. | Установка приборов учета для присоединения ВРУ 0,22 кВ жилых домов расположенных по адресу: Ростовская обл. р-н Аксайский, п. Красный сад, х. Маяковского, х. Ленина. (43 шт.) | 2022 | 0,4 кВ и ниже | 43 | 237 | 437
237 | 8.2.1. | Установка приборов учета для присоединения ВРУ 0,22 кВ жилых домов расположенных по адресу: Ростовская обл. р-н Аксайский, ст. Старочеркасская, ст. Ольгинская, х. Нижнеподпольный, п. Осторовский (8 шт.) | 2022 | 0,4 кВ и ниже | 8 | 46 | 80
248 | 8.2.1. | Установка приборов учета для присоединения ВРУ 0,22 кВ жилых домов расположенных по адресу: Ростовская обл., р-н Аксайский, х. Нижнетемерницкий, п. Щепкин (6 шт.) | 2022 | 0,4 кВ и ниже | 6 | 37.5 | 60
247 | 8.2.1. | Установка приборов учета для присоединения ВРУ 0,22 кВ жилых домов расположенных по адресу: Ростовская обл. р-н Аксайский, п. Россйский, п. Янтарный, (4 шт.) | 2022 | 0,4 кВ и ниже | 4 | 40 | 40
192 | 8.2.1. | Строительство ВЛ 0,4 кВ от ВЛ 0,4кВ №1 КТП 10/0,4 кВ №165 ВЛ 10 кВ №605 ПС110 кВ БГ6 для электроснабжения жилых домов по адресу: РО, Багаевский район, х. Карповка, ул. Береговая ,д. 8, д. 6 | 2022 | 0,4 кВ и ниже | 2 | 25 | 56
236 | 8.2.1. | Установка прибора учета для присоединения столовой Недайвозова С.П. расположенных по адресу: Ростовская обл., р-н Багаевский, х. Ажинов, ул. Заярного, д. 4, к.н. 61:03:0020108:2 (1шт.) | 2022 | 0,4 кВ и ниже | 1 | 15 | 18
264 | 8.2.1. | Установка прибора учета для присоединения жилого дома Давришева А.А. расположенного по адресу: Ростовская обл., р-н Багаевский, х. Елкин, пер. Партизанский, д. 17В, к.н. 61:03:0030147:389 (1шт.) | 2022 | 0,4 кВ и ниже | 1 | 15 | 17
272 | 8.2.1. | Установка прибора учета для присоединения жилого дома Сердюкова А.А. расположенного по адресу: Ростовская обл., р-н Багаевский, х. Елкин, пер. Партизанский, д. 15-б, к.н. 61:03:0030147:98 (1шт.) | 2022 | 0,4 кВ и ниже | 1 | 15 | 17
274 | 8.2.1. | Установка прибора учета для присоединения квартиры Симонян А.В. расположенной по адресу: Ростовская обл., р-н Багаевский, х. Карповка, ул. Центральная, д. 11, кв. 3, к.н. 61:03:0020203:149 (1шт.) | 2022 | 0,4 кВ и ниже | 1 | 15 | 17
267 | 8.2.1. | Установка прибора учета для присоединения жилого дома Слижук В.Д. расположенного по адресу: Ростовская обл., р-н Аксайский, х. Слава Труда, ул. Степная, д. 2, к.н. 61:02:0020301:67 (1шт.) | 2022 | 0,4 кВ и ниже | 1 | 15 | 17
265 | 8.2.1. | Установка прибора учета для присоединения жилого дома Процун С.Ю. расположенного по адресу: Ростовская обл., р-н Багаевский, п. Отрадный, ул. Ветеранов, д. 29, к.н. 61:03:0050106:112 (1шт.) | 2022 | 0,4 кВ и ниже | 1 | 15 | 17
172 | 8.2.1. | Строительство ВЛ 0,4 кВ по ВЛ 0,4 кВ №1 от КТП 10 кВ №18, ВЛ 10 кВ №207 ПС 110 кВ В2 для электроснабжения жилого дома Соколюк Ю. В. на участке с КН 61:06:0040201:78 в Веселовском районе Ростовской области, х. Маныч-Балабинка, ул. Озерная, 8-а | 2022 | 0,4 кВ и ниже | 1 | 15 | 33
182 | 8.2.1. | Строительство ВЛ 0,4 кВ по ВЛ 0,4 кВ №2 от КТП 10 кВ №120, ВЛ 10 кВ №405 ПС 35 кВ В4 для электроснабжения газовой автозаправочной станции Тукуева А. А. на участке с КН 61:06:0600012:1058 в Веселовском районе Ростовской области, п. Веселый, ул. Октябрьская, 228 | 2022 | 0,4 кВ и ниже | 1 | 15 | 27
268 | 8.2.1. | Установка прибора учета для присоединения ВРУ 0,4 кВ жилого дома заявителя Шевелевой Н.С., расположенного по адресу: Ростовская обл., Семикаракорский р-н, ст-ца Новозолотовская, ул. Чкалова, 31 к.н.:61:35:0060101:3950 (1шт) | 2022 | 0,4 кВ и ниже | 1 | 11 | 18
275 | 8.2.1. | Установка прибора учета для присоединения ВРУ 0,4 кВ магазина «Хозтовары» заявителя ИП Антоненко А.В., по адресу: ст-ца Задоно-Кагальницкая, ул. 30 лет Победы, 52-а к.н.:61:35:0030101:3942 | 2022 | 0,4 кВ и ниже | 1 | 40 | 18
266 | 8.2.1. | Установка прибора учета для присоединения жилого дома заявителя Архиповой С.Ф., расположенного по адресу: Семикаракорский р-н, х. Бакланники, пер. Школьный, д. 12/49, кв./оф. 1, к.н.: 61:35:0010101:409. (1шт) | 2022 | 0,4 кВ и ниже | 1 | 15 | 17
269 | 8.2.1. | Установка прибора учета для присоединения ВРУ 0,4 кВ магазина заявителя Усмонова Турсуна по адресу: х. Большемечетный, ул. Октябрьская, 1-А к.н.:61:35:0020101:1845 | 2022 | 0,4 кВ и ниже | 1 | 15 | 17
273 | 8.2.1. | Установка прибора учета для присоединения жилого дома заявителя Фонтош Н.Н., расположенного по адресу: РО,. Семикаракорский р-н, ст-ца Задоно-Кагальницкая ул. Гагарина, д.62, к.н.: 61:35:0030101:758. (1шт) | 2022 | 0,4 кВ и ниже | 1 | 15 | 17
270 | 8.2.1. | Установка прибора учета для присоединения жилых домов заявителей Агницкого С.С., по адресу: г. Семикаракорск, ул. Комарова, д.25-А, к.н.: 61:35:0110210:209.; Филимоновой И.А., по адресу: х. Шаминка, ул. Виноградная, д.19 кв.2 к.н.: 61:35:0100301:151; не жилого здания Кузьмичевой О.С. по адресу: пр. в 5 км на северо-восток от ст-цы Новозолотовская к.н.:61:35:0600005:648 (3шт) | 2022 | 0,4 кВ и ниже | 3 | 35 | 52
283 | 8.2.1. | Строительство ВЛ 0,4 кВ от РУ 0,4 кВ проектируемой (по договору №61-1-19-00435209 от 02.04.2019 г.) КТПН 10/0,4 кВ ВЛ 10 кВ №403 ПС 110 кВ АС4 с заменой силового трансформатора для электроснабжения ВРУ 0,4 кВ нежилого здания Нечай А. В. в Аксайском районе Ростовской области | 2022 | 0,4 кВ и ниже | 1 | 15 | 31
352 | 8.2.1. | Строительство ВЛ 0,4 кВ от ВЛ 0,4 кВ №1 ТП 10 кВ №448 ВЛ 10 кВ №1109 ПС 110 кВ АС11 для электроснабжения ВРУ 0,4 кВ жилого дома Борцова А. Н. на участке с КН 61:55:0011022:770 в г. Новочеркасске Ростовской области | 2022 | 0,4 кВ и ниже | 1 | 7 | 55
359 | 8.2.1. | Строительство ВЛ 0,4 кВ от РУ 0,4 кВ ТП 10 кВ №448 ВЛ 10 кВ №1109 ПС 110 кВ АС11 для электроснабжения земельного участка Чадиной Т. С. по ул. Тринадцатая, 19 в г. Новочеркасске Ростовской области | 2022 | 0,4 кВ и ниже | 1 | 15 | 83
185 | 8.2.1. | Строительство ТП 10/0,4 кВ, ВЛ 0,4 кВ, ВЛ 10 кВ от ВЛ 10 кВ №1208 ПС 110 кВ АС12 для электроснабжения нежилой застройки Акопян Р. С. на участке с КН 61:02:0600006:7160 в п. Щепкин Аксайского района Ростовской области | 2022 | 0,4 кВ и ниже | 1 | 150 | 46
186 | 8.2.1. | Строительство ТП 10/0,4 кВ, ВЛ 10 кВ по ВЛ 10 кВ №111 ПС 110 кВ АС1, ВЛ 0,4 кВ от РУ 0,4 кВ нового ТП 10/0,4 кВ для электроснабжения нежилой застройки ИП Шкарпитко О.Н. на участке с КН 61:02:0600016:4512 в Ростовской области, Аксайского района х. Маяковского | 2022 | 0,4 кВ и ниже | 1 | 150 | 30
262 | 8.2.1. | Строительство КВЛ 0,4 кВ от ВЛ 0,4 кВ №1 КТП №136А ВЛ 10 кВ №414 ПС 220 кВ Р4 для электроснабжения ВРУ 0,4 кВ нежилого помещения Кашка О. А. на участке с КН 61:02:0600010:16552 в х. Камышеваха Аксайского района Ростовской области | 2022 | 0,4 кВ и ниже | 1 | 15 | 23
286 | 8.2.1. | Строительство ВЛ 0,4 кВ от проектируемой ВЛ 0,4 кВ проектируемой КТПН 10/0,4 кВ (по договору №61-1-19-00461385 от 25.09.2019 г.) ВЛ 10 кВ №1203 ПС 110 кВ АС12 для электроснабжения ВРУ 0,4 кВ жилого дома Безроднова А. М. в совх. Каменобродский Родионово-Несветайского района Ростовской области | 2022 | 0,4 кВ и ниже | 1 | 15 | 28
208 | 8.2.1. | Строительство ВЛ 0,4 кВ от ВЛ 0,4 кВ проектируемой КТПН 10/0,4 кВ (по договору №61-1-19-00473099 от 07.11.2019 г.) ВЛ 10 кВ №706 ПС 35 кВ АС7 для электроснабжения ВРУ 0,4 кВ жилого дома Краснова И. Д. по ул. Куренная, 2 в п. Красный Колос Аксайского района Ростовской области | 2022 | 0,4 кВ и ниже | 1 | 15 | 24
260 | 8.2.1. | Строительство ВЛ 0,4 кВ от проектируемой КТПН 10/0,4 кВ (по договору №61-1-20-00496501 от 20.02.2020 г.) ВЛ 10 кВ №1203 ПС 110 кВ АС12 для электроснабжения ВРУ 0,4 кВ жилого дома Ачакова В. В. в совх. Каменобродский Родионово-Несветайского района Ростовской области | 2022 | 0,4 кВ и ниже | 1 | 15 | 23
209 | 8.2.1. | Строительство ВЛ 0,4 кВ от ВЛ 0,4 кВ №1 КТП №188 ВЛ 6 кВ №804 ПС 35 кВ АС8 для электроснабжения ВРУ 0,4 кВ жилого дома Свеженец Н. П. на участке с КН 61:02:0010301:938 в п. Российский Аксайского района Ростовской области | 2022 | 0,4 кВ и ниже | 1 | 15 | 25
218 | 8.2.1. | Строительство ВЛ 0,4 кВ от проектируемой ВЛ 0,4 кВ (по договору №61-1-20-00518209 от 27.07.2020 г.) от ВЛ 0,4 кВ №3 КТП №613 ВЛ 10 кВ №101 ПС 110 кВ АС1 для электроснабжения ВРУ 0,4 кВ жилых домов Жукова В. И. по ул. Степная в ст-це Ольгинская Аксайского района Ростовской области | 2022 | 0,4 кВ и ниже | 2 | 28 | 42
212 | 8.2.1. | Строительство ВЛ 0,4 кВ от ВЛ 0,4 кВ №1 ТП 10 кВ №451 ВЛ 10 кВ №1109 ПС 110 кВ АС11 для электроснабжения ВРУ 0,4 кВ жилого дома Тарасенко Н. В. на участке с КН 61:02:0000000:6674 в х. Веселый Аксайского района Ростовской области | 2022 | 0,4 кВ и ниже | 1 | 15 | 28
193 | 8.2.1. | Строительство ВЛ 0,4 кВ от проектируемой ВЛ 0,4 кВ (по договору №61-1-21-00529991 от 05.09.2020 г.) КТПН 10/0,4 кВ ВЛ 10 кВ №1203 ПС 110 кВ АС12 для электроснабжения ВРУ 0,4 кВ жилого дома Кравцовой И. Ю. в Родионово-Несветайском районе Ростовской области | 2022 | 0,4 кВ и ниже | 1 | 15 | 24
194 | 8.2.1. | Строительство ВЛ 0,4 кВ от ВЛ 0,4 кВ №1 ТП 10 кВ №242 ВЛ 10 кВ №3 ПС 35 кВ Б. Салы для электроснабжения нежилой застройки Ковшун Н. С. на участке с КН 61:02:0600005:4708 в п. Темерницкий Аксайского района Ростовской области | 2022 | 0,4 кВ и ниже | 1 | 15 | 30
290 | 8.2.1. | Техническое перевооружение ТП 6 кВ №188 ВЛ 6 кВ №804 ПС 35 кВ АС8 и строительство ВЛ 0,4 кВ от РУ 0,4 кВ техперевооружаемой ТП 6 кВ №188 ВЛ 6 кВ №804 ПС 35 кВ АС8 для электроснабжения ВРУ 0,4 кВ жилых домов по адресу: Ростовская обл., р-н Аксайский, п. Российский, ул. Заповедная, пер. Широкий | 2022 | 0,4 кВ и ниже | 6 | 90 | 126
253 | 8.2.1. | Строительство ВЛ 0,4 кВ от ВЛ 0,4 кВ №2 ТП 10 кВ №226 ВЛ 10 кВ №3 ПС 35 кВ Б. Салы для электроснабжения ВРУ 0,4 кВ жилого дома Кешишян Н. А. на участке с КН 61:02:0600005:11349 в х. Нижнетемерницкий Аксайского района Ростовской области | 2022 | 0,4 кВ и ниже | 1 | 15 | 30
252 | 8.2.1. | Строительство ВЛ 0,4 кВ от ВЛ 0,4 кВ №2 ТП 10 кВ №163 ВЛ 10 кВ №1212 ПС 110 кВ АС12 для электроснабжения ВРУ 0,4 кВ жилого дома Ковалько Н. А. в п. Октябрьский Аксайского района Ростовской области | 2022 | 0,4 кВ и ниже | 1 | 15 | 24
196 | 8.2.1. | Строительство ВЛ 0,4 кВ от проектируемой ВЛ 0,4 кВ (по договору №61-1-19-00461385 от 25.09.2019 г.) проектируемой КТПН 10/0,4 кВ ВЛ 10 кВ №1203 ПС 110 кВ АС12 для электроснабжения ВРУ 0,4 кВ жилых домов в Родионово-Несветайском районе Ростовской области | 2022 | 0,4 кВ и ниже | 2 | 30 | 54
197 | 8.2.1. | Строительство ВЛ 0,4 кВ от концевой проектируемой опоры по договору № 61-1-21-00604167 от 01.10.2021г ВЛ 0,4 кВ №1 КТП 10/0,4 кВ № 39 ВЛ 10 кВ № 1203 ПС 110/10 кВ АС-12 для электроснабжения ВРУ 0,4 кВ жилого дома Горского П.О. в границах плана х. Каменный Брод, уч. 409, Родионово-Несветайский район, Ростовской области | 2022 | 0,4 кВ и ниже | 1 | 15 | 24
254 | 8.2.1. | Строительство ВЛ 0,4 кВ от ВЛ 0,4 кВ №1 ТП 10 кВ №448 ВЛ 10 кВ №1109 ПС 110 кВ АС11 для электроснабжения строительной площадки жилого дома Заводнова П. В. на участке с КН 61:55:0011023:219 в г. Новочеркасске Ростовской области | 2022 | 0,4 кВ и ниже | 1 | 25 | 29
256 | 8.2.1. | Строительство ВЛ 0,4 кВ от кольцевой проектируемой опоры (по договору №61-1-20-00496749 от 26.02.2021 г) для электроснабжения жилого дома Фиско В.С. по адресу РО р-н Родионово-Несветайский, совх. Каменобродский, юго-западнее х. Каменный Брод, участок 398, К.Н. 61:33:0600015:995 | 2022 | 0,4 кВ и ниже | 1 | 15 | 23
279 | 8.2.1. | Строительство ВЛ 0,4 кВ от проектируемой ВЛ 0,4 кВ (по договору №61-1-21-00604431 от 05.10.2021 г.) от ВЛ 0,4 кВ №2 ТП 10 кВ №226 ВЛ 10 кВ №3 ПС 35 кВ Б. Салы для электроснабжения ВРУ 0,4 кВ жилого дома Бескоровайного С. А. на участке с КН 61:02:0600005:11166 в х. Нижнетемерницкий Аксайского района Ростовской области | 2022 | 0,4 кВ и ниже | 1 | 15 | 24
302 | 8.2.1. | Строительство ТП 6/0,4 кВ, ВЛ 0,4 кВ, ВЛ 6 кВ от ВЛ 6 кВ №807 ПС 35 кВ АС7 для электроснабжения складского здания/помещения ИП Варламовой Т. Н. на участке с КН 61:02:0010201:6894 в х. Большой Лог Аксайского района Ростовской области | 2022 | 0,4 кВ и ниже | 1 | 150 | 35
289 | 8.2.1. | Строительство ТП 6/0,4 кВ, ВЛ 0,4 кВ, ВЛ 6 кВ от ВЛ 6 кВ №3 РП-6 КЛ 6кВ №340 ПС 110 кВ БТ3 для электроснабжения нежилой застройки ИП Кудина Ю. П. на участке с КН 61:01:0600007:2314 в п. Красный Сад Азовского района Ростовской области | 2022 | 0,4 кВ и ниже | 1 | 150 | 34
259 | 8.2.1. | Строительство ВЛ 0,4 кВ, от РУ 0,4 кВ КТП 10/0,4 кВ №265 ВЛ 10 кВ №1208 ПС 110/10 кВ АС12 для электроснабжения ВРУ-0,4 кВ нежилой застройки на участке с КН 61:02:060004:3325 в пос. Октябрьский Аксайского района Ростовской области | 2022 | 0,4 кВ и ниже | 1 | 15 | 29
258 | 8.2.1. | Строительство ВЛ 0,4 кВ по ВЛ 0,4 кВ №3 от КТП 10/0,4 кВ №159 ВЛ 10 кВ №1408 ПС 35/10 кВ АС14 для электроснабжения ВРУ-0,4 кВ жилых домов Бархоянц А.А. на участках с КН 61:02:0100201:885, КН 61:02:0100201:893, КН 61:02:0100201:896 по ул. Луговая в п. Рассвет Аксайского района Ростовской области | 2022 | 0,4 кВ и ниже | 3 | 45 | 65
276 | 8.2.1. | Установка приборов учета для присоединения ВРУ 0,4 кВ жилых домов, расположенных по адресу: РО, р-н Аксайский, п. Российский, ст-ца Мишкинская, х. Островского, п. Водопадный, п. Янтарный, п. Красный, п. Темерницкий, с/х. АО "Аксайское", г. Аксай, совх. Каменобродский, р-н Родионово-Несветайский, р-н Азовский, п. Красный Сад (90 шт.) | 2022 | 0,4 кВ и ниже | 90 | 1298.994 | 1615
230 | 8.2.1. | Установка прибора учета для присоединения жилого дома Игнатовой Полины Константиновны расположенного по адресу: РО,р-н Аксайский, п. Российский, ул. Парковая, 891 КН 61:02:0600010:4795 | 2022 | 0,4 кВ и ниже | 1 | 15 | 19
315 | 8.2.1. | Установка приборов учета для присоединения ВРУ 0,4 кВ жилых домов, расположенных по адресу: РО., х. Нижнетемерницкий, п. Щепкин, КН: 61:02:0600006:4374, 61:02:0600006:3929, 61:02:0080501:1550, (3шт.) | 2022 | 0,4 кВ и ниже | 3 | 35 | 52
317 | 8.2.1. | Установка приборов учета для присоединения ВРУ 0,4 кВ нежилой застройки и жилых домов, расположенных по адресу: РО., х. Ленина, ст-ца Ольгинская, КН: 61:02:0060101:459, 61:02:0090101:4237, 61:02:0090103:3459, (3шт.) | 2022 | 0,4 кВ и ниже | 3 | 25 | 53
313 | 8.2.1. | Установка приборов учета для присоединения ВРУ 0,4 кВ жилых домов, расположенных по адресу: РО., ст-ца Ольгинская, п. Щепкин, КН: 61:02:0090103:3462, 61:02:0080501:150, (2шт.) | 2022 | 0,4 кВ и ниже | 2 | 10 | 35
314 | 8.2.1. | Установка приборов учета для присоединения ВРУ 0,4 кВ жилых домов, расположенных по адресу: РО, п. Янтарный, ст-ца Мишкинская, г. Аксай, п. Красный Колос, ст-ца Старочеркасская, п. Рассвет, (8шт.) | 2022 | 0,4 кВ и ниже | 8 | 95 | 142
257 | 8.2.1. | Строительство ВЛ 0,4 кВ от проектируемой ВЛ 0,4 кВ проектируемой КТП 10/0,4 кВ ( по договорам №61-1-19-00447651, №61-1-19-00447957, №61-1-19-00448113 ООО «РИТМ»),ВЛ 10 кВ №255 ПС 110 кВ БГ2 для электроснабжения ВРУ 0,4 кВ (бытовка) Сон В.Ж. по адресу РО, Аксайский район, х. Слава Труда, АО «Заречное», поле №32-34 га, к.н. 61:02:0600019:1214. | 2022 | 0,4 кВ и ниже | 1 | 15 | 26
306 | 8.2.1. | Установка прибора учета для присоединения фермы ИП Линченко С.В. расположенных по адресу: Ростовская обл., р-н Багаевский, ст. Багаевская, ул. Семашко, д. 212, к.н. 61:03:0600004:1574 (1шт.) | 2022 | 0,4 кВ и ниже | 1 | 20 | 18
305 | 8.2.1. | Установка прибора учета для присоединения жилого дома Максуди М.Г. расположенного по адресу: Ростовская обл., р-н Багаевский, х. Арпачин, ул. Подтелкова, д. 19-а, к.н. 61:03:0040208:88 (1шт.) | 2022 | 0,4 кВ и ниже | 1 | 15 | 17
281 | 8.2.1. | Установка прибора учета для присоединения жилого дома заявителя Соколюк В.Ю. расположенного по адресу ростовская обл., Веселовский р-н, п. Веселый, ул. Октябрьская, 199-а к.н. 61:06:0010114:152 (1шт) | 2022 | 0,4 кВ и ниже | 1 | 15 | 18
280 | 8.2.1. | Установка прибора учета для присоединения жилого дома заявителя Ким Л. Т., расположенного по адресу: Ростовская обл., Веселовский р-н, п. Веселый, пер. Кленовый, 62 к.н.:61:06:0600012:957 (1шт) | 2022 | 0,4 кВ и ниже | 1 | 15 | 18
310 | 8.2.1. | Установка прибора учета для присоединения жилого дома заявителя Аширали А. Э, расположенного по адресу: Ростовская обл., Веселовский р-н, х. Каракашев, ул. Старая, 64-а к.н.:61:06:0010307:95 (1шт) | 2022 | 0,4 кВ и ниже | 1 | 15 | 18
309 | 8.2.1. | Установка прибора учета для присоединения ВРУ 0,4 кВ магазина заявителя ИП Янова Г.П., по адресу: г. Семикаракорск, примерно в 2518 м на юго-восток от строения по адресу: в райцоне Пождепо, к.н.: 61:35:0600012:722 | 2022 | 0,4 кВ и ниже | 1 | 35 | 17
307 | 8.2.1. | Установка прибора учета для присоединения ВРУ 0,4 кВ жилого дома заявителя Борисова В.В. по адресу: Семикаракорский р-н, х. Чебачий, ул. Школьная, д. 6 к.н.:61:35:0060201:19 | 2022 | 0,4 кВ и ниже | 1 | 6 | 17
308 | 8.2.1. | Установка прибора учета для присоединения ВРУ 0,4 кВ жилого дома заявителя Крыловой Р.А. по адресу: ст-ца Задоно-Кагальницкая, ул. Гагарина, д.92 к.н.:61:35:0030101:249 | 2022 | 0,4 кВ и ниже | 1 | 3 | 17
354 | 8.2.1. | Строительство ТП 10/0,4 кВ, ВЛ 0,4 кВ, ВЛ 10 кВ от ВЛ 10 кВ №3 ПС 35 кВ Б. Салы для электроснабжения ВРУ 0,4 кВ жилых домов по ул. Радужная, 5, 7, ул. Гармоничная, 6, 8 в п. Темерницкий Аксайского района Ростовской области | 2022 | 0,4 кВ и ниже | 5 | 15 | 344
396 | 8.2.1. | Строительство ТП 10/0,4 кВ, ВЛ 0,4 кВ, ВЛ 10 кВ от ВЛ 10 кВ №1103 ПС 110 кВ АС11 для электроснабжения ВРУ 0,22 кВ и ВРУ 0,4 кВ жилых домов по ул. Новороссийская/ул. Лесная, 1/17, ул. Смоленская, 14 в ст-це Мишкинская Аксайского района Ростовской области | 2022 | 0,4 кВ и ниже | 2 | 21 | 73
398 | 8.2.1. | Строительство ТП 10/0,4 кВ, ВЛ 0,4 кВ, ВЛ 10 кВ от ВЛ 10 кВ №3 ПС 35 кВ Б. Салы для электроснабжения ВРУ 0,4 кВ жилых домов Тарасова С. С., Кудашко Ю. В. на участках с КН 61:02:0600005:7596, 61:02:0600005:5469 в п. Темерницкий Аксайского района Ростовской области | 2022 | 0,4 кВ и ниже | 2 | 30 | 127
399 | 8.2.1. | Строительство ТП 10/0,4 кВ, ВЛ 0,4 кВ, ВЛ 10 кВ от опоры №2/18 ВЛ 10 кВ №610 ПС 35 кВ СМ6, с установкой прибора учета электрической энергии на границе балансовой принадлежности для электроснабжения объекта сельхоз. производства заявителя ИП Анастасиадис Д.Я. адресу: РО, Семикаракорский район, п. Крымский, поле № 4,5 массива земель реорганизованного сельскохозяйственного предприятия ОАО «Крымское» к.н.:61:35:060009:482 | 2022 | 0,4 кВ и ниже | 1 | 150 | 53
351 | 8.2.1. | Строительство двух ТП 10/0,4 кВ, ВЛ 0,4 кВ, ВЛ 10 кВ от ВЛ 10 кВ №307 ПС 35 кВ БГ3 для электроснабжения дачных домов Аристовой М.И., Бабаян Г.А. и теплиц Адамовой З.Д., Мухлисова М.Л., Ашрафова Х.Ф., Эминова М.С. по адресу: Ростовская обл., р-н. Багаевский, Елкинское сельское поселение, | 2022 | 0,4 кВ и ниже | 6 | 40 | 326
316 | 8.2.1. | Установка приборов учета для присоединения ВРУ 0,4 кВ жилых домов, расположенных по адресу: РО., ст-ца Ольгинская, С/Т «Энергетик», г. Аксай, х. Большой Лог, п. Российский, п. Красный Сад, п. Щепкин, п. Янтарный, п. Рассвет, ст-ца Старочеркасская, х. Нижнеподпольный, п. Возрожденный, п. Опытный, х. Истомино, п. Октябрьский, ст-ца Старочеркасская, х. Ленина, п. Темерницкий, п. Красный Колос, х. Нижнетемерницкий, х. Каменный Брод, г. Новочеркасск, , ст-ца Грушевская, ст-ца Мишкинская (80 шт.) | 2022 | 0,4 кВ и ниже | 1 | 1133.5 | 391
311 | 8.2.1. | Установка прибора учета для присоед. жил.дома Дьяченко А.В., п.Красный, ул.Островского, д.27 кадастр.номер зем. участка: 61:02:0080601:1715» (1 шт) | 2022 | 0,4 кВ и ниже | 1 | 15 | 19
333 | 8.2.1. | Установка прибора учета для присоединения ВРУ 0,4 кВ бытовки Харжиева В. С., расположенной по адресу: Ростовская обл., Аксайский р-н, ст-ца Ольгинская, участок с КН 61:02:0600014:1817 | 2022 | 0,4 кВ и ниже | 1 | 15 | 17
335 | 8.2.1. | Установка прибора учета для присоединения жилого дома Новиковой Н.А., расположенного по адресу: Ростовская обл., р-н. Аксайский, п. Темерницкий, ул. Сосновая, д. 18, кадастровый номер земельного участка: 61:02:0081101:2630 | 2022 | 0,4 кВ и ниже | 1 | 50 | 17
332 | 8.2.1. | Установка прибора учета для присоединения бойни ИП Кононенко П. А., расположенного по адресу: Ростовская обл., р-н. Аксайский, ст-ца Грушевская, ул. Данилова, 2А, участок с КН 61:02:0030106:14 (1 шт.) | 2022 | 0,4 кВ и ниже | 1 | 50 | 18
338 | 8.2.1. | Установка прибора учета для присоединения объекта торговли Аксайского районного потребительского кооператива, расположенного по адресу: РО, р-н Аксайский, х. Большой Лог, ул. Советская, 41А (1шт) | 2022 | 0,4 кВ и ниже | 1 | 50 | 18
339 | 8.2.1. | Установка прибора учета для присоединения объекта торговли Полуяна С.П. расположенного по адресу: Ростовская обл., р-н Азовский, п. Красный Сад, ул. Центральная, д.2А КН 61:01:0130201:4728 (1шт.) | 2022 | 0,4 кВ и ниже | 1 | 45 | 17
341 | 8.2.1. | Установка прибора учета для присоединения жилого дома Глотова Ю. В., расположенного по адресу: Ростовская обл., р-н Аксайский, ст-ца Старочеркасская, ул. Речная, кадастровый номер земельного участка 61:02:0110102:3850 (1 шт.) | 2022 | 0,4 кВ и ниже | 1 | 30 | 17
342 | 8.2.1. | Установка прибора учета для присоединения объекта торговли ИП Сагоян А. С., расположенного по адресу: Ростовская обл., р-н Аксайский, ст-ца. Ольгинская, ул. Ленина, д. 198 В, кадастровый номер земельного участка: 61:02:0090102:3838 (1 шт.) | 2022 | 0,4 кВ и ниже | 1 | 45 | 17
348 | 8.2.1. | Установка приборов учета для присоединения ВРУ 0,4 кВ жилых домов, расположенных по адресу: РО, ст-ца Мишкинская, п. Октябрьский, п. Щепкин, КН: 61:02:0600009:1083, 61:02:0080102:280, 61:02:0080505:1009. (3шт) | 2022 | 0,4 кВ и ниже | 3 | 45 | 52
331 | 8.2.1. | Установка приборов учета для присоединения ВРУ 0,4 кВ торгового павильона и жилых домов, расположенных по адресу: РО., п. Красный Сад, ст-ца Ольгинская, ул. Ленина, д.50, КН: 61:01:0600007:1847, 61:01:0600007:1926, (3шт.) | 2022 | 0,4 кВ и ниже | 3 | 17 | 51
349 | 8.2.1. | Установка приборов учета для присоединения ВРУ 0,4 кВ базовой станции/оборудования сотовой связи, нежилой застройки и жилых домов, расположенных по адресу: РО., п. Щепкин, п. Рассвет, п. Янтарный, п. Темерницкий, ст-ца Старочеркасская, п. Красный Сад, п. Красный Колос, (9шт.) | 2022 | 0,4 кВ и ниже | 9 | 99 | 152
346 | 8.2.1. | Установка приборов учета для присоединения ВРУ 0,4 кВ жилых домов, расположенных по адресу: РО., ст-ца Ольгинская, п. Красный Сад, п. Янтарный, х. Нижнетемерницкий, Красный Колос, г. Новочеркасск, ст-ца Грушевская, (44 шт) | 2022 | 0,4 кВ и ниже | 44 | 506.99 | 753
336 | 8.2.1. | Установка прибора учета для присоединения жилого дома Садовского А.Ю. расположенного по адресу: Ростовская обл., р-н Аксайский, х. Слава Труда, ул. Степная, д. 25, к.н. 61:02:0020301:5 (1шт.) | 2022 | 0,4 кВ и ниже | 1 | 15 | 17
344 | 8.2.1. | Установка приборов учета для присоединения административных/офисных зданий АО «Почта России» расположенных по адресу: Ростовская обл., р-н Багаевский, х. Ажинов, ул. Заярного, д. 18/1, к.н. 61:03:0020107:141, х. Арпачин, ул. Советская, д. 40, кв. 1,2,3, к.н. 61:03:0040204:394, п. Первомайский, ул. Мира, д. 2, кв. 1,2,3,4, к.н. 61:03:0060201:118, х. Елкин, ул. Тимирязева, д. 23, к.н. 61:03:0030122:51 (4 шт.) | 2022 | 0,4 кВ и ниже | 4 | 54 | 68
340 | 8.2.1. | Установка прибора учета для присоединения склада Ахметова А.У. расположенного по адресу: Ростовская обл., р-н Багаевский, х. Красный, пер. Рабочий, д. 1, к.н. 61:03:0060101:442 (1шт.) | 2022 | 0,4 кВ и ниже | 1 | 15 | 17
337 | 8.2.1. | Установка прибора учета для присоединения нежилого помещения заявителя АО «Почта России», расположенного по адресу: Ростовская обл., Веселовский р-н, п. Средний Маныч, ул. Ленина, 4 к.н.:61:06:0050102:175 (1шт) | 2022 | 0,4 кВ и ниже | 1 | 15 | 18
386 | 8.2.1. | Установка прибора учета для присоединения пешеходной зоны от ул. Октябрьская до пер. Комсомольский, 72 заявителя Администрации Веселовского сельского поселения Веселовского района, расположенной по адресу: Ростовская обл., Веселовский р-н, п. Веселый, пер. Комсомольский, д. 61 б, к.н. 61:06:0010126:1021 (1шт) | 2022 | 0,4 кВ и ниже | 1 | 5 | 18
431 | 8.2.1. | Строительство КТП 10/0,4 кВ, ВЛ 0,4 кВ, ВЛ 10 кВ от ВЛ 10 кВ №1208 ПС 110 кВ АС12 для электроснабжения ВРУ 0,4 кВ жилых домов Полулях С. А. в п. Щепкин Аксайского района Ростовской области | 2022 | 0,4 кВ и ниже | 21 | 405 | 724
428 | 8.2.1. | Строительство ВЛ 0,4 кВ от ВЛ 0,4 кВ №2 ТП 10 кВ №82 ВЛ 10 кВ №1208 ПС 110 кВ АС12 для электроснабжения ВРУ 0,4 кВ жилых домов Полулях С. А. на участках с КН 61:02:0600006:7476, 61:02:0600006:7510 в п. Щепкин Аксайского района Ростовской области | 2022 | 0,4 кВ и ниже | 2 | 30 | 47
429 | 8.2.1. | Строительство ВЛ 0,4 кВ от проектируемой ВЛ 0,4 кВ (по договору №61-1-20-00499235 от 03.03.2020 г.) от техперевооружаемой ТП 10 кВ №78 ВЛ 10 кВ №3 ПС 35 кВ Б. Салы для электроснабжения ВРУ 0,4 кВ жилого дома Мкртчян В. П. на участке с КН 61:02:0600006:6880 в п. Щепкин Аксайского района Ростовской области | 2022 | 0,4 кВ и ниже | 1 | 15 | 68
427 | 8.2.1. | Строительство ТП 10/0,4 кВ, ВЛ 0,4 кВ, ВЛ 10 кВ от проектируемой опоры (по договору №61-1-19-00485963 от 25.11.2019 г.) ВЛ 10 кВ №1109 ПС 110 кВ АС11 для электроснабжения стоянки Юдина Я. О. на участке с КН 61:02:0600002:1727 в ст-це Грушевская Аксайского района Ростовской области | 2022 | 0,4 кВ и ниже | 1 | 15 | 78
430 | 8.2.1. | Строительство двух ТП 10/0,4 кВ, ВЛ 0,4 кВ, ВЛ 10 кВ по ВЛ 10 кВ №3Ф5 РП 10 кВ №3 КЛ 10 кВ №1532 и №1546 ПС 110 кВ АС15 для электроснабжения магазина и станции ТО Апресян А. Г., а также объектов торговли ИП Рыбалкиной Р. Ф. на участках с КН 61:02:0600010:14195, 61:02:0600010:14927 в Аксайском районе РО | 2022 | 0,4 кВ и ниже | 2 | 160 | 232
423 | 8.2.1. | Строительство ТП 10/0,4 кВ, ВЛ 0,4 кВ, ВЛ 10 кВ от ВЛ 10 кВ №653 ПС 110 кВ АС6 для электроснабжения ВРУ 0,4 кВ жилых домов по ул. Ласточкина, 11, 13, 15 в х. Краснодворск Аксайского района Ростовской области | 2022 | 0,4 кВ и ниже | 3 | 45 | 115
424 | 8.2.1. | Строительство ТП 6/0,4 кВ, ВЛ 0,4 кВ, ВЛ 6 кВ от ВЛ 6 кВ №807 ПС 35 кВ АС8 для электроснабжения ВРУ 0,4 кВ нежилой застройки Чевычалова А. И. на участке с КН 61:02:0600011:1281 в х. Большой Лог Аксайского района Ростовской области | 2022 | 0,4 кВ и ниже | 1 | 15 | 80
425 | 8.2.1. | Строительство ТП 10/0,4 кВ, ВЛ 0,4 кВ, ВЛ 10 кВ от проектируемой ВЛ 10 кВ (по договору №61-1-19-00488413 от 05.12.2019 г.) от ВЛ 10 кВ №1208 ПС 110 кВ АС12 для электроснабжения ВРУ 0,4 кВ жилых домов Казак С. Г. на тер. АО «Щепкинское» Аксайского района Ростовской области | 2022 | 0,4 кВ и ниже | 8 | 120 | 371
397 | 8.2.1. | Строительство ТП 10/0,4 кВ, ВЛ 0,4 кВ, ВЛ 10 кВ по ВЛ 10 кВ №211 ПС 110 кВ СМ2 для электроснабжения жилого дома Патыка А.Г. по адресу: РО, р-н. Семикаракорский, ст-ца. Задоно-Кагальницкая, к.н.:61:35:0030101:4550 | 2022 | 0,4 кВ и ниже | 1 | 15 | 88
288 | 8.2.1. | Строительство ВЛ 0,4 кВ от РУ 0,4 кВ ТП 10 кВ №927 ВЛ 10 кВ №1207 ПС 110 кВ АС12 с заменой тр-ра в ТП №927 для электроснабжения жилых домов по адресу: РО., р-н Аксайский, п. Щепкин, ул. Гармоничная, ул. Солнечная, ул. Благодатная КН 61:02:0600006:4630, 61:02:0600006:7086, 61:02:0600006:4643 , 61:02:0600006:4635, 61:02:0600006:4622, 61:02:0600006:5836, 61:02:0600006:4660, 61:02:0600006:4640. | 2022 | 0,4 кВ и ниже | 12 | 179.97 | 247
323 | 8.2.1. | Строительство ВЛ 0,4 кВ от проектируемой ВЛ 0,4 кВ (по договору №61-1-20-00507601 от 16.04.2020 г.) проектируемой КТПН 10/0,4 кВ ВЛ 10 кВ №403 ПС 110 кВ АС4 для электроснабжения ВРУ 0,4 кВ жилых домов по ул. Крымская, 39, 44 в х. Ленина Аксайского района Ростовской области | 2022 | 0,4 кВ и ниже | 2 | 30 | 44
375 | 8.2.1. | Строительство ВЛ 0,4 кВ от ВЛ 0,4 кВ №1 КТП №29 ВЛ 10 кВ №657 ПС 110 кВ АС6 с заменой силового трансформатора КТП №29 ВЛ 10 кВ №657 ПС 110 кВ АС6 для электроснабжения ВРУ 0,4 кВ жилого дома Дружбиной С. А. на участке с КН 61:02:0110102:2833 в ст-це Старочеркасская Аксайского района Ростовской области | 2022 | 0,4 кВ и ниже | 1 | 15 | 23
297 | 8.2.1. | Строительство ВЛ 0,4 кВ от РУ 0,4 кВ проектируемой ТП 10/0,4 кВ (по договору №61-1-20-00505085 от 16.04.2020 г.) ВЛ 10 кВ №403 ПС 110 кВ АС4 для электроснабжения ВРУ 0,4 кВ жилого дома Бондаревой Е. Ю. в х. Ленина Аксайского района Р.О. | 2022 | 0,4 кВ и ниже | 1 | 15 | 24
326 | 8.2.1. | Строительство ВЛ 0,4 кВ по ВЛ 0,4 кВ №2 ТП 6/0,4 кВ №287 ВЛ 6 кВ №805 ПС 35 кВ АС-8 для электроснабжения жилого дома Мамедярова Н.Ф. на участке с КН 61:02:0600011:1020 в Ростовской области Аксайского р-на, х. Большой Лог, | 2022 | 0,4 кВ и ниже | 1 | 15 | 23
319 | 8.2.1. | Строительство ВЛ 0,4 кВ от ВЛ 0,4 кВ №2 ТП 10 кВ №119 ВЛ 10 кВ №1212 ПС 110 кВ АС12 для электроснабжения ВРУ 0,4 кВ жилого дома Парфененко Ю. М. на участке с КН 61:02:0080106:322 в п. Октябрьский Аксайского района Ростовской области | 2022 | 0,4 кВ и ниже | 1 | 15 | 23
295 | 8.2.1. | Строительство ВЛ 0,4 кВ от кольцевой проектируемой опоры по договору № 61-1-21-00584993 от 29.06.2021г. проектируемого ТП 10/0,4 кВ ВЛ 10 кВ № 403 ПС 110 АС-4 для электроснабжения жилого дома Кипко М.В. по адресу РО, Аксайский р-н, х. Ленина, ул. Севастопольская, 13 К.Н. 61:02:0600016:4496. | 2022 | 0,4 кВ и ниже | 1 | 15 | 24
383 | 8.2.1. | Техперевооружение существующего КТП-10/04 кВ № 191, строительство ВЛ 0,4 кВ от опоры № 6 ВЛ 0,4 кВ № 2 КТП 10/0,4 кВ №191 ВЛ 10 кВ №701 ПС 35кВ АС 7 для электроснабжения жилого дома Лисовского А.В. по адресу Ростовская обл., р-н. Аксайский, п. Красный, ул. Островского, кадастровый номер земельного участка: 61:02:0080601:1714. | 2022 | 0,4 кВ и ниже | 1 | 15 | 27
330 | 8.2.1. | Техническое перевооружение ТП 10 кВ №9 ВЛ 10 кВ №657 ПС 110 кВ АС6 и строительство ВЛ 0,4 кВ от ВЛ 0,4 кВ №2 ТП 10 кВ №9 ВЛ 10 кВ №657 ПС 110 кВ АС6 для электроснабжения ВРУ 0,4 кВ жилого дома Дикун В. М. по адресу: Ростовская обл., р-н Аксайский, ст-ца Старочеркасская, ул. Донская, 14, | 2022 | 0,4 кВ и ниже | 1 | 15 | 24
320 | 8.2.1. | Строительство ВЛ 0,4 кВ от ВЛ 0,4 кВ №2 ТП 10 кВ №129 ВЛ 10 кВ №1208 ПС 110 кВ АС12 для электроснабжения ВРУ 0,4 кВ жилого дома Веселова Е. В. в п. Октябрьский Аксайского района Ростовской области | 2022 | 0,4 кВ и ниже | 1 | 15 | 22
303 | 8.2.1. | Строительство ВЛ 0,4 кВ от проектируемой ВЛ 0,4 кВ (по договору №61-1-20-00524953 от 18.09.2020 г.) ТП 10/0,4 кВ №39 ВЛ 10 кВ №1213 ПС 110 кВ АС-12 для электроснабжения ВРУ 0,4 кВ жилого дома Кусакиной Я.Ю. на участке с КН 61:33:0600015:1126 в совх. Каменобродский, Родионово-Несветайский р-н, юго-западнее х. Каменный Брод, участок 107 Аксайского района Ростовской области | 2022 | 0,4 кВ и ниже | 1 | 15 | 24
325 | 8.2.1. | Строительство ВЛ 0,4 кВ по ВЛ 0,4 кВ № 1 КТП №260 ВЛ 10 кВ №3 ПС 35 кВ Б. Салы для электроснабжения ВРУ 0,4 кВ жилого дома Свищевой О.Р. в границах плана х. Нижнетемерницкий, ул. Озерная, к.н. 61:02:0600005:12058, Аксайский район, Ростовской области | 2022 | 0,4 кВ и ниже | 1 | 14 | 24
328 | 8.2.1. | Строительство ВЛ 0,4 кВ по ВЛ 0,4 кВ № 1 КТП №260 ВЛ 10 кВ №3 ПС 35 кВ Б. Салы для электроснабжения ВРУ 0,4 кВ жилого дома Степанова М.В. в границах плана х. Нижнетемерницкий, ул. Озерная, к.н. 61:02:0600005:12059, Аксайский район, Ростовской области | 2022 | 0,4 кВ и ниже | 1 | 14 | 24
382 | 8.2.1. | Строительство ТП 10/0,4 кВ, ВЛ 0,4 кВ, ВЛ 10 кВ от ВЛ 10 кВ №1212 ПС 110 кВ АС12 для электроснабжения ВРУ 0,4 кВ нежилой застройки Алексаньян Т. В. на участке с КН 61:02:0600004:2989 в п. Октябрьский Аксайского района Ростовской области | 2022 | 0,4 кВ и ниже | 1 | 15 | 19
321 | 8.2.1. | Строительство ВЛ 0,4 кВ от ВЛ 0,4 кВ №2 ТП 10 кВ №254 ВЛ 10 кВ №1208 ПС 110 кВ АС12 для электроснабжения ВРУ 0,4 кВ нежилых зданий на участках с КН 61:02:0600006:5863, 61:02:0600006:5864 на тер. АО «Щепкинское» Аксайского района Ростовской области | 2022 | 0,4 кВ и ниже | 2 | 30 | 42
301 | 8.2.1. | Строительство ВЛ 0,4 кВ от проектируемой ВЛ 0,4 кВ (по договору №61-1-21-00602853 от 21.09.2021 г.) проектируемой КТПН 10/0,4 кВ ВЛ 10 кВ №403 ПС 110 кВ АС4 для электроснабжения ВРУ 0,4 кВ жилого дома Баранцевой Е. О. на участке с КН 61:02:0600016:4452 в х. Ленина Аксайского района Ростовской области | 2022 | 0,4 кВ и ниже | 1 | 15 | 24
374 | 8.2.1. | Строительство ВЛ 0,4 кВ от ВЛ 0,4 кВ №1 ТП 10 кВ №927 ВЛ 10 кВ №1207 ПС 110 кВ АС12 для электроснабжения ВРУ 0,4 кВ жилого дома Сень Ю. Е. на участке с КН 61:02:0600006:4690 в п. Щепкин Аксайского района Ростовской области | 2022 | 0,4 кВ и ниже | 1 | 15 | 23
327 | 8.2.1. | Строительство ВЛ 0,4 кВ от РУ 0,4 кВ ТП 10 кВ №926 ВЛ 10 кВ №1208 ПС 110 кВ АС12 для электроснабжения производственного здания/помещения ИП Гуляев М. С. на участке с КН 61:02:0600004:3081 в АО «Октябрьское» Аксайского района Ростовской области | 2022 | 0,4 кВ и ниже | 1 | 15 | 23
365 | 8.2.1. | Строительство ВЛ 0,4 кВ от ВЛ 0,4 кВ №1 ТП 10 кВ №39 ВЛ 10 кВ №1203 ПС 110 кВ АС12 для электроснабжения жилого дома Кащеевой О. Ю. на участке с КН 61:33:0600015:993 в Родионово-Несветайском районе Ростовской области | 2022 | 0,4 кВ и ниже | 1 | 15 | 23
285 | 8.2.1. | Строительство ВЛ 0,4 кВ от опоры №15 ВЛ 0,4 кВ №1 КТП 10/0,4 кВ №749 ВЛ 10 кВ №403 ПС 110/10 кВ АС4 для электроснабжения ВРУ 0,4 кВ жилого дома Шкель Ф.Е. на участке с КН 61:02:0060101:4075 в Аксайском районе Ростовской области | 2022 | 0,4 кВ и ниже | 1 | 15 | 24
389 | 8.2.1. | Установка прибора учета для присоединения объекта торговли ИП Черный И. С., расположенного по адресу: Ростовская обл., р-н Аксайский, х. Большой Лог, ул. Советская, 60, участок с КН 61:02:0010201:7334 (1 шт.) | 2022 | 0,4 кВ и ниже | 1 | 100 | 14
385 | 8.2.1. | Учет электрической энергии в РУ 0,4 кВ ТП 10/0,4 кВ ВЛ 10 кВ №1547 ПС 110 АС-15 заявителя ИП Манукян Ю.Э. расположенной по адресу: Ростовская обл., Аксайский р-н, г. Аксай, севернее ул. Ермолова, к.н.:61:02:0600010:11402 (1шт) | 2022 | 0,4 кВ и ниже | 1 | 150 | 14
391 | 8.2.1. | Учет электрической энергии в РУ 0,4 кВ ТП 10/0,4 кВ ВЛ 10 кВ №1547 ПС 110 АС-15 заявителя ИП Шепель В.С. расположенной по адресу: Ростовская обл., Аксайский р-н, АОЗТ «Янтарное», поле №44, к.н.:61:02:0600010:6639 (1шт) | 2022 | 0,4 кВ и ниже | 1 | 150 | 14
394 | 8.2.1. | Установка приборов учета для присоединения ВРУ 0,22 кВ малоэтажной жилой застройки и жилого дома, расположенных по адресу: РО., х. Большой Лог, п. Красный Колос, КН:61:02:0600010:15854, 61:02:0100101:169 (2шт.) | 2022 | 0,4 кВ и ниже | 2 | 10 | 35
395 | 8.2.1. | Установка приборов учета для присоединения ВРУ 0,4 кВ жилых домов, расположенных по адресу: РО., х. Нижнетемерницкий, п. Октябрьский, п. Щепкин, Родионово-Несветайский р-н, п. Красный Сад, х. Ленина, п. Российский, , х. Камышеваха, п. Водопадный, п. Красный Колос, х. Каменный Брод, п. Янтарный, ст-ца Мишкинская, г. Новочеркасск (25 шт) | 2022 | 0,4 кВ и ниже | 25 | 264 | 416
408 | 8.2.1. | Установка приборов учета для присоединения ВРУ 0,4 кВ жилых домов, расположенных по адресу: РО., х. Нижнетемерницкий, ст-ца Мишкинская, ст-ца Старочеркасская, с/х АО «Аксайское», п. Янтарный, ст-ца Ольгинская, г. Аксай, п. Октябрьский, п. Темерницкий (46 шт.) | 2022 | 0,4 кВ и ниже | 46 | 574 | 1616
294 | 8.2.1. | Строительство ВЛ 0,4 кВ по ВЛ 0,4 кВ №3 КТП 10/0,4 кВ №587 ВЛ 10 кВ №704 ПС 35 кВ БГ7 для электроснабжения малоэтажной жилой застройки Аскерова А.М. по адресу РО, Багаевский район, х. Красный, ул. Садовая, д. 36, к.н. 61:03:0060111:25. | 2022 | 0,4 кВ и ниже | 1 | 15 | 24
293 | 8.2.1. | Строительство ВЛ 0,4 кВ по ВЛ 0,4 кВ №2 КТП 10/0,4 кВ №587 ВЛ 10 кВ №704 ПС 35 кВ БГ7 для электроснабжения квартиры Дроздовой Е.Р. по адресу РО, Багаевский район, х. Красный, ул. Полевая, д. 20, кв. 1, к.н. 61:03:0060111:22. | 2022 | 0,4 кВ и ниже | 1 | 15 | 24
296 | 8.2.1. | Строительство ВЛ 0,4 кВ от РУ 0,4 кВ ТП 10/0,4 кВ №682 ВЛ 10 кВ №255 ПС 110 кВ БГ2 для электроснабжения объекта сельскохозяйственного производства Сирый М.Н. по адресу РО, Аксайский район, х. Слава Труда, поле №1, к.н. 61:02:0600019:1187. | 2022 | 0,4 кВ и ниже | 1 | 15 | 24
291 | 8.2.1. | Строительство ВЛ 0,4 кВ от ВЛ 0,4 кВ №1 КТП 10/0,4 кВ №41 ВЛ 10 кВ №263 ПС 110 кВ БГ2 для электроснабжения жилого дома Хотнянского С.С. по адресу РО, Багаевский район, х. Арпачин, ул. Донская, д. 33-и, к.н. 61:03:0040215:106. | 2022 | 0,4 кВ и ниже | 1 | 15 | 22
393 | 8.2.1. | Установка приборов учета для присоединения жилых домов Хотнянского С.С. расположенных по адресу: Ростовская обл., р-н Багаевский, х. Арпачин, ул. Донская, д. 33-р, к.н. 61:03:0040215:104, ул. Донская, д. 33-з, к.н. 61:03:0040215:105 (2 шт.) | 2022 | 0,4 кВ и ниже | 2 | 30 | 35
387 | 8.2.1. | Установка прибора учета для присоединения административного/офисного здания АО «Почта России» расположенного по адресу: Ростовская обл., р-н Багаевский, х. Красный, ул. Центральная, д. 10/2, кв. 3, к.н. 61:03:0060101:311 (1 шт.) | 2022 | 0,4 кВ и ниже | 1 | 15 | 17
421 | 8.2.1. | Установка приборов учета для присоединения базовых станций/оборудования сотовой связи ПАО «Ростелеком» расположенных по адресу: Ростовская обл., р-н Багаевский, х. Калинин, примерно 10 м по направлению на юго-восток от границы участка по адресу: ул. Широкая, 54а, к.к. 61:03:0020402, п. Ясный, примерно 7 м по направлению на запад от границы участка по адресу: ул. Южная, №2, кв. 1, к.к. 61:03:0040401 (2 шт.) | 2022 | 0,4 кВ и ниже | 2 | 15 | 34
299 | 8.2.1. | Строительство ВЛ 0,4 кВ по ВЛ 0,4 кВ №2 от КТП 10 кВ №2, ВЛ 10 кВ №151 ПС 110 кВ В1 для электроснабжения жилого дома Живого В. А. на участке с КН 61:06:0600012:1101 в Веселовском районе РО, х. Каракашев, ул. Старая, 64-н | 2022 | 0,4 кВ и ниже | 1 | 15 | 23
318 | 8.2.1. | Строительство ВЛ 0,4 кВ от РУ 0,4 кВ КТП 10 кВ №447, ВЛ 10 кВ №705 ПС 35 кВ В7 для электроснабжения жилого дома Оджа Р. М. на участке с КН 61:06:0020101:6 в Веселовском районе, РО, х. Верхнесоленый, ул. Заречная, 14 | 2022 | 0,4 кВ и ниже | 1 | 15 | 21
304 | 8.2.1. | Строительство ВЛ 0,4 кВ по ВЛ 0,4 кВ №3 от КТП 10 кВ №91, ВЛ 10 кВ №160 ПС 110 кВ В1 для электроснабжения жилого дома Ахметова Р. У. на участке с КН 61:06:0010141:354 в Веселовском районе Ростовской области, п. Веселый, ул. Береговая, 40 | 2022 | 0,4 кВ и ниже | 1 | 15 | 25
362 | 8.2.1. | Строительство ВЛ 0,4 кВ по ВЛ 0,4кВ №2 КТП 10 кВ №58, ВЛ 10 кВ №157 ПС 110 кВ В1 для электроснабжения жилого дома Иваненковой Т. С. на участке с КН 61:06:0010132:137 в Веселовском районе, РО, п. Веселый, ул. Красноармейская, 14 А | 2022 | 0,4 кВ и ниже | 1 | 15 | 21
413 | 8.2.1. | Установка прибора учета для присоединения жилого дома заявителя Носовой Н. Н., расположенного по адресу: Ростовская обл., Веселовский р-н, х. Красный Кут, ул. Набережная, д. 19, к.н. 61:06:0060310:8 | 2022 | 0,4 кВ и ниже | 1 | 7 | 18
300 | 8.2.1. | Строительство ВЛ 0,4 кВ от опоры №7 ВЛ-0,4 кВ № 1 КТП 10/0,4 кВ №174 ВЛ-10 кВ № 125 ПС СМ-1 для электроснабжения жилого дома заявителя Шрамко Н.И., по адресу: Семикаракорский р-н, ст-ца Новозолотовская, ул. Энергетиков, 10 к.н.: 61:35:0000000:10347 | 2022 | 0,4 кВ и ниже | 1 | 15 | 22
388 | 8.2.1. | Установка прибора учета для присоединения административных зданий заявителя АО «Почта России»., по адресу: х. Слободской, ул. Ященко, 22 Е к.н.: 61:35:0090401:1937, х. Чебачий, ул. Гагарина, 7/2 к.н.:61:35:0060201:2357, х. Сусат, ул. Гагарина, 30 Б к.н.:61:35?0090101:3023 (3шт) | 2022 | 0,4 кВ и ниже | 3 | 35 | 52
415 | 8.2.1. | Установка прибора учета для присоединения ВРУ 0,4 кВ жилого дома заявителя Бабкина А.А. по адресу: Семикаракорский р-н, х. Чебачий, ул. Малькова, д.28 А к.н.:61:35:0060201:2434 | 2022 | 0,4 кВ и ниже | 1 | 2 | 36
417 | 8.2.1. | Установка прибора учета для присоединения ВРУ 0,4 кВ жилых домов заявителя Процевская Л.А., по адресу: Семикаракорский р-н, х. Чебачий, ул. Парковая, д.8 к.н.:61:35:0060201:2899; ул. Парковая, д.10 к.н.: 61:35:0060201:2911 | 2022 | 0,4 кВ и ниже | 2 | 3 | 72
409 | 8.2.1. | Установка прибора учета для присоединения ВРУ 0,4 кВ Базовой станции/оборудования сотовой связи заявителя ПАО «Ростелеком». по адресу: Семикаракорский р-н, х. Лиманский, примерно в 16 м на восток от ул. Школьная, д.21 к.н.:61:35:0050401 | 2022 | 0,4 кВ и ниже | 1 | 7.5 | 36
416 | 8.2.1. | Установка прибора учета для присоединения ВРУ 0,4 кВ жилого дома заявителя Петрук Н.В. по адресу: Семикаракорский р-н, х. Лиманский, ул. Школьная, д.14 к.н.:61:35:0050401:66 | 2022 | 0,4 кВ и ниже | 1 | 6 | 35
432 | 8.2.1. | Строительство ТП 10/0,4 кВ, ВЛ 0,4 кВ, ВЛ 10 кВ от ВЛ 10 кВ №125 ПС 110 кВ СМ1 для электроснабжения ВРУ-0,4 кВ жилого дома заявителя Худотеплова А.С. по адресу: Ростовская обл., р-н. Семикаракорский, г. Семикаракорск, ул. Серегина, д.64, а к.н.: 61:35:0110205:634., | 2022 | 0,4 кВ и ниже | 1 | 15 | 51
426 | 8.2.1. | Строительство ТП 10/0,4 кВ, ВЛ 0,4 кВ, ВЛ 10 кВ от ВЛ 10 кВ №106 ПС 110 кВ БГ1 для электроснабжения дачных домов Котова И.Н., Бородина Д.Д.,Гелядова Ю.Б., Пономаренко В.С., Камышановой О.С., Станкович Н.В., Беляева Р.А. по адресу: Ростовская обл., р-н. Багаевский, участок находится примерно в 900 метрах от ст. Багаевская. | 2022 | 0,4 кВ и ниже | 7 | 104.4 | 286
322 | 8.2.1. | Строительство ВЛ 0,4 кВ от проектируемой ВЛ 0,4 кВ (по договору №61-1-20-00511571 от 05.06.2020 г.) проектируемой КТПН 10/0,4 кВ ВЛ 10 кВ №101 ПС 110 кВ АС1 для электроснабжения ВРУ 0,4 кВ жилого дома Соловьевой Е. В. на участке с КН 61:02:0600015:7123 в ст-це Ольгинская Аксайского района Ростовской области (ориентировочная протяжённость ЛЭП 0,31 км) | 2022 | 0,4 кВ и ниже | 1 | 15 | 23
324 | 8.2.1. | Строительство ВЛ 0,4 кВ от проектируемой ВЛ 0,4 кВ (по договору №61-1-20-00507601 от 16.04.2020 г.) проектируемой КТПН 10/0,4 кВ ВЛ 10 кВ №403 ПС 110 кВ АС4 для электроснабжения ВРУ 0,4 кВ жилого дома Дьяченко Н. О. в х. Ленина Аксайского района Ростовской области | 2022 | 0,4 кВ и ниже | 1 | 15 | 27
376 | 8.2.1. | Строительство ВЛ 0,4 кВ от проектируемой ВЛ 0,4 кВ (по договору №61-1-21-00569679 от 13.05.2021 г.) от РУ 0,4 кВ ТП 10 кВ №447 ВЛ 10 кВ №1103 ПС 110 кВ АС11 для электроснабжения ВРУ 0,4 кВ жилого дома Яхьева А. А. на участке с КН 61:02:0600009:2931 в ст-це Мишкинская Аксайского района Ростовской области | 2022 | 0,4 кВ и ниже | 1 | 15 | 26
360 | 8.2.1. | Строительство ВЛ 0,4 кВ от проектируемой ВЛ 0,4 кВ (по договору №61-1-20-00511571 от 05.06.2020 г.) проектируемой КТПН 10/0,4 кВ ВЛ 10 кВ №101 ПС 110 кВ АС1 для электроснабжения ВРУ 0,4 кВ жилого дома Веретенниковой О. А. на участке с КН 61:02:0600015:7103 в ст-це Ольгинская Аксайского района Ростовской области | 2022 | 0,4 кВ и ниже | 1 | 15 | 26
369 | 8.2.1. | Строительство ВЛ 0,4 кВ от проектируемой ВЛ 0,4 кВ (по договору №61-1-20-00604561 от 02.10.2021 г.) проектируемой КТПН 10/0,4 кВ ВЛ 10 кВ №101 ПС 110 кВ АС1 для электроснабжения ВРУ 0,4 кВ жилого дома Губенко Л. П. на участке с КН 61:02:0600015:7078 в ст-це Ольгинская Аксайского района РО | 2022 | 0,4 кВ и ниже | 1 | 15 | 26
373 | 8.2.1. | Строительство ВЛ 0,4 кВ от ВЛ 0,4 кВ №1 ТП 10 кВ №925 ВЛ 10 кВ №1208 ПС 110 кВ АС12 для электроснабжения жилого дома Волошина Д. Д. на участке с КН 61:02:0080503:1512 в п. Щепкин Аксайского района Ростовской области | 2022 | 0,4 кВ и ниже | 1 | 15 | 24
364 | 8.2.1. | Строительство ВЛ 0,4 кВ от проектируемой ВЛ 0,4 кВ (по договору №61-1-20-00511571 от 05.06.2020 г.) проектируемой КТПН 10/0,4 кВ ВЛ 10 кВ №101 ПС 110 кВ АС1 для электроснабжения ВРУ 0,4 кВ жилого дома Дорошева А. И. на участке с КН 61:02:0600015:7939 в ст-це Ольгинская Аксайского района Ростовской области | 2022 | 0,4 кВ и ниже | 1 | 15 | 27
367 | 8.2.1. | Строительство ВЛ 0,4 кВ от ВЛ 0,4 кВ №2 ТП 6 кВ №76 ВЛ 6 кВ №807 ПС 35 кВ АС8 для электроснабжения ВРУ 0,4 кВ жилого дома Барсегян А. А. на участке с КН 61:02:0600010:7866 в п. Российский Аксайского района Ростовской области | 2022 | 0,4 кВ и ниже | 1 | 15 | 26
368 | 8.2.1. | Строительство ВЛ 0,4 кВ от проектируемой ВЛ 0,4 кВ (по договору №61-1-21-00589229 от 21.07.2021 г.) от ВЛ 0,4 кВ №2 ТП 10 кВ №78 ВЛ 10 кВ №3 ПС 35 кВ Б. Салы для электроснабжения ВРУ 0,4 кВ жилого дома Бандура Ю. С. на участке с КН 61:02:0600006:6879 в п. Щепкин Аксайского района Ростовской области | 2022 | 0,4 кВ и ниже | 1 | 15 | 26
372 | 8.2.1. | Строительство ВЛ 0,4 кВ по ВЛ 0,4 кВ №1 КТП 10/0,4 кВ №1 ВЛ 10 кВ №657 ПС 110 кВ АС-6, для электроснабжения жилого дома Шемякина Ю.П. расположенного на земельном участке КН 61:02:0600013:3766, в Аксайском районе | 2022 | 0,4 кВ и ниже | 1 | 15 | 24
371 | 8.2.1. | Строительство ВЛ 0,4 кВ от проектируемой ВЛ 0,4 кВ (по договору № 61-1-21-00616821 от 02.12.2021) ТП 0,4/10 кВ ВЛ 10 кВ № 1212 ПС 110 кВ АС12 для электроснабжения объекта торговли ООО «РУСДАР» на участке с КН 61:02:0600004:2988 в Аксайском р-не, п. Октябрьский, ул. Рубежная, д. 4 | 2022 | 0,4 кВ и ниже | 1 | 15 | 24
377 | 8.2.1. | Строительство ВЛ 0,4 кВ по ВЛ 0,4 кВ №1 КТП-10/0,4 кВ №406 ВЛ 10 кВ №1003 ПС 110 кВ АС-10 для электроснабжения ВРУ 0,4 кВ жилого дома Сухоруковой О.А. на участке с КН 61:02:0030103:408 в станице Грушевская Аксайского района Ростовской области | 2022 | 0,4 кВ и ниже | 1 | 15 | 25
379 | 8.2.1. | Строительство ВЛ 0,4 кВ по ВЛ 0,4 кВ №2 КТП-6/0,4 кВ №76 ВЛ 6 кВ №807 ПС 35/6 кВ АС8 для электроснабжения ВРУ 0,4 кВ жилого дома Полякова В.А. на участке с КН 61:02:600010:8299 в п. Российский Аксайского района Ростовской области | 2022 | 0,4 кВ и ниже | 1 | 15 | 26
378 | 8.2.1. | Строительство ВЛ 0,4 кВ по ВЛ 0,4 кВ №1 ТП-10/0,4 кВ №39 ВЛ 10 кВ №1203 ПС 110 кВ АС12 для электроснабжения ВРУ 0,4 кВ жилого дома Мурадян В.А. на участке с КН 61:33:0600015:983 Родионово-Несветайского района Ростовской области | 2022 | 0,4 кВ и ниже | 1 | 15 | 26
380 | 8.2.1. | Строительство ВЛ 0,4 кВ по ВЛ 0,4 кВ №2 ТП-10/0,4 кВ №633 ВЛ 10 кВ №111 ПС 110 кВ АС1 для электроснабжения ВРУ 0,4 кВ жилого дома Филимонова М.Н. на участке с КН 61:02:0050101:2695 Аксайского района Ростовской области | 2022 | 0,4 кВ и ниже | 1 | 15 | 23
361 | 8.2.1. | Строительство ВЛ 0,4 кВ от проектируемой ВЛ 0,4 кВ (по договору №61-1-21-00615425 от 03.12.2021 г.) от РУ 0,4 кВ ТП 10 кВ №629 ВЛ 10 кВ №501 ПС 35 кВ АС5 для электроснабжения ВРУ 0,4 кВ жилого дома Черникова С. Г. на участке с КН 61:02:0020101:715 в х. Алитуб Аксайского района Ростовской области | 2022 | 0,4 кВ и ниже | 1 | 15 | 26
407 | 8.2.1. | Строительство ВЛ 0,4 кВ от РУ 0,4 кВ ТП 10 кВ №271 ВЛ 10 кВ №1513 ПС 110 кВ АС15 для электроснабжения ВРУ 0,4 кВ жилых домов по пер. Клубничный, 5А, ул. Ландышевая, 23 в п. Янтарный Аксайского района Ростовской области | 2022 | 0,4 кВ и ниже | 2 | 30 | 94
441 | 8.2.1. | Установка приборов учета для присоединения ВРУ 0,4 кВ малоэтажных жилых застроек, отделение почтовой связи, административного/офисного здания, расположенных по адресу: РО, п. Российский, х. Александровка, ст-ца Мишкинская, (8шт.) | 2022 | 0,4 кВ и ниже | 8 | 113.5 | 281
442 | 8.2.1. | Установка приборов учета для присоединения ВРУ 0,4 кВ малоэтажных жилых застроек, административного/офисного здания, нежилой застройки, расположенных по адресу: РО., х. Большой Лог, п. Щепкин, п. Реконструктор, (5шт.) | 2022 | 0,4 кВ и ниже | 5 | 74 | 176
447 | 8.2.1. | Учет электрической энергии в РУ 0,4 кВ КТП-6/0,4 кВ ВЛ 6 кВ №802 ПС 35/6 кВ АС-8 заявителя Лисихина А. Ю., расположенной по адресу: РО., р-н Аксайский, с/т «Надежда», уч.28, к.н:61:02:0503701:69 | 2022 | 0,4 кВ и ниже | 1 | 15 | 35
434 | 8.2.1. | Установка приборов учета для присоединения ВРУ 0,4 кВ жилых домов, расположенных по адресу: РО., РО, х. Нижнетемерницкий, х. Большой Лог, ст-ца Грушевская, ст-ца Старочеркасская, п. Янтарный, п. Российский, п. Щепкин, х. Каменный Брод (41 шт) | 2022 | 0,4 кВ и ниже | 41 | 525 | 1445
406 | 8.2.1. | Строительство ВЛ 0,4 кВ от ВЛ 0,4 кВ №3 КТП 10/0,4 кВ №88 ВЛ 10 кВ №301 ПС 35 кВ БГ3 для электроснабжения жилого дома Мамонова Д.О. по адресу РО, Багаевский район, п. Дачный, ул. Набережная, д. 3-б, к.н. 61:03:0010602:345. | 2022 | 0,4 кВ и ниже | 1 | 15 | 29
404 | 8.2.1. | Строительство ВЛ 0,4 кВ от ВЛ 0,4 кВ №1 КТП 10/0,4 кВ №163 ВЛ 10 кВ №605 ПС 110 кВ БГ6 для электроснабжения храма Местной религиозной организации православного Прихода храма Рождества Пресвятой Богородицы х. Ажинов Багаевского района РО Шахтинской Епархии Русской Православной Церкви (Московский Патриархат) по адресу РО, Багаевский район, х. Карповка, ул. Зеленая, д. 15. | 2022 | 0,4 кВ и ниже | 1 | 15 | 29
433 | 8.2.1. | Строительство ВЛ 0,4 кВ по ВЛ 0,4 кВ №1 КТП 10/0,4 кВ №58 ВЛ 10 кВ №261 ПС 110 кВ БГ2 с заменой трансформатора ТП 10/0,4 кВ №58 для электроснабжения жилого дома Бабиной О.О. по адресу РО, Багаевский район, х. Арпачин, ул. Советская, д. 5, к.н. 61:03:0040211:13. | 2022 | 0,4 кВ и ниже | 1 | 15 | 46
443 | 8.2.1. | Установка прибора учета для присоединения магазина ИП Третьякова С. расположенного по адресу: Ростовская обл., р-н Багаевский, п. Отрадный, ул. Победы, д. 12А, к.н. 61:03:0050102:490 (1шт.) | 2022 | 0,4 кВ и ниже | 1 | 15 | 35
444 | 8.2.1. | Установка прибора учета для присоединения объекта туристической отрасли (гостиница, база отдыха, гостевой дом, прочее) ИП Рогальского А.В. расположенного по адресу: Ростовская обл., р-н Багаевский, х. Арпачин, ул. Береговая, д. 2-ж, к.н. 61:03:0040215:52 (1шт.) | 2022 | 0,4 кВ и ниже | 1 | 15 | 35
437 | 8.2.1. | Установка прибора учета для присоединения жилого дома заявителя Лебедева А. В., расположенного по адресу: Ростовская обл., Веселовский р-н, п. Веселый, ул. Набережная, д. 71, к.н. 61:06:0010107:163 | 2022 | 0,4 кВ и ниже | 1 | 15 | 36
403 | 8.2.1. | Строительство ВЛ 0,4 кВ (по существующим опорам) от опоры №29 ВЛ-0,4 кВ № 1 КТП 10/0,4 кВ №175 ВЛ-10 кВ № 125 ПС СМ-1 для электроснабжения жилого дома заявителя Токаревой М.А., по адресу: РО, г. Семикаракорск, ул. Свободы, д.14а к.н.: 61:35:0110205:862 | 2022 | 0,4 кВ и ниже | 1 | 5 | 48
446 | 8.2.1. | Установка прибора учета для присоединения нежилого здания АО «Почта России» расположенного по адресу: Ростовская обл., р-н Семикаракорский, ст-ца Задоно-Кагальницкая, пер. Советский, д.3 к.н. 61:35:0030101:2255» (1шт.) | 2022 | 0,4 кВ и ниже | 1 | 15 | 35
445 | 8.2.1. | Установка прибора учета для присоединения ВРУ 0,4 кВ жилого дома заявителя Корначева Сергея Александровича по адресу: Семикаракорский р-н, х. Бакланники, ул. Набережная, д.11-а к.н.:61:35:0010101:351 | 2022 | 0,4 кВ и ниже | 1 | 15 | 35
396 | 8.2.1. | Строительство ТП 10/0,4 кВ, ВЛ 0,4 кВ, ВЛ 10 кВ от ВЛ 10 кВ №1103 ПС 110 кВ АС11 для электроснабжения ВРУ 0,22 кВ и ВРУ 0,4 кВ жилых домов по ул. Новороссийская/ул. Лесная, 1/17, ул. Смоленская, 14 в ст-це Мишкинская Аксайского района Ростовской области | 2022 | 0,4 кВ и ниже | 2 | 21 | 73
351 | 8.2.1. | Строительство двух ТП 10/0,4 кВ, ВЛ 0,4 кВ, ВЛ 10 кВ от ВЛ 10 кВ №307 ПС 35 кВ БГ3 для электроснабжения дачных домов Аристовой М.И., Бабаян Г.А. и теплиц Адамовой З.Д., Мухлисова М.Л., Ашрафова Х.Ф., Эминова М.С. по адресу: Ростовская обл., р-н. Багаевский, Елкинское сельское поселение, | 2022 | 0,4 кВ и ниже | 6 | 40 | 326
392 | 8.2.1. | Установка приборов учета для присоединения ВРУ 0,4 кВ жилых домов Хапаловой Э. А., Кашириной Н. Д., Братишова В. Г., Флягина Д. А., расположенных по адресу: Ростовская обл., р-н Аксайский, х. Нижнеподпольный, х. Большой Лог, Родионово-Несветайский район (4 шт.) | 2022 | 0,4 кВ и ниже | 4 | 60 | 79
5399 | 8.2.1. | «Установка системы учета для технологического присоединения «квартира», расположенного по адресу:347556, Российская Федерация, Ростовская обл., р-он Пролетарский, х. Николаевский 2-й, ул. Школьная, д.25/1, кадастровый номер земельного участка: 61:31:0060101:1512, заявитель Зозуля О.А.» (1 шт.) | 2022 | 0,4 кВ и ниже | 1 | 15 | 27.1491
5129 | 8.2.1. | «Установка системы учета для технологического присоединения объекта «жилой дом», расположенного по адресу: 347525, РФ, Ростовская область, Орловский район, х. Камышевка, ул. Мира, д. 131 к.н.з.у.: 61:29:0050101:92, заявитель Близняков С.П. (1 шт. | 2022 | 0,4 кВ и ниже | 1 | 15 | 34.8286
5127 | 8.2.1. | «Установка системы учета для технологического присоединения объекта «жилой дом», расположенного по адресу: Российская Федерация, Ростовская обл., р-н. Пролетарский, х. Николаевский 2-й, ул. Школьная, д. 27, к.н. 61:31:0060101:674, заявитель Могильная В.А.» (1 шт.) | 2022 | 0,4 кВ и ниже | 1 | 15 | 49.7734
5119 | 8.2.1. | «Установка системы учета для технологического присоединения объекта «объект с/х назначения», расположенного по адресу: 347603 Российская Федерация, Ростовская обл., р-н. Сальский, п. Конезавод имени Буденного, ул. Молодежная, д. 15 а, кадастровый номер земельного участка: 61:34:0040101:4531, заявитель Богданова Т.К.» (1 шт.) | 2022 | 0,4 кВ и ниже | 1 | 15 | 10.2091
5118 | 8.2.1. | «Установка системы учета для технологического присоединения объекта «жилой дом», расположенного по адресу: 347605 Российская Федерация, Ростовская обл., р-н. Сальский, с. Шаблиевка, ул. Привокзальная, д. 30, кадастровый номер земельного участка: 61:34:0050201:1185, заявитель Яровая А. И.» (1 шт.) | 2022 | 0,4 кВ и ниже | 1 | 15 | 36.339