## Приложение 1
Приложение № 2 к приказу ПАО "Россети Юг" от "___"__________2020 г. №____
Приложение 1 к Методическим указаниям ФАС России от 29.08.2017г. №1135/17
(рекомендуемый образец)
Расходы на строительство введенных в эксплуатацию объектов электросетевого хозяйства для целей технологического присоединения и для целей реализации иных мероприятий инвестиционной программы филиала ПАО "Россети Юг" - "Ростовэнерго", а также на обеспечение средствами коммерческого учета электрической энергии (мощности)
С2. Строительство воздушных линий
ВЛ 0,4 кВ
Тип территории | Материал опоры | Тип провода | Материал провода | Сечение провода, мм2 * |  | Объект электросетевого хозяйства * | Протяженность (для линий электропередачи), м |  |  |  | Максимальная мощность, кВт |  |  |  | Расходы на строительство объекта, тыс. руб.
[7 empty] | 2017 | 2018 | 2019 | План ( в случае отсутствия фактических значений) | 2017 | 2018 | 2019 | План ( в случае отсутствия фактических значений) | 2017 | 2018 | 2019 | План ( в случае отсутствия фактических значений)
1 | 2 |  |  |  |  | 3 | 4 |  |  |  | 5 |  |  |  | 6
территории городских населенных пунктов | железобетонные опоры | изолированный | сталеалюминиевый | до 50 вкл. |  |  | 14489 |  | 4861 |  | 1179.285 |  | 1114.8 |  | 15321.2817 |  | 6440.002
[6 empty] | Строительство ТП-10/0,4 кВ и ВЛ-0,4кВ для электроснабжения здания по СНТ «Комбайностроитель» участок №3-619,х. Октябрьский Родионово-Несветайского района Ростовской области | 293 |  |  |  | 5 |  |  |  | 158.3795
[6 empty] | Строительство отпаечной ВЛ-0,4 кВ для электроснабжения охотничьего домика в х. Греково-Балка Родионово-Несветайского района Ростовской области | 291 |  |  |  | 6 |  |  |  | 154.1118
[6 empty] | Строительство ответвления ВЛ-0,4 кВ для электроснабжения жилого дома в сл. Родионово-Несветайская ул. Ворошилова, 21, Родионово-Несветайского района Ростовской области | 100 |  |  |  | 6 |  |  |  | 81.2789
[6 empty] | Строительство отпайки ВЛ-0,4кВ от оп.29 ВЛ-0,4кВ №1 КТП №7 Усть-Донецкий р-н х.Апаринский ул. Комсомольская 46 Б (Заварзин В.Ф.) | 180 |  |  |  | 9 |  |  |  | 148.3086
[6 empty] | Строительство отпайки ВЛ-0,4кВ от оп. 12 ВЛ-0,4кВ №3 от КТП №6 Усть-Донецкий р-н х. Апаринский ул. Буденного,5 (Афанасьев В.Н.) | 76 |  |  |  | 9 |  |  |  | 67.8253
[6 empty] | Строительство ВЛ-0,4 кВ до магазина х.Пухляковский, ул.Студенческая д.7А (ИП Потатуев К.А.) | 55 |  |  |  | 7 |  |  |  | 81.1871
[6 empty] | Строительство ВЛ-0,4 кВ от РУ-0,4 кВ КТП №227 Усть-Донецкий район 2 км на С-В от ст. Раздорская (Киляхов В.С.) | 100 |  |  |  | 10 |  |  |  | 139.6938
[6 empty] | Строительство ВЛ-0,4 кВ до границы земельного участка х.Маркин, ул.Полевая, д.8 (Санин В.В.) | 100 |  |  |  | 10 |  |  |  | 101.9521
[6 empty] | Строительство ВЛ-0,4 кВ до границы земельного участка х.Киреевка ул.Буденного, д.44 (Гайдук В.И.) | 200 |  |  |  | 10 |  |  |  | 107.3172
[6 empty] | Строительство ВЛ-0,4 кВ до границы земельного участка п.Новосветловский, ул.Южная, д.25 (Кучеренко В.А.) | 160 |  |  |  | 10 |  |  |  | 117.3341
[6 empty] | Строительство ответвления ВЛ-0,4 кВ для электроснабжения жилого дома в х. Каменный Брод пер. Набережный, 4А, Родионово – Несветайского района Ростовской области | 70 |  |  |  | 15 |  |  |  | 72.5342
[6 empty] | Строительство ответвления ВЛ-0,4 кВ для электроснабжения жилого дома в х.Каменный Брод, ул.Каменка, 7А, Родионово-Несветайского района Ростовской области | 148 |  |  |  | 6 |  |  |  | 131.0925
[6 empty] | Строительство отпайки ВЛ-0,4кВ от оп.8/7 ВЛ-0,4кВ №2 КТП №4 Усть-Донецкий р-н х. Апаринский ул. Токовая (Елжов И.П.) | 107 |  |  |  | 15 |  |  |  | 112.0991
[6 empty] | Строительство ВЛ-0,4 кВ до границы земельного участка ст.Бессергеневская, ул.Аксайская, д.1-б (Иванов О.А.) | 140 |  |  |  | 15 |  |  |  | 114.4971
[6 empty] | Строительство ответвления ВЛ-0,4 кВ для электроснабжения жилого дома в с. Генеральское ул. Тузловая 1Б Родионово-Несветайского района Ростовской области | 42 |  |  |  | 6 |  |  |  | 68.1771
[6 empty] | Строительство ответвления ВЛ-0,4 кВ для электроснабжения жилого дома в с. Генеральское ул. Советская 83А Родионово-Несветайского района Ростовской области | 160 |  |  |  | 10 |  |  |  | 95.4707
[6 empty] | Строительство отпайки ВЛ-0,4 кВ до здания мастерских х.Апаринский , ул.Механизаторов д.2(Беспалов С.В. | 109 |  |  |  | 10 |  |  |  | 120.1831
[6 empty] | Строительство отпайки ВЛ-0,4кВ до гаража х.Апаринский, ул.Механизаторов д.2 (Острянский О.А.) | 92 |  |  |  | 15 |  |  |  | 120.5689
[6 empty] | Строительство отпайки ВЛ-0,4 кВ до границы земельного участка х.Мостовой, ул.Горького д.6 Усть-Донецкого района (Погосян К.А.) | 136 |  |  |  | 9 |  |  |  | 131.3815
[6 empty] | Строительство ВЛ-0,4 кВ до границы земельного участка склада с/х продукции в ст. Заплавская, ул. Клубная, д. 1-в (Благодарев В.В.) | 98 |  |  |  | 15 |  |  |  | 73.134
[6 empty] | Строительство ответвления ВЛ-0,4 кВ для электроснабжения здания свинарника в с.Греково-УльяновкаРодионово-Несветайского района Ростовской области | 69 |  |  |  | 15 |  |  |  | 85.5004
[6 empty] | Строительство ответвления ВЛ-0,4 кВ для электроснабжения жилого дома в сл. Родионово-Несветайская ул. Сливовая 17 Родионово-Несветайского района Ростовской области | 96 |  |  |  | 15 |  |  |  | 64.0974
[6 empty] | Строительство отпайки ВЛ-0,4 кВ до гаража х.Апаринский, ул.Механизаторов д.2 (Кулиничев И.В., Госаян Х.А. | 110 |  |  |  | 20 |  |  |  | 151.2435
[6 empty] | Строительство ВЛ-0,4 кВ от КТП № 424 до земельного участка 50 м на Ю-В от ст. Верхнекундрюченской ( Калинин В.Е.) | 151 |  |  |  | 15 |  |  |  | 172.6816
[6 empty] | Строительство отпайки ВЛИ-0,4 кВ от ВЛИ-0,4 кВ КТП № 48 до земельного участка ул. Дачная, № 149 х. Апаринский (Рябоволов Г.Ф.) | 78 |  |  |  | 15 |  |  |  | 85.6551
[6 empty] | Строительство отпайки ВЛИ-0,4 кВ от ВЛ-0,4кВ КТП №197 до зем. участка ул. Коммунистическая 25а х. Апаринский (Цыкун Е.К. | 50 |  |  |  | 15 |  |  |  | 71.16
[6 empty] | Строительство ВЛИ-0,4 кВ до границы земельного участка жилого дома в сл.Родионово-Несветайская, ул.Панфиловцев 18 (Пугачева Н.Н.) | 190 |  |  |  | 15 |  |  |  | 137.459
[6 empty] | Строительство ВЛ-0,4 кВ до границы земельного участка двух жилых домов в х. Киреевка, ул. Набережная (Григорьев Е.А., Григорьев Н.И.) | 150 |  |  |  | 15 |  |  |  | 121.322
[6 empty] | Строительство ВЛ-,4 кВ до границы земельного участка жилого дома в х. Керчик - Савров , ул Колхозная , д. 25 ( Тихонова О.Л.) | 82 |  |  |  | 9 |  |  |  | 70.941
[6 empty] | Строительство ВЛ-0,4 кВ до границы земельного участка жилого дома в х. Коммуна, ул. Клубная, д.9 ( Шармазаньянц Е.Н.) | 130 |  |  |  | 10 |  |  |  | 103.0587
[6 empty] | Строительство отпайки ВЛИ-0,4 кВ от ВЛ -0,4 кВ КТП № 10 до земельного участка ул. Механизаторов 4Б, х. Апаринский (Пинчуков С.М.) | 200 |  |  |  | 15 |  |  |  | 187.0505
[6 empty] | Строительство ответвления ВЛ-0,4кВ для электроснабжения жилого дома в х. Веселый ул. Новая 2Б Родионово-Несветайского района Ростовской области | 163 |  |  |  | 15 |  |  |  | 193.0153
[6 empty] | Строительство ВЛ-0,4 кВ от опоры №8 по ВЛ-0,4 кВ №1 КТП-10/0,4 № 102 по ВЛ-10 кВ№ 6 ПС 35/10 "Боковская" | 170 |  |  |  | 15 |  |  |  | 108.815
[6 empty] | Строительство ВЛ-0,4 кВ от КТП -10/0,4 № 349 по ВЛ-10 кВ №2 ПС 110/10 "Дегтевская" | 38 |  |  |  | 15 |  |  |  | 53.128
[6 empty] | Строительство ВЛ-0,4кВ от опоры №7 ВЛ-0,4кВ №2 КТП-10/0,4кВ №176 по ВЛ-10кВ №2 ПС "НС-3" | 60 |  |  |  | 10 |  |  |  | 88.98
[6 empty] | Строительство ВЛ-0,4кВ от РУ-0,4кВ КТП-10/0,4кВ №344 по ВЛ-10кВ №3 ПС 35/10кВ "Терновская-2" | 220 |  |  |  | 10 |  |  |  | 255.789
[6 empty] | Строительство ВЛ-0,4 кВ от опоры №25 по ВЛ 0,4кВ №1 КТП 10/0,4 кВ №205 по ВЛ-10кВ №1 ПС 110/35/10 кВ "Вешенская-1" | 190 |  |  |  | 15 |  |  |  | 191.323
[6 empty] | Строительство ВЛ-0,4кВ от опоры №6/14 ВЛ-0,4кВ №1 КТП 10/0,4кВ №92 по ВЛ-10кВ №3 ПС 35/10кВ "Боковская" | 160 |  |  |  | 15 |  |  |  | 149.009
[6 empty] | Строительство ВЛ-10кВ от опоры №52/157 по ВЛ-10кВ №4 ПС 35/10кВ "Бакайская" с установкой КТП и строительством ВЛ-0,4кВ | 244 |  |  |  | 20.33 |  |  |  | 339.414
[6 empty] | Строительство ВЛ-0,4кВ от РУ-0,4кВ КТП-10/0,4кВ №283 по ВЛ-10кВ №3 ПС 35/10кВ "Дударевская" | 410 |  |  |  | 10 |  |  |  | 383.778
[6 empty] | Строительство ВЛ-0,4кВ от опоры №8 по ВЛ-0,4кВ №3 КТП 10/0,4кВ №104 по ВЛ-10кВ №1 ПС 35/10кВ "Базковская" | 130 |  |  |  | 10 |  |  |  | 133.263
[6 empty] | Строительство ВЛ-10кВ от опоры №120 по ВЛ-10кВ №1 ПС 110/35/10кВ "НС 3" с установкой КТП и строительством ВЛ-0,4кВ | 10 |  |  |  | 5 |  |  |  | 61.383
[6 empty] | Строительство ВЛ-0,4 кВ от опоры № 4/6 по ВЛ-0,4 кВ №2 КТП 10/0,4 кВ №333 по ВЛ-10 кВ №2 ПС 35/10 "Терновская-2" | 150 |  |  |  | 10 |  |  |  | 248.747
[6 empty] | Строительство ВЛ-0,4кВ от опоры №7 по ВЛ-0,4кВ №2 КТП-10/0,4кВ №94 по ВЛ-10кВ №1 ПС 35/10кВ "Базковская" | 60 |  |  |  | 15 |  |  |  | 57.783
[6 empty] | Строитеьство ВЛ-0,4кВ от опоры №5 по ВЛ-0,4кВ №1 КТП-10/0,4кВ №624 по ВЛ-10кВ №1 ПС 110/27,5/10кВ "Старая Станица" | 364 |  |  |  | 15 |  |  |  | 258.638
[6 empty] | Строительство КТП-10/0,4кВ от опоры №2/45 по ВЛ-10кВ №1 ПС 110/10кВ "Дегтевская" и строительство ВЛ-0,4кВ | 81 |  |  |  | 7.5 |  |  |  | 87.835
[6 empty] | Строительство ВЛ-0,4кВ от опоры №3/18 по ВЛ-0,4кВ №2 КТП-10/0,4кВ №71 по ВЛ-10кВ №2 ПС 110/35/10кВ "Каргинская" | 50 |  |  |  | 10 |  |  |  | 21.554
[6 empty] | Строительство ВЛ-0,4кВ от опоры №19 по ВЛ-0,4кВ №1 КТП 10/0,4кВ №191 по ВЛ-10кВ №2 ПС 110/35/10кВ "Каргинская" | 50 |  |  |  | 10 |  |  |  | 25.647
[6 empty] | Строительство ВЛ-0,4кВ от опоры №19 по ВЛ-0,4кВ №2 КТП 10/0,4кВ №226 по ВЛ-10кВ №5 ПС 110/35/10кВ "Каргинская" | 350 |  |  |  | 5 |  |  |  | 228.872
[6 empty] | Строительство ВЛ-0,4кВ от опоры №11/16 по ВЛ-0,4кВ №1 КТП-10/0,4кВ №231 по ВЛ-10кВ №2 ПС 110/35/10кВ "Вешенская 1" | 300 |  |  |  | 15 |  |  |  | 375.827
[6 empty] | Строительство ВЛ-0,4кВ от РУ-0,4кВ КТП 10/0,4кВ №383 по ВЛ-10кВ №3 ПС 35/10кВ "Колундаевская" | 490 |  |  |  | 15 |  |  |  | 460.112
[6 empty] | Строительство ВЛИ-0,4кВ от КТП-10/0,4кВ №69 по ВЛ-10кВ №5 ПС 35/10кВ "Титовская" | 100 |  |  |  | 15 |  |  |  | 113.843
[6 empty] | Строительство ВЛ-0,4кВ №2 КТП-10/0,4кВ №97 по ВЛ-10кВ 32 ПС 110/35/10кВ "Каргинская" (ориентировочная протяженность ЛЭП 0,06 км) | 60 |  |  |  | 15 |  |  |  | 87.823
[6 empty] | Строительство ВЛ-0,4кВ от КТП-10/0,4кВ №48 по ВЛ-10кВ №6 ПС 35/10кВ "Боковская" (ориентировочная протяженность 0,12км) | 120 |  |  |  | 10 |  |  |  | 185.95
[6 empty] | Строительство ВЛ-0,4кВ от КТП-10/0,4кВ №62 по ВЛ-10кВ №4 ПС 35/10кВ "Боковская" (ориентировочная протяженность 0,05км) | 50 |  |  |  | 10 |  |  |  | 151.38
[6 empty] | Строительство ВЛ-0,4кВ от опоры №3/6 по ВЛ-0,4кВ №1 КТП-10/0,4кВ №287 по ВЛ-10кВ №3 ПС 35/10кВ "Дударевская" | 220 |  |  |  | 15 |  |  |  | 256.28
[6 empty] | Строительство ВЛ-10кВ от опоры №66/62 по ВЛ-10кВ №1 ПС 220/110/10кВ "Вешенская 2" с установкой КТП и строительством ВЛ-0,4кВ | 300 |  |  |  | 30 |  |  |  | 274.75
[6 empty] | Строительство ВЛ-0,4кВ от опоры №10 по ВЛ-0,4кВ №1 КТП-10/0,4кВ №316 по ВЛ-10кВ №1 ПС 35/10кВ «Терновская-2», для электроснабжения трехфазного щита учета электроэнергии, заявителя Кошелева Н.А. (ориентировочная протяженность ЛЭП - 0,12 км) | 120 |  |  |  | 15 |  |  |  | 242.16
[6 empty] | Строительство ВЛ-0,4 кВ от опоры №3/6 по ВЛ-0,4 кВ №2 КТП-10/0,4 кВ № 312 по ВЛ-10 кВ № 1 ПС 35/10 кВ «Терновская-2» (ориентировочная протяженность 0,13 км) | 130 |  |  |  | 15 |  |  |  | 203.13
[6 empty] | Строительство ВЛ-0,4кВ от опоры №5/1 по ВЛ-0,4кВ №1 КТП-10/0,4кВ №178 по ВЛ-10кВ №6 ПС 35/10кВ «Боковская», для электроснабжения щита учета электроэнергии, ИП Софина В.Ю. (ориентировочная протяженность ЛЭП-0,08км) | 80 |  |  |  | 15 |  |  |  | 110.544
[6 empty] | Строительство ВЛИ-0,4кВ от КТП-10/0,4кВ №321 по ВЛ-10кВ №2 ПС 110/35/10кВ «Целинская» для технологического присоединения складского помещения, в с. Степное, Целинского района, Ростовской области, заявитель Гаврилова С.Н. | 90 |  |  |  | 9.625 |  |  |  | 139
[6 empty] | Строительство ВЛИ-0,4кВ от опоры 2-00/9-1 ВЛ-0,4кВ №2 КТП-10/0,4кВ №177 по ВЛ-10кВ №1 ПС 35/10кВ "Раздольненская" для технологического присоединения склада общего назначения в с. Михайловка, Целинского района, Ростовской области, заявитель Лишняя Т.С. | 220 |  |  |  | 15 |  |  |  | 204
[6 empty] | Строительство ВЛИ-0,4 кВ от опоры 1-00/8ВЛ-0,4 кВ №1 КТП-10/0,4 кВ №17 по ВЛ-10кВ №3ПС 35/10кВ "Ново-Донская" для технологического присоединения аптеки с магазином, в с. Среднем Егорлыке, Целинского района, Ростовской области, заявитель Войсковой И.В. | 70 |  |  |  | 15 |  |  |  | 95
[6 empty] | Строительство ВЛИ-0,4 кВ от опоры 2-00/18 ВЛ-0,4 кВ №2 КТП-10/0,4 кВ№166 по ВЛ-10кВ №33 ПС 35/10кВ "Жуковская" дял технологического присоединения производственной базы , ул.8 Марта,2-а с.Жуковское, Песчанокопского района, Ростовской области, заявитель Тарасов Д.А. | 330 |  |  |  | 10 |  |  |  | 240
[6 empty] | Строительство ВЛИ-0,4 кВ от опоры1-01/12 ВЛ-0,4кВ №1 КТП-10/0,4кВ №85 по ВЛ-10кВ №2 ПС 35/10 кВ "Целинский ССК" для технологического присоединения площадки под технику, в х. Северном, Целинского района, Ростовской области, заявитель Горбунов А.Н. | 120 |  |  |  | 9 |  |  |  | 146
[6 empty] | Строительство ВЛИ-0,4кВ от опоры 1-00/3 ВЛ-0,4кВ №1 КТП-10/0,4 кВ №403 по ВЛ-10кВ №2 ПС 35/10 кВ "Целинский ССК" для технологического присоединения площадки под технику, в х. Северном, Целинского района, Ростовской области, заявитель Турко Т.И. | 90 |  |  |  | 9 |  |  |  | 135
[6 empty] | Строительство ВЛ-0,4 кВ от вновь построенной опоры от ВЛ-0,4 кВ №1 КТП-10/0,4 кВ №109 по ВЛ-10 кВ №3 ПС 110/35/10 кВ «Целинская» для технологического присоединения жилого дома, в п. Целина, Целинского района, Ростовской области, заявитель Шаров Е.Г. | 40 |  |  |  | 15 |  |  |  | 120
[6 empty] | Строительство ВЛИ-0,4кВ от опоры 2-00/15-4 ВЛ-0,4кВ №2 КТП-10/0,4кВ №287 ВЛ-10кВ №1 ПС 110/35/10кВ "Целинская" для электроснабжения объекта "непродовольственный магазин", расположенного по адресу: ул.Гагарина, п.Новая Целина, Целинского района, Ростовской области, заявитель Скворцов Валерий Александрович | 70 |  |  |  | 15 |  |  |  | 122
[6 empty] | Строительство ВЛИ-0,4 кВ от опоры №3-00/3-1-3 ВЛ-0,4кВ №3 КТП-10/0,4кВ №445 по ВЛ-10кВ №4 ПС 35/10кВ «Водозабор» для технологического присоединения объекта незавершенного строительства, расположенного по адресу: 347617 ул. Ленина, 13, х. Новосёлый 1-й, Сальского района, Ростовской области, заявитель ООО «Мелисса» | 80 |  |  |  | 15 |  |  |  | 117
[6 empty] | Строительство ВЛ-0,4 кВ от вновь построенной опоры от ВЛ-0,4 кВ №1 КТП-10/0,4 кВ №296 по ВЛ-10 кВ №3 ПС 110/35/10 кВ «Целинская» для технологического присоединения жилого дома, в п. Новая Целина, Целинского района, Ростовской области, заявитель Трофименко А.В. | 240 |  |  |  | 7 |  |  |  | 225
[6 empty] | Строительство ВЛ-0,4кВ от существующей опоры №2-00/4 ВЛ-0,4кВ №2 КТП-10/0,4кВ №14 по ВЛ-10кВ №8 ПС 110/35/10кВ «Пролетарская» для технологического присоединения дома рыбака, расположенного на участке №22, а/д «х. Сухой-Б-Орловка» - 17 км от х. Конармейский, ЗАО им. 50 летия СССР, Пролетарского района Ростовской области, заявитель А.Г. Видерников | 600 |  |  |  | 20 |  |  |  | 541
[6 empty] | Строительство ВЛ-0,4 кВ от существующей опоры №1-00/12 ВЛ-0,4 кВ №1 от КТП 10/0,4 кВ №713 по ВЛ-10 кВ №5 ПС 35/10 кВ «Наумовская» для технологического присоединения объекта «жилой дом», расположенного по ул. Школьной, д.1, х. Харьковский 1-й, Пролетарского района Ростовской области, заявитель Д.А. Бикмаметов | 420 |  |  |  | 15 |  |  |  | 387
[6 empty] | Строительство ВЛИ-0,4 кВ от опоры 1-00/10 ВЛ-0,4 кВ №1 КТП-10/0,4 кВ №192 ВЛ-10 кВ №3 РП-3Р ВЛ-10 кВ №3 ПС 110/35/10 кВ «Развиленская» для электроснабжения объекта «ФАП», расположенного по адресу: пл. Центральная, 3-а. с. Поливянка, Песчанокопского района, Ростовской области, заявитель МБУЗ "ЦРБ" Песчанокопского района. (Ориентировочная протяжённость ЛЭП- 0,037 км) | 37 |  |  |  | 15 |  |  |  | 63
[6 empty] | Строительство ВЛИ-0,4кВ от опоры 1-00/11 ВЛ-0,4кВ №1 КТП-10/0,4кВ №206 ВЛ-10кВ №2 РП-3Р ВЛ-10кВ №3 ПС 110/35/10кВ "Развиленская" для электроснабжения объекта "дом рыбака", расположенного по адресу: граф. учет №98-1 вблизи с. Поливянка, Песчанокопского района, Ростовской области, заявитель ИП Алексеев С.А. | 300 |  |  |  | 10 |  |  |  | 427
[6 empty] | Строительство ВЛИ-0,4кВ от опоры 1-00/16 ВЛ-0,4кВ №287 ВЛ-10кВ №1 ПС 110/35/10кВ "Целинская" для электроснабжения объекта "Жилой дом", расположенного по адресу: ул. Тихая, п. Новая Целина, Целинского района, Ростовской области, заявитель Чужинов В.Н. | 100 |  |  |  | 15 |  |  |  | 253
[6 empty] | Строительство ВЛ-0,4 кВ от вновь построенного КТП 10/0,4 кВ по вновь построенной ВЛ-10 кВ от существующей опоры №6-00/9-4 ВЛ-10 кВ №6 РП 1-6П ВЛ-10 кВ №6 ПС 110/35/10 кВ «Пролетарская» для электроснабжения объекта «два четырёхквартирных дома», расположенных по ул. Московской, в г. Пролетарске, Ростовской области, заявитель МАУ «Служба градостроительной деятельности и дорожного хозяйства» Пролетарского района. | 40 |  |  |  | 33.33 |  |  |  | 71.1472
[6 empty] | Строительство ВЛ-0,4кВ от опоры №3 ВЛ-0,4кВ №1 ТП 6/0,4кВ №299 по КВЛ-6 кВ №44 ПС Т-8 до границ земельного участка заявителя(Дыгай С.В.) | 303 |  |  |  | 10 |  |  |  | 292.1381
[6 empty] | Строительство ВЛ-0,4кВ от концевой опоры ВЛ-0,4кВ от ТП-6/0,4кВ №294 (2х630) по КВЛ-6кВ №80 Таганрогского РЭС ПС 35/6кВ Т-8 ПО ЮЗЭС, построенной по договору ТП №61-1-15-002232733 до границы земельного участка заявителя (Романычев И.Г.) | 384 |  |  |  | 10 |  |  |  | 391.654
[6 empty] | Строительство ВЛ 0,4 кВ от ВЛ 0,4 кВ №3 ТП-6/0,4кВ №87 по КВЛ 6 кВ №74 ПС 35/6 «Т-8» до границы земельного участка заявителя. (Шафран Е.Ю.) | 231 |  |  |  | 10 |  |  |  | 307.188
[6 empty] | Строительство ВЛ-0,4кВ от ТП 6/0,4кВ №294 по КВЛ 6кВ №80 ПС 35/6кВ Т-8 до границы земельного участка заявителя (Кочетков В.Г) | 234 |  |  |  | 7 |  |  |  | 312.572
[6 empty] | Строительство ТП-10/0,4кВ. Строительство ВЛ-0,4кВ от новой ТП-10/0,4кВ по ул. Бахтали, г. Таганрога вдоль участков заявителей ( Косатенко Л.А, Квасков А.В., Баженов С.А.). | 284 |  |  |  | 22.5 |  |  |  | 401.561
[6 empty] | Строительство КЛ-6кВ от существующей КЛ-6кВ №927 до новой КТП-6/0,4кВ. Строительство КТП-6/0,4кВ. Строительство ВЛ-0,4кВ от новой КТПН-6/0,4кВ до земельного участка заявителя. (ООО "Омнитрейд") | 25 |  |  |  | 20 |  |  |  | 438.4564
[6 empty] | Строительство участка ВЛ-0,4кВ для подключения магазина заявителя Кочемасов А.В., г.Зерноград, Ростовская область, Зерноградский район | 100 |  |  |  | 15 |  |  |  | 114.398
[6 empty] | Строительство участка ВЛ-0,4кВ для подключения жилых домов Кобыляцкой Н.Н. и Колесниковой Ю.И., г.Зерноград, Зерноградский район, Ростовская область | 176 |  |  |  | 15 |  |  |  | 126.835
[6 empty] | Строительство участка ВЛИ-0,4кВ для электроснабжения жилого дома заявителя Нестеренко А.И. г.Азов Ростовская область | 40 |  |  |  | 10 |  |  |  | 70.955
[6 empty] | Строительство ВЛ-0,4 кВ до границы земельного участка х.Яново_Грушевский, ул.Луговая, д. 1 (Беляева Т.Ф.) | 248 |  |  |  | 15 |  |  |  | 113.5966
[6 empty] | Строительство ВЛ-0,4 кВ до границы земельного участка ст. Кривянская ул. Советская, д.161 (Назарова Л.Ю.) | 200 |  |  |  | 10 |  |  |  | 107.9715
[6 empty] | Строительство участка ВЛ-0,4кВ для подключения жилого дома заявителя Мацко М.С., город Азов РО | 186 |  |  |  | 12 |  |  |  | 158.118
[6 empty] | Строительство ВЛ-0,4 кВ до границы земельного участка жилых домов в х. Калинин, пер. Матвеевский, пер. Багаевский | 398 |  |  |  | 55 |  |  |  | 405.2227
[6 empty] | Строительство ВЛ-0,4кВ от КТП-10/0,4кВ №916 по ВЛ-10кВ №2 ПС 110/35/10кВ «Ганчуковская» для электроснабжения объекта – жилой дом, расположенного по адресу: Российская Федерация, Ростовская обл., р-н. Пролетарский, х. Ганчуков, пер. Новый, д.1, кв.1, заявитель Жидовкина Е.А. |  |  | 516 |  |  |  | 15 |  |  |  | 584.916
[6 empty] | Строительство ВЛИ-0,4 кВ от опоры №2-00/2 от КТП 10/0,4 кВ №316 по ВЛ-10 кВ Л-2 Ленинец для электроснабжения объекта «БС № 61-02324», расположенного по адресу: Ростовская область, Сальский район, х. Новосёлый 1-й, ул. Прохладная, к.н. 61:34:0120101:762, заявитель ПАО «Мобильные ТелеСистемы» (ПАО «МТС») |  |  | 120 |  |  |  | 10 |  |  |  | 238.64
[6 empty] | Строительство ВЛ-10 кВ от опоры №2-00/41 по ВЛ-10 кВ №2 ПС 35/10 кВ «Сеятель», строительство КТП 10/0,4 и ВЛ 0,4 кВ для электроснабжения объекта – склада-холодильника, расположенного по адресу: Ростовская область, Сальский район, п. Сеятель Северный, К/к № 61:34:600020 с условным центром в п. Сеятель Северный, поле III2к., заявитель ООО «ПродРесурс» |  |  | 15 |  |  |  | 145 |  |  |  | 187
[6 empty] | Строительство ВЛ-0,4кВ от существующей опоры №2-01/8 ВЛ-0,4кВ №2 КТП 10/0,4кВ №14 по ВЛ-10кВ №8 ПС 110/35/10 "Пролетарская" для электроснабжения объекта - "домик рыбака", расположенного по адресу: Ростовская область, Пролетарский район, а/д "х. Сухой-Б-Орловка" - 17км от х. Конармейский ЗАО им. 50 летия СССР, участок №4, к.н. 61:31:0600008:1364, заявитель Чувпило А.Н. (ориентировочная протяженность ЛЭП - 0,45км) |  |  | 450 |  |  |  | 10 |  |  |  | 438
[6 empty] | Строительство ВЛ-10 кВ от опоры №4-03/23 ВЛ-10 кВ №4 ПС 110/10кВ «Уютная», строительство КТП 10/0,4 и ВЛ-0,4 кВ для электроснабжения дачных домиков, расположенных по адресу: Ростовская область, Пролетарский район, садоводческое товарищество «Заречное», заявители Гаркушенко Ю.В., Слюсарев Г.А., Принцевский М.Н., Северчуков А.И., Дендиберя Т.Н. (Ориентировочная протяженность ЛЭП – 0,44 км, ориентировочная мощность ТП – 0,1 МВА) |  |  | 370 |  |  |  | 65 |  |  |  | 450
[6 empty] | Строительство ВЛ-0,4 кВ от существующей опоры №2-00/6 по ВЛ-0,4 кВ №2 КТП-10/0,4 кВ №211/100 кВА по ВЛ-10кВ №4 ПС 35/10 кВ КРС для электроснабжения БС №612323, расположенного по адресу: Российская Федерация, Ростовская обл., р-н. Пролетарский, п. Опенки, ул. Мира, д. 26А, заявитель Публичное акционерное общество «Мобильные ТелеСистемы» |  |  | 120 |  |  |  | 15 |  |  |  | 127.361
[6 empty] | Строительство ВЛ-0,4 кВ от ТП №39 по ВЛ-10 кВ №2 ПС 35/10 кВ «Коневод» для электроснабжения объекта «полевой стан», расположенного по адресу: Ростовская область, Целинский район, п. Вороново, с/с Кировский, в границах СПК «1 Мая» кад. поле №29,32, к.н. 61:40:0600013:86, заявитель ИП глава КФХ Костюкова Е.В. |  |  | 520 |  |  |  | 13 |  |  |  | 476
[6 empty] | Строительство ВЛ-10 кВ от ВЛ-10 кВ №4 ПС 35/10кВ «ГПЗ», строительство КТП 10/0,4 кВ и ВЛ-0,4 кВ для электроснабжения объекта – жилой дом, расположенного по адресу: Ростовская область, Пролетарский район, п. Протоки, ул. Транспортная, д. 16а, к.н. 61:31:0000000:729, заявитель Пономарев И.И. (Ориентировочная протяженность ЛЭП - 0,053 км, ориентировочная мощность ТП – 0,025 МВА) |  |  | 55 |  |  |  | 15 |  |  |  | 124
[6 empty] | Строительство ВЛ-0,4 кВ от опоры №1-00/5 по ВЛ-0,4кВ №1 от ТП 10/0,4кВ №446 по ВЛ-10 кВ №1 ПС 35/10кВ "Шаблиевская" для электроснабжения объекта «БС № 61-01943», расположенного по адресу: Ростовская область, Сальский район, с. Шаблиевская, ул. Димитрова, 38, к.н. 61:34:0050201:2477, заявитель ПАО «Мобильные ТелеСистемы» (ПАО «МТС») |  |  | 60 |  |  |  | 8.7 |  |  |  | 215.28
[6 empty] | Строительство ВЛИ-0,4 кВ от опоры №1-00/9 по ВЛ-0,4 кВ Л-1от КТП 10/0,4 кВ №187 по ВЛ-10 кВ Л-3 Шаблиевская для электроснабжения объекта «БС № 61-02332», расположенного по адресу: Ростовская область, Сальский район, с. Екатериновка, кадастровый номер земельного участка 61:34:0050101:3803, заявитель ПАО «Мобильные Теле Системы» (ПАО «МТС») |  |  | 60 |  |  |  | 8.7 |  |  |  | 235.879
[6 empty] | Строительство ВЛ-10 кВ от ВЛ-10 кВ №4 ПС 35/10кВ «Жуковская», строительство КТП 10/0,4 и ВЛ 0,4 кВ для электроснабжения объекта – модульная бойня по убою КРС, расположенная по адресу: Ростовская область, Песчанокопский район, вблизи с. Жуковское, граф. учет №175, кад. № 61:30:0600008:3547, заявитель СССПК «Песчанокопскагроснаб» Гридин С.П. (Ориентировочная протяженность ЛЭП - 0,05 км, ориентировочная мощность ТП – 0,16 МВА) |  |  | 10 |  |  |  | 147 |  |  |  | 122
[6 empty] | Строительство ВЛ-0,4 кВ от ТП №235 по ВЛ-10 кВ №2 ПС 35/10 «Целинский ССК» для электроснабжения объекта «квартира», расположенного по адресу: Ростовская область, Целинский район, х. Северный, ул. Молодежная, д. 13, кв. 1, к.н. 61:40:0031101:2426, заявитель Акланов Леонид Николаевич |  |  | 300 |  |  |  | 14 |  |  |  | 334.287
[6 empty] | Строительство ВЛ-0,4 кВ от опоры №1-00/15 ВЛ-0,4кВ №1 от КТП 10/0,4 кВ №163 ВЛ-10 кВ №4 ПС 110/10 кВ «Уютная» для электроснабжения объекта – дачный дом, расположенного по адресу: РФ, Ростовская область, Пролетарский район, х. Уютный, ул. Первомайская, 5,5 км юго-западнее х. Уютный, к.н. земельного участка: 61:31:0600011:886, заявитель Чулков И.О. |  |  | 200 |  |  |  | 10 |  |  |  | 308.889
[6 empty] | Строительство ВЛ-10 кВ от опоры №16-00/63 по ВЛ-10 кВ №16 ПС 220/110/10кВ «Сальская», строительство КТП 10/0,4 и ВЛ- 0,4 кВ для электроснабжения объекта – торгово-гостиничного комплекса, расположенного по адресу: РФ, Ростовская область, г. Сальск, Сальский район, справа от автодороги 339+50 м «Песчанокопское-Котельниково», к. н. земельного участка: 61:57:0010101:57. Заявитель ИП Жеребцова А.А.» |  |  | 10 |  |  |  | 140 |  |  |  | 70
[6 empty] | Строительство ВЛ-10 кВ от опоры №21-01/55 ВЛ-10 кВ Л-21 Сальская, строительство КТП 10/0,4 кВ и ВЛ- 0,4 кВ для электроснабжения объекта –магазин, расположенный по адресу: РФ, Ростовская область, Сальский район, около автодороги «г. Котельниково – п. Зимовники – г. Сальск – с. Песчанокопское (от границы Волгоградской области)», 328+150 м слева к.н. 61:34:0040101:4172. Заявитель ИП Резниченко С.И. |  |  | 10 |  |  |  | 65 |  |  |  | 152
[6 empty] | Строительство ВЛ 0,4 кВ от ЗТП 10/0,4 кВ №330 по ВЛ 10 кВ Л-7 ПС Ново-Егорлыкская для электроснабжения объекта – «нежилой объект», расположенного по адресу: 347616 РФ, Ростовская область, Сальский район, с. Новый Егорлык, ул. Советская, д. 1 , корп. в, к.н. 61:34:0110101:2369, заявитель местная религиозная организация православный Приход Храма святителя Николая Чудотворца с. Новый Егорлык Сальского района Ростовской области Религиозной организации Волгодонская Епархия Русской Православной Церкви |  |  | 40 |  |  |  | 15 |  |  |  | 198.164
[6 empty] | «Строительство ВЛ-10 кВ от опоры №7-00/140 ВЛ-10 кВ №7 ПС 35/10кВ «КРС», строительство КТП 10/0,4 и ВЛ-0,4 кВ для электроснабжения объектов, расположенных по адресу: Ростовская область, Пролетарский район, ДНТ №2, ул. Ковыльная, №129, №166, №170, №174, №190, №214, №230, заявитель Котлярова Е.С, Комаров С.Н, Богданова Е.А., Федотов Ю.И., Петров В.Н., Донченко Т.С., Носенко С.П., (Ориентировочная протяженность ЛЭП – 0,7 км, ориентировочная мощность ТП – 0,25МВА)» |  |  | 615 |  |  |  | 98 |  |  |  | 715
[6 empty] | Строительство ВЛ 0,4 кВ от опоры №1-00/16 ВЛ 0,4 кВ Л-1 ТП 10/0,4 кВ №445 ВЛ 10 кВ Л-7 ПС Кундрюченская для электроснабжения объекта – «Производственная база», расположенного по адресу: Ростовская область, Орловский район, Луганское сельское поселение, в 100 м на юг от х. Быстрянский, к.н. 61:29:0600006:1498, заявитель ИП Глуховский Ю.Н. |  |  | 60 |  |  |  | 20 |  |  |  | 73.068
[6 empty] | Строительство ВЛ-0,4кВ от опоры №2-00/15-4 Л-2 КТП-10/0,4кВ №287 Л-1 Целинская для электроснабжения объекта – «гараж», расположенного по адресу: РФ, Ростовская область, Целинский район, п.Новая Целина, ул.Родниковая, д.6, к.н. 61:40:0010145:28, заявитель Горохова Т.Н. |  |  | 80 |  |  |  | 14.6 |  |  |  | 100.042
[6 empty] | Строительство ВЛЗ-10 кВ от опоры №21-01/56 по ВЛ-10 кВ Л-21 ПС 220/110/10кВ «Сальская», строительство КТП 10/0,4 и ВЛЗ-0,4 кВ для электроснабжения объекта – автосервис, расположенного по адресу: РФ, Ростовская область, Сальский р-н, около автодороги г. Котельниково - п. Зимовники - г. Сальск - с. Песчанокопское, к.н. 61:34:0040101:4132, заявитель ИП Тубольцев Р.В |  |  | 10 |  |  |  | 149 |  |  |  | 104.013
[6 empty] | Строительство ВЛ-0,4 кВ от КТП-10/0,4 кВ №323 Л-2 Лопанская для электроснабжения объекта – «БС №61-02327», расположенного по адресу: РФ, Ростовская область, Целинский район, ст. Сладкая Балка, ул. Донская, д.46, к.н. 61:40:0040501:1519, заявитель ПАО «МТС» |  |  | 65 |  |  |  | 10 |  |  |  | 120.638
[6 empty] | Строительство ВЛ-0,4 кВ от опоры №2-00/11 Л-2 КТП-10/0,4 кВ №23 Л-4 Плодородненская для электроснабжения объекта – «жилой дом», расположенного по адресу: РФ, Ростовская область, Целинский район, с. Плодородное, ул. Набережная, д.3, к.н. 61:40:0070101:108, заявитель Бахолдин И.В. |  |  | 250 |  |  |  | 14.8 |  |  |  | 166.745
[6 empty] | Строительство ВЛ-10 кВ от опоры №4-05/16 ВЛ-10 кВ №4 ПС 110/10кВ «Уютная», строительство КТП 10/0,4 и ВЛ-0,4 кВ для электроснабжения объекта – подсобное помещение, расположенного по адресу: РФ, Ростовская область, Пролетарский район, х. Уютный, 2,7 км на северо-восток, к.н. 61:31:0600011:792, заявитель Губанов А.Н.» (Ориентировочная протяженность ЛЭП - 0,05 км, ориентировочная мощность ТП – 0,025 МВА) |  |  | 40 |  |  |  | 15 |  |  |  | 112.634
[6 empty] | Строительство ВЛИ-0,4 кВ от КТП 10/0,4 кВ №65 по ВЛ-10 кВ Л-4 ПС 110/35/10 кВ «Развиленская», для электроснабжения объекта – здание, расположенного по адресу: РФ, Ростовская область, Песчанокопский р-н, с. Развильное, ул. Ростовская, 107а к.н. 61:30:0090101:9344, заявитель ИП Шкурат А.Д. |  |  | 220 |  |  |  | 70 |  |  |  | 271.248
[6 empty] | «Строительство ВЛ-0,4 кВ от КТП 10/0,4 кВ №736 Л-5 Наумовская для электроснабжения объекта – «жилой дом», расположенного по адресу: РФ, Ростовская область, Пролетарский район, х. Черниговский, ул. Степная, д. 29, к.н. 61:31:0020501:38, заявитель Кулеш В.И. |  |  | 615 |  |  |  | 15 |  |  |  | 393.288
[6 empty] | «Строительство ВЛ 0,4 кВ от КТП 10/0,4 кВ №2 по ВЛ 10 кВ Л-2 от РП-21С ПС Сальская для электроснабжения объекта – «нежилой объект», расположенного по адресу: 347608 РФ, Ростовская область, Сальский район, к/з им. Буденного, ул. Семашко, д. 1, к.н. 61:34:0040400:867, заявитель Муниципальное бюджетное учреждение здравоохранение «Центральная районная больница Сальского района» |  |  | 50 |  |  |  | 12 |  |  |  | 120.91
|  |  |  | 50 - 100 |  |  | 1100 |  | 10591 |  | 145 |  | 1897 |  | 1642.5354 |  | 11764.747
[6 empty] | Строительство ВЛИ-0,4 кВ до границы земельного участка жилых домов в п. Красногорняцкий, ул. Петренко, ул. Маграждановой | 298 |  |  |  | 50 |  |  |  | 444.6844
[6 empty] | Строительство ВЛ-10 кВ с установкой ТП 10/0,4 кВ и ВЛИ 0,4 кВ до границы земельного участка жилых домов в п. Красногорняцкий , ул. Кудаченко, ул. Маграждановой | 259 |  |  |  | 40 |  |  |  | 538.913
[6 empty] | Строительство ВЛ-0,4кВ от РУ-0,4кВ КТП 10/0,4кВ №208 по ВЛ-10кВ №1 ПС 110/35/10кВ "Вешенская-1" | 300 |  |  |  | 15 |  |  |  | 331.037
[6 empty] | Строительство ВЛ-10кВ от опоры №15/59 по ВЛ-10кВ №6 ПС 35/10кВ "Боковская" с установкой КТП и строительством ВЛ-0,4кВ | 20 |  |  |  | 35 |  |  |  | 70.408
[6 empty] | Строительство участка ВЛ-0,23кВ для подключения магазина заявителя Друзякиной Т.И., г. Азов, Азовский район Ростовской области | 223 |  |  |  | 5 |  |  |  | 257.493
[6 empty] | Строительство ВЛ-6кВ с установкой ТП-6/0,4кВ и ВЛИ-0,4кВ до границы земельного участка здания школы в ст. Кривянская, ул. Советская, д.100 (ориентировочная протяженность ВЛ-6кВ -0,03км, ориентировочная протяженность ВЛ-0,4кВ -0,02км, мощность ТП-250кВА) |  |  | 19 |  |  |  | 165 |  |  |  | 54.06
[6 empty] | Строительство ВЛ-10кВ, КТП10/0,4кВ и ВЛ-0,4кВ до земельного участка в ст. Мелиховской, Усть-Донецкого района, в Ростовской области, (ИП Лопата А.И.), (ориентировочная протяженность ЛЭП - 0,245км, мощность ТП-160кВА) |  |  | 153 |  |  |  | 95 |  |  |  | 165.463
[6 empty] | Строительство участка ВЛ-10кВ от оп. №4 отпайки за Р-5 ВЛ-10кВ «КРС» ПС 110/35/10кВ Ш-34, с установкой ТП-10/0,4 кВ, и строительство ВЛИ-0,4 кВ от вновь установленной ТП-10/0,4 кВ для присоединения придорожного сервиса ИП Ильгов С.А. (ориентировочная протяженность ЛЭП 0,04 км, ориентировочная мощность трансформатора 40 кВА) |  |  | 15 |  |  |  | 25 |  |  |  | 31.968
[6 empty] | Строительство участка ВЛ-10 кВ от существующей оп. №8 отпайки на КТП№557 ВЛ-10 кВ «СТФ» от ПС Ш-38, с установкой ТП-10/0,4 кВ, и строительство ВЛИ-0,4 кВ от вновь установленной ТП-10/0,4 кВ для присоединения песчаного карьера ИП Афониной В.Н. (ориентировочная протяженность ЛЭП 0,150 км, ориентировочная мощность трансформатора 25 кВА) |  |  | 40 |  |  |  | 15 |  |  |  | 44.69
[6 empty] | Строительство участка ВЛ-10кВ от оп. №67 ВЛ-10кВ «Комплекс» ПС 110/35/27,5/10кВ Ш-14, с установкой ТП-10/0,4 кВ, и строительство ВЛИ-0,4 кВ от вновь установленной ТП-10/0,4 кВ для присоединения ЩУ сада ИП Ильгов С.А. в р.п.Усть-Донецкий (ориентировочная протяженность ЛЭП 0,07 км, ориентировочная мощность трансформатора 100 кВА |  |  | 15 |  |  |  | 70 |  |  |  | 28.026
[6 empty] | Строительство ВЛЗ-10 кВ от опоры №15 отпайки к ТП 10/0,4кВ №225 ВЛ-10кВ «Комплекс» ПС 110/35/10 кВ Ш-34, с установкой ТП-10/0,4 кВ, и строительство ВЛИ-0,4 кВ от вновь установленной ТП-10/0,4 кВ в ст.Мелиховской, Усть-Донецкого района, Ростовской области, для присоединения (МБОУ МСОШ), ориентировочная протяженность ЛЭП 0,105 км, ориентировочная мощность трансформатора 160 кВА |  |  | 15 |  |  |  | 122 |  |  |  | 26.73
[6 empty] | Строительство участка ВЛ-10кВ от оп. №23 ВЛ-10кВ «Черни» ПС 35/10кВ Ш-32, с установкой ТП-10/0,4 кВ, и строительство ВЛИ-0,4 кВ от вновь установленной ТП-10/0,4 кВ для присоединения системы орошения ИП Мешков А.Н. в х.Черни, Усть-Донецкого района (ориентировочная протяженность ЛЭП 0,06 км, ориентировочная мощность трансформатора 160 кВА) |  |  | 15 |  |  |  | 100 |  |  |  | 49.5
[6 empty] | Строительство ВЛ-10кВ и КТП 10/0,4кВ до границы земельного участка жилого дома Огнева В.В. и строительство ВЛ-0,4кВ до границы участков заявителей по ул. Цветочная, в сл. Красюковская, Ростовской области, (ориентировочная протяженность ЛЭП -1,14 км, мощность ТП-250кВА) |  |  | 521 |  |  |  | 70 |  |  |  | 562.97
[6 empty] | Строительство ВЛ-10кВ, КТП10/0,4кВ и ВЛ-0,4кВ до границы земельного участка х.Листопадов, Усть-Донецкого района, в Ростовской области, (Яковенко П.А.), (ориентировочная протяженность ЛЭП - 0,380 км, мощность ТП-63кВА) |  |  | 326 |  |  |  | 15 |  |  |  | 363.98
[6 empty] | Строительство ВЛ-10кВ, КТП10/0,4кВ и ВЛ-0,4кВ до границ земельных участков в х. Бронницком, Усть-Донецкого района, в Ростовской области, (Рыковская Ю.В., Казачук О.Ю., Кашина В.С.), (ориентировочная протяженность ЛЭП - 0,320 км, мощность ТП-100кВА) |  |  | 139 |  |  |  | 45 |  |  |  | 246.21
[6 empty] | Строительство участка ВЛ-10 кВ от существующей оп. №18 отпайки на КТП№121 ВЛ-10 кВ «Генеральское» от ПС Н-19, с установкой ТП-10/0,4 кВ, и строительство ВЛИ-0,4 кВ от вновь установленной ТП-10/0,4 кВ для присоединения садового домика Орлова А.П. (ориентировочная протяженность ЛЭП 0,446 км, ориентировочная мощность трансформатора 25 кВА) |  |  | 20 |  |  |  | 15 |  |  |  | 65.86
[6 empty] | Строительство ВЛ-10кВ, КТП10/0,4кВ и ВЛ-0,4кВ до очистных сооружений водопровода в ст. Мелиховской, Усть-Донецкого района, в Ростовской области, (МКУ Служба заказчика), (ориентировочная протяженность ЛЭП - 0,030 км, мощность ТП-160кВА) |  |  | 7 |  |  |  | 145 |  |  |  | 29.87
[6 empty] | Строительство ВЛИ-0,4кВ для электроснабжения Модульного здания врачебной амбулатории п.Тополевый, ул.Мира д.15, Божковское сельское поселение, Красносулинского района (МБУЗ "РБ г. Красного Сулина) (ориентировочная протяженность ЛЭП-0,25км) |  |  | 250 |  |  |  | 70 |  |  |  | 201
[6 empty] | Строительство ВЛИ-0,4кВ от оп.№23 ВЛ-0,4кВ №2 КТП №14 по ВЛ-10кВ «Кундрючий» для электроснабжения жилого дома х.Чумаковский, ул. Полевая, д.2, Усть-Донецкого района, Ростовской области. (Алексеенко Д.В.) (ориентировочная протяженность ЛЭП – 0,190 км) |  |  | 186 |  |  |  | 15 |  |  |  | 151
[6 empty] | Строительство ВЛИ-0,4кВ от оп. №7 ВЛ-0,4 кВ №2 от КТП №213 по ВЛ-6кВ «Прогресс» от ПС 35/6 кВ Ш-41 для электроснабжения жилого дома в ст. Заплавская, Октябрьского района , Ростовской области. (Чеботарев А.Е) (ориентировочная протяженность ЛЭП – 0,150 км) |  |  | 177 |  |  |  | 15 |  |  |  | 177.71
[6 empty] | Строительство ВЛИ-0,4кВ до границы земельного участка садового домикам х. Юдино ул. Новоселов Родионово-Несветайского района ростовской области. (Догадин Н.В.) (ориентировочная протяженность ЛЭП-0,32км) |  |  | 695 |  |  |  | 30 |  |  |  | 520
[6 empty] | Строительство ВЛИ-0,4 кВ до границы земельного участка жилого дома в сл. Родионово-Несветайская, ул. Папанина 22,24 Родионово-Несветайского района Ростовской области» (Тихомировы) (ориентировочная протяженность ЛЭП – 0,2 км) |  |  | 200 |  |  |  | 30 |  |  |  | 159
[6 empty] | Строительство ВЛИ-0,4кВ от ВЛ-0,4кВ №3 КТП №9 по ВЛ-10кВ «Апаринка» от ПС 110/35/27,5/10кВ Ш-14 для электроснабжения жилого дома р.п. Усть-Донецкий, ул. Социалистическая, д.20А, Усть-Донецкого района, Ростовской области. (Земидов М.В.) (ориентировочная протяженность ЛЭП – 0,050 км) |  |  | 66 |  |  |  | 9 |  |  |  | 72
[6 empty] | Строительство ВЛИ-0,4кВ от оп. №13 ВЛ-0,4 кВ №1 от КТП №423 по ВЛ-10кВ «Комсомолец» от ПС 110/35/10кВ Ш-35 для электроснабжения жилого дома п. Новозарянский, ул. Степная, д. 1-а, Октябрьского района, Ростовской области. (Казьмина М.А.) (ориентировочная протяженность ЛЭП – 0,055 км) |  |  | 55 |  |  |  | 10 |  |  |  | 74
[6 empty] | Строительство ВЛИ-0,4кВ от ВЛ-0,4кВ №1 ТП №85 до ВРУ-0,4кВ жилого дома, ст. Верхнекундрюченская, Усть-Донецкого района, Ростовской обл. (Слизовская И.Г.) (ориентировочная протяженность ЛЭП - 0,200 км.) |  |  | 215 |  |  |  | 15 |  |  |  | 230
[6 empty] | Строительство ВЛИ-0,4кВ от оп. №11 ВЛ-0,4 кВ №1 от КТП №579 по ВЛ-6кВ «Прогресс» от ПС 35/6кВ Ш-41 для электроснабжения жилого дома ст. Заплавская, ул. Вишневая, д. 4,Октябрьского района , Ростовской области. (Костенко И.М.) (ориентировочная протяженность ЛЭП – 0,04 км) |  |  | 40 |  |  |  | 10 |  |  |  | 69
[6 empty] | Строительство ВЛИ-0,4кВ от оп. №31 ВЛ-0,4 кВ №1 КТП №128 по ВЛ-10кВ «Совхоз» от ПС 110/35/10кВ Ш-16 для электроснабжения магазина и стройбазы в п. Красногорняцкий, ул. Свердлова, д. 3-а, 3-б, Октябрьского района, Ростовской области. (Петрова Г.А., Кухмистров А.В.) (ориентировочная протяженность ЛЭП – 0,2 км) |  |  | 200 |  |  |  | 15 |  |  |  | 166
[6 empty] | Строительство ВЛИ-0,4 кВ от оп. №5 ВЛ-0,4 кВ от КТП 10/0,4 кВ № 70 по ВЛ-10 кВ «Каменный Брод» от ПС АС-12 для присоединения садового домика (Белакина В.В.) (ориентировочная протяженность ЛЭП – 0,262 км) |  |  | 262 |  |  |  | 15 |  |  |  | 204
[6 empty] | Строительство ВЛИ-0,4 кВ от ЗТП 6/0,4 кВ №411 по ВЛ 6 кВ Поселок от ПС 110/6 кВ С-6 для присоединения хозяйственного строения Красносулинский район, х .Садки, ул. Набережная, д.18 (ИП Сливаев Н.П.)(ориентировочная протяженность ЛЭП -0,3 км) |  |  | 300 |  |  |  | 70 |  |  |  | 271
[6 empty] | Строительство ВЛИ-0,4 кВ от ВЛИ-0,4кВ №2 ТП-10/0,4 кВ № 48 по ВЛ-10 кВ «Апаринка» от ПС Ш-14 в х.Апаринском, Усть-Донецкого района, Ростовской области, для присоединения (Осколкова А. А.), ориентировочная протяженность ЛЭП - 0,065км» |  |  | 65 |  |  |  | 9 |  |  |  | 216
[6 empty] | Строительство ВЛ-0,4 кВ до границы земельного участка складского помещения в п. Новоперсиановка, ул. Советская, д. 49 (ИП глава КФХ Чебураков А.А .) (ориентировочная протяженность ЛЭП- 0,3 км) |  |  | 315 |  |  |  | 10 |  |  |  | 373.4
[6 empty] | Строительство ВЛИ-0,4кВ от КТП-10/0,4кВ №198 до земельного участка х. Крымский, Усть-Донецкого района, ростовской обл. (Кравченко В.Б.) (ориентировочная протяженность ЛЭП-0,436км) |  |  | 487 |  |  |  | 15 |  |  |  | 581
[6 empty] | Строительство ВЛИ-0,4кВ от оп. №2 ВЛ-0,4 кВ №1 от КТП №54 по ВЛ-6кВ «Рыбхоз» от ПС 35/6кВ Ш-41 для электроснабжения базовой станции сотовой связи №839 (ООО «Т2 Мобайл») (ориентировочная протяженность ЛЭП – 0,09 км) |  |  | 100 |  |  |  | 5 |  |  |  | 125
[6 empty] | Строительство ВЛИ-0,4кВ от РУ-0,4кВ КТП №180 по ВЛ-10кВ «Красюковка» от ПС 35/10кВ Ш-39 для электроснабжения карьера в сл. Красюковская Октябрьского района Ростовской области (ООО «Донресурс») (ориентировочная протяженность ЛЭП–0,3км) |  |  | 300 |  |  |  | 30 |  |  |  | 239
[6 empty] | Строительство ВЛИ-0,4кВ от оп. №6 ВЛ-0,4кВ №2 от КТП №163 по ВЛ-10кВ «Родина" от ПС 110/10кВ Ш-42 для электроснабжения жилого дома (Казьменкова А.П.) (ориентировочная протяженность ЛЭП 0,095км) |  |  | 95 |  |  |  | 15 |  |  |  | 88
[6 empty] | Строительство ВЛИ-0,4кВ от оп. №9 ВЛ-0,4кВ №1 от КТП №621 по ВЛ-6кВ «Почтовый" от ПС 35/6кВ Ш-20 для электроснабжения жилого дома (Никитина Е.А.) (ориентировочная протяженность ЛЭП 0,045км) |  |  | 45 |  |  |  | 10 |  |  |  | 160
[6 empty] | Строительство ВЛИ-0,4кВ от оп. №13 ВЛ-0,4кВ №1 от КТП 10/0,4кВ №Б-16 по ВЛ-10кВ «Россия" от ПС Н-17 для присоединения жилого дома (Привалов И.С.) (ориентировочная протяженность ЛЭП 0,200км) |  |  | 200 |  |  |  | 15 |  |  |  | 159
[6 empty] | Строительство ВЛИ-0,4 кВ от оп. №3 ВЛ-0,4 кВ №1 от КТП №423 по ВЛ-10кВ «Комсомолец» от ПС 110/35/10кВ Ш-35 для электроснабжения жилого дома в п. Новозарянский, ул. Степная, д. 23 Октябрьского района Ростовской области (Золотухина Н.А) (ориентировочная протяженность ЛЭП – 0,1 км) |  |  | 100 |  |  |  | 10 |  |  |  | 120
[6 empty] | Строительство ВЛИ-0,4 кВ от оп. №6 ВЛ-0,4 кВ № 3 от МТП 10/0,4 кВ № 05 по ВЛ-10 кВ «Кутейниково» от ПС Н-9 для присоединения жилого дома (Столбин Ю.Н.) (ориентировочная протяженность ЛЭП – 0,065 км» |  |  | 65 |  |  |  | 15 |  |  |  | 81
[6 empty] | Строительство ВЛИ 0,4кВ от оп. №3 ВЛ 0,4кВ №1 КТП №579 по ВЛ 6кВ Прогресс от ПС 35/6кВ Ш 41 для электроснабжения автомойки-самообслуживания в ст. Заплавская, ул. Шоссейная, д. 40-а Октябрьского района Ростовской области (ИП Аветян Д.В.) (ориентировочная протяженность ЛЭП 0,03км) |  |  | 30 |  |  |  | 50 |  |  |  | 68
[6 empty] | Строительство ВЛИ-0,4кВ от оп. №34 ВЛ-0,4 кВ №2 от КТП №206 по ВЛ-6кВ «Кривянка» для электроснабжения садового дома ст. Кривянская, Октябрьского района, Ростовской области. (Цебенко А.В.) (ориентировочная протяженность ЛЭП – 0,130 км) |  |  | 117 |  |  |  | 15 |  |  |  | 187
[6 empty] | Строительство ВЛИ-0,4кВ от оп. №26 ВЛ-0,4 кВ №1 от КТП №358 по ВЛ-10кВ «Зверпромхоз» для электроснабжения жилого дома в сл. Красюковская, ,Октябрьского района , Ростовской области. (Марков П.А) (ориентировочная протяженность ЛЭП – 0,2 км) |  |  | 200 |  |  |  | 15 |  |  |  | 292
[6 empty] | Строительство ВЛ-0,4 кВ для электроснабжения сарая крупнорогатого скота, Ростовская область, Красносулинский район, ст. Владимировская, в 1 км на запад от дома №1 по ул.Советская. (Шубин А.А.) (ориентировочная протяженность ЛЭП- 0,350 км) |  |  | 447 |  |  |  | 15 |  |  |  | 393.82
[6 empty] | Строительство ВЛИ-0,4 кВ от строящейся ТП-10/0,4 кВ (по договору ТП №61-1-16-00288075 от 29.11.2016) до границы земельного участка жилых домов в п. Красногорняцкий, ул. Магражданова, ул. Парковая, ул.Королевой(ориентир. протяженность ЛЭП – 0,26 км.) |  |  | 138 |  |  |  | 60 |  |  |  | 225
[6 empty] | Строительство отпайки ВЛИ-0,4 кВ от ВЛ-0,4кВ КТП №58 до земельного участка ул. Школьная, 10 р.п. Усть-Донецкий (Яицков И.В.) (ориентир. протяженность ЛЭП -0,104км.) |  |  | 119 |  |  |  | 9 |  |  |  | 199
[6 empty] | Строительство ВЛИ-0,4кВ от №510 по ВЛ-10кВ «Новогеоргиевка» ПС 110/35/10кВ Н-9 для электроснабжения ангара расположенного по адресу: Ростовская область, р-н Родионово-Несветайский, примерно в 225 м по направлению на запад от х. Новоегоровка (ИП Першина И.А.) (ориентировочная протяженность ЛЭП – 0,1км) |  |  | 100 |  |  |  | 15 |  |  |  | 117
[6 empty] | Строительство ВЛИ-0,4 кВ от КТП №375 по ВЛ-6 кВ «Пролетарка» от ПС 110/6кВ С-2 для электроснабжения нежилого помещения в х. Малая Гнилуша, ул. Центральная, д. 5, корп. 1-а Красносулинского района Ростовской области (ИП Алексеева Ю.И.) (ориентировочная протяженность ЛЭП – 0,09 км) |  |  | 77 |  |  |  | 15 |  |  |  | 101.97
[6 empty] | Строительство ВЛИ-0,4 кВ от оп. №13 ВЛИ-0,4 кВ №3 КТП №533 по ВЛ-10 кВ «Красюковка» от ПС Ш-39 для электроснабжения жилого дома в сл. Красюковская, ул. Молодежная, д. 15 Октябрьского района Ростовской области (Дмитриев Ю.В.) (ориентировочная протяженность ЛЭП – 0,08 км) |  |  | 80 |  |  |  | 15 |  |  |  | 115
[6 empty] | Строительство ВЛИ-0,4 кВ от КТП-10/0,4кВ №339 ВЛ-10кВ «Федоровка» ПС 110/10кВ ПС С-5 до границы земельного участка ангара в 200 м. на восток от х.Большая Федоровка, Красносулинского района Ростовской области, (Иванов А.М.) (ориентировочная протяженность ЛЭП-0,030 км) |  |  | 30 |  |  |  | 15 |  |  |  | 72
[6 empty] | Строительство ВЛИ-0,4 кВ от РУ-0,4 кВ КТП №10 по ВЛ-6 кВ «Прогресс» от ПС 35/6кВ Ш-41 для электроснабжения магазина в ст. Заплавская, ул. Шоссейная, д. 42 б Октябрьского района Ростовской области ( ИП Мироненко С.А) (ориентировочная протяженность ЛЭП – 0,15 км) |  |  | 150 |  |  |  | 80 |  |  |  | 194.38
[6 empty] | Строительство ВЛИ-0,4кВ от оп. №23 ВЛ-0,4 кВ №1 от КТП №487 по ВЛ-6кВ «Совхоз-7» от ПС 35/6кВ Ш-15 для электроснабжения жилого дома п. Интернациональный, ул. Ясеневая, д. 21,Октябрьского района , Ростовской области. (Донских М.А.) (ориентировочная протяженность ЛЭП – 0,170 км) |  |  | 165 |  |  |  | 15 |  |  |  | 194
[6 empty] | Строительство ВЛИ-0,4кВ от РУ-0,4кВ КТП-6/0,4кВ №285 по ВЛ-6кВ «Прогресс» от ПС 35/6кВ Ш-41 для электроснабжения жилого дома ст. Заплавская, ул. Первомайская, д. 81,Октябрьского района, Ростовской области. (Черепахин Е.А.) (ориентировочная протяженность ЛЭП – 0,125 км) |  |  | 150 |  |  |  | 15 |  |  |  | 179
[6 empty] | Строительство ВЛИ-0,4 кВ от РУ-0,4 кВ КТП №654/250 кВА по ВЛ-10кВ «Совхоз» от ПС 110/35/10кВ Ш-16 для электроснабжения жилого дома п. Каменоломни, ул. Пролетарская, д. 56,Октябрьского района , Ростовской области. (Игольникова Л.И.) (ориентировочная протяженность ЛЭП – 0,135 км) |  |  | 135 |  |  |  | 10 |  |  |  | 128
[6 empty] | Строительство ВЛИ 0,4кВ от ВЛ 0,4кВ №5 КТП №265 ВЛ 10кВ "Мелиховка" ПС 110/35/10кВ Ш-34 для электроснабжения бытовых построек в ст. Мелиховской Усть-Донецкого района Ростовской области (Ажогин А.А.) (ориентировочная протяженность ЛЭП-0,09км) |  |  | 95 |  |  |  | 15 |  |  |  | 166
[6 empty] | Строительство ВЛ-0,4 кВ от существующей оп. №44 ВЛ 0,4 кВ №1 от КТП № 91 по ВЛ-6 кВ «Родина» от ПС Г-14 для присоединения здания кошары Тищенко А.Г. Красносулинский район, х.Зайцевка, ул.Каменная, д.13 (ориентировочная протяженность ВЛ 0,215 км) |  |  | 217 |  |  |  | 50 |  |  |  | 169
[6 empty] | Строительство ВЛИ-0,4 кВ от ВЛ-0,4кВ №1 КТП № 315 ВЛ-10кВ «Пухляковка» ПС Ш-34 для базовой станции сотовой связи в х.Пухляковском Усть-Донецкого района Ростовской области (ПАО «Вымпел-Коммуникации») (ориентировочная протяженность ЛЭП – 0,09 км) |  |  | 98 |  |  |  | 15 |  |  |  | 86
[6 empty] | Строительство ВЛИ-0,4кВ от конечной опоры строящейся ВЛ-0,4 кВ от РУ-0,4 кВ КТП №654 по ВЛ-10кВ «Совхоз» от ПС 110/35/10кВ Ш-16 (по договору от 25.05.2018г. №61-1-18-00375275 с Игольниковой Л.И) для электроснабжения жилого дома Молчанова А.Ю. п. Каменоломни, ул. Пролетарская, д. 60 (ориентировочная протяженность ЛЭП – 0,04 км) |  |  | 40 |  |  |  | 10 |  |  |  | 71.5
[6 empty] | Строительство ВЛИ-0,4 кВ от оп.39 ВЛ 0,4 кВ №1 от КТП 10/0,4 кВ №124 по ВЛ-10 кВ "Юдино" от ПС 35/10 кВ Н-19 для электроснабжения жилого дома в х. Волошино, ул. Северная, д. 21 (Белоусов А.Н.) Родионово-Несветайского района Ростовской области (ориентировочная протяженность ЛЭП - 0,095 км) |  |  | 95 |  |  |  | 6 |  |  |  | 103
[6 empty] | Строительство ВЛИ-0,4кВ от ВЛ-0,4кВ ТП №323 ВЛ-10кВ «КРС» ПС 110/35/10кВ Ш-34 для присоединения жилого дома Полубедова С.А. в ст.Раздорской, Усть-Донецкого района (ориентировочная протяженность ЛЭП 0,2 км) |  |  | 150 |  |  |  | 9 |  |  |  | 131
[6 empty] | Строительство ВЛИ-0,4кВ от РУ-0,4 кВ КТП №388 по ВЛ-10кВ «Центр» от ПС Ш-36 для электроснабжения врачебной амбулатории в х. Керчик-Савров, ул. Буденного, д. 1-а Октябрьского района, Ростовской области. (МБУЗ ЦРБ.) (ориентировочная протяженность ЛЭП - 0,11 км) |  |  | 129 |  |  |  | 33 |  |  |  | 174
[6 empty] | Строительство ВЛИ-0,4кВ от РУ -0,4 кВ КТП-6/0,4кВ №626 по ВЛ-6кВ «Прогресс» от ПС 35/6кВ Ш-41 для электроснабжения жилого дома ст. Заплавская, ул. Центральная, д. 8,Октябрьского района , Ростовской области. (Дмитров Ф.В) (ориентировочная протяженность ЛЭП – 0,19 км) |  |  | 154 |  |  |  | 10 |  |  |  | 176
[6 empty] | Строительство ВЛИ-0,4кВ от КТП-10/0,4кВ №124 по ВЛ-10кВ «Юдино» от ПС 35/10кВ Н-19 для электроснабжения жилого дома х. Волошино ул. Северная 15 Родионово-Несветайского района Ростовской области». (Зинкин П.В.) (ориентировочная протяженность ЛЭП - 0,270км) |  |  | 331 |  |  |  | 10 |  |  |  | 325
[6 empty] | Строительство ВЛИ-0,4кВ от КТП-10/0,4кВ №215 по ВЛ-10кВ «Ростовский» от ПС 110/35/10кВ Н-9 для электроснабжения жилого дома, х. Веселый ул. Садовая 1 Родионово-Несветайского района Ростовской области». (Миронова М.В.) (ориентировочная протяженность ЛЭП - 0,324км) |  |  | 323 |  |  |  | 15 |  |  |  | 333
[6 empty] | Строительство ВЛИ-0,4кВ от ВЛ-0,4кВ КТП №127 до земельного участка х. Огиб, Усть-Донецкого района, Ростовской обл. (Крошнева Л.В.) (ориентировочная протяженность ЛЭП - 0,340км) |  |  | 346 |  |  |  | 15 |  |  |  | 359
[6 empty] | Строительство ВЛИ-0,4 кВ от РУ-0,4 кВ КТП №69/100 кВА по ВЛ-10кВ «Кирова» от ПС 35/10кВ Ш-48 для электроснабжения хозяйственной постройки п. Красный Луч, в границах бывшего СПК им.Кирова, Октябрьского района , Ростовской области. (Демирчан Г.К.) (ориентировочная протяженность ЛЭП – 0,5 км) |  |  | 512 |  |  |  | 15 |  |  |  | 517
[6 empty] | Строительство ВЛИ-0,4кВ от ВЛ-0,4кВ №1 ТП №301 до ВРУ-0,4кВ здания корпуса б/о Строитель, ст. Мелиховская, Усть-Донецкого района, Ростовской обл. (ИП Козаченко Н.С.) (ориентировочная протяженность ЛЭП - 0,360 км.) |  |  | 363 |  |  |  | 15 |  |  |  | 433
[6 empty] | Строительство ВЛИ-0,4 кВ от оп. 3 ВЛ 0,4 кВ № 2 от КТП 10/0,4кВ № 127 по ВЛ-10кВ «Ростовский» ПС Н-9 для электроснабжения гаража в х. Веселый, ул. Центральная, д. 1В (Тыцкий В.А.) Родионово-Несветайского района Ростовской области (ориентировочная протяженность ЛЭП – 0,097 км) |  |  | 97 |  |  |  | 15 |  |  |  | 148.64
100 - 200
200-500
500-800
свыше 800
|  |  | алюминиевый | до 50 вкл. |  |  |  | 434 | 19032 |  |  | 22 | 2752.58 |  |  | 480.0849 | 29096.844
[6 empty] | Строительство участка ВЛ-0,4кВ для подключения жилого дома заявителя Гриднева И.М., г.Зерноград Зерноградский район, Ростовская область |  | 216 |  |  |  | 15 |  |  |  | 263.6449
[6 empty] | Строительство ВЛИ-0,4 кВ до границы земельного участка нежилого помещения в г. Шахты , с/т "Прогресс" 111-р-н тарной базы, уч. 112 (Острижный Д.В.) |  | 218 |  |  |  | 7 |  |  |  | 216.44
[6 empty] | Строительство ВЛ-0,4 кВ от РУ 0,4 кВ КТП-10/0,4 №171 по ВЛ-10 кВ №2 ПС 110/35/10 «НС-3», для технологического присоединения энергопринимающих устройств заявителя, Щировой Ю.И. (ориентировочная протяженность ЛЭП - 0,52 км) |  |  | 520 |  |  |  | 15 |  |  |  | 471.565
[6 empty] | Строительство ВЛ-10 кВ от опоры №190 по ВЛ-10 кВ №1 ПС 35/10 кВ «Пономаревская» с установкой КТП и строительством ВЛ-0,4 кВ» (ориентировочная протяженность ЛЭП – 0,05 км, ориентировочная мощность ТП – 0,025 мВА) для технологического присоединения энергопринимающих устройств заявителя, ФГУП «Российская Телевизионная и радиовещательная сеть», расположенного в 1 км на восток от здания Администрации Талловеровского сельского поселения, кадастровый номер № 61:16:0160101:721 |  |  | 10 |  |  |  | 16.58 |  |  |  | 63.636
[6 empty] | Строительство ВЛ-0,4 кВ (ориентировочной протяженностью 0,7 км) от опоры №32/3 ВЛ- 0,4 кВ №2 КТП-10/0,4 №284 по ВЛ-10 кВ №5 ПС 35/10 «Ореховская», для технологического присоединения нежилого помещения заявителя Дрозденко И.А. расположенного на земельном участке с кадастровым номером № 61:22:0600027 |  |  | 300 |  |  |  | 15 |  |  |  | 455.588
[6 empty] | "Строительство ВЛ-0,4 кВ от опоры №2/3/6 ВЛ- 0,4 кВ №1 КТП-10/0,4 №45 по ВЛ-10 кВ №6 ПС 35/10 "Боковская", для технологического присоединения жилого дома заявителя Гордейчук О.Ю. расположенного в Ростовской области Боковский р-н, х. Коньков, ул. Коньковская 72" (61:05:0040502:228) (ориентировочная протяженность 0,06 км) |  |  | 60 |  |  |  | 5 |  |  |  | 90.629
[6 empty] | Строительство ВЛ-0,4 от опоры №13 по ВЛ-0,4 кВ №1 КТП-10/0,4 №220 по ВЛ-10 кВ №2 ПС 110/35/10 "Вешенская 1", для технологического присоединения жилого дома заявителя Ерофеевой Л.П., расположенного в Ростовской области Шолоховский р-н, х.Зубковский, ул. Заречная 13" (61:43:0030301:341) (ориентировочной протяженностью 0,44 км.). |  |  | 440 |  |  |  | 15 |  |  |  | 460.57
[6 empty] | Строительство ВЛ-0,4 кВ от опоры №3/15 ВЛ-0,4кВ №1 КТП-10/0,4 №45 по ВЛ-10 кВ №6 ПС 35/10 "Боковская", для технологического присоединения жилого дома заявителя Лащёнов С.Ю. расположенного в Ростовской области Боковский р-н, х. Коньков, ул.Коньковская 60 б." (61:05:0040502:229) (ориентировочной протяженностью 0,06 км) |  |  | 60 |  |  |  | 5 |  |  |  | 100.156
[6 empty] | Строительство ВЛ-0,4 кВ от РУ 0,4 кВ КТП-10/0,4 №201 по ВЛ-10 кВ №2 ПС 110/35/10 кВ "Вешенская 1", для технологического присоединения жилого дома заявителя Карева А.Ю. расположенного в Ростовской области Шолоховский р-н, х. Дубровский, пер. Большой Озерный 7" (61:43:0030101:541) (ориентировочной протяженностью 0,44 км) |  |  | 440 |  |  |  | 15 |  |  |  | 469.934
[6 empty] | Строительство ВЛ-0,4 кВ от РУ 0,4 кВ КТП-10/0,4 № 44 по ВЛ-10 кВ № 1 ПС 110/35/10 кВ «НС-3», для технологического присоединения жилого дома заявителя Рычнева В.С. расположенного в Ростовской области Шолоховский р-н, х. Верхнетокинский, ул. Молодежная 8» (61:43:0010401:109) (ориентировочной протяженностью 0,36 км) |  |  | 360 |  |  |  | 15 |  |  |  | 406.451
[6 empty] | Строительство ВЛ-0,4 кВ от опоры № 7/13 по ВЛ 0,4 кВ № 1 КТП-10/0,4 № 40 по ВЛ-10 кВ № 1 ПС 110/35/10 кВ «НС-3», для технологического присоединения жилого дома заявителя Никонова В.В. расположенного в Ростовской области Шолоховский р-н, х. Верхнетокинский, ул. Анны Рассказовой 6» (61:43:0010401:82) (ориентировочной протяженностью 0,32 км) |  |  | 320 |  |  |  | 14 |  |  |  | 353.362
[6 empty] | Строительство ВЛ-0,4 кВ от опоры № 12 по ВЛ 0,4 кВ № 1 КТП-10/0,4 № 236 по ВЛ-10 кВ № 6 ПС 110/35/10 кВ «Вёшенская 1», для технологического присоединения жилого дома заявителя Губанова С..В. расположенного в Ростовской области Шолоховский р-н, х. Гороховский, ул. Асфальтная 105» (61:43:0060401:1112) (ориентировочной протяженностью 0,12 км) |  |  | 120 |  |  |  | 15 |  |  |  | 118.072
[6 empty] | Строительство ВЛ-0,4 кВ от опоры № 12/5 ВЛ 0,4 кВ № 1 КТП-10/0,4 № 697 по ВЛ-10 кВ № 1 ПС 35/10 кВ «Криворожская», для технологического присоединения жилого дома заявителя Невечеря Н.Г. расположенного в Ростовской области Миллеровский р-н, х. Криничный, ул. Речная 42 кВ/оф. 2» (61:22:0050501:146) (ориентировочная протяженность ЛЭП 0,09 км) |  |  | 90 |  |  |  | 15 |  |  |  | 269.392
[6 empty] | Строительство ВЛ-0,4 кВ от опоры № 14 ВЛ-0,4 кВ № 1 КТП-10/0,4 № 283 по ВЛ-10 кВ № 3 ПС 35/10 кВ «Дударевская», для технологического присоединения квартиры заявителя Назаркиной С.Л., расположенной в Ростовской области, Шолоховский р-н, х. Дударевский, ул. Восточная, д.14, кв.2» (61:43:0040101:772) (ориентировочная протяженность ЛЭП 0,03 км) |  |  | 30 |  |  |  | 15 |  |  |  | 89.993
[6 empty] | Строительство ВЛ-0,4 кВ от опоры № 17 ВЛ-0,4 кВ № 2 КТП-10/0,4 № 298 по ВЛ-10 кВ № 4 ПС 35/10 кВ «Дударевская», для технологического присоединения жилого дома заявителя Колычева М.И., расположенного в Ростовской области, Шолоховский р-н, х. Дударевский, ул. Луговая, д.10» (61:43:040101:636) (ориентировочная протяженность ЛЭП 0,17 км) |  |  | 170 |  |  |  | 15 |  |  |  | 234.498
[6 empty] | Строительство ВЛ-0,4 кВ от опоры №10/6 ВЛ- 0,4 кВ №2 КТП-10/0,4 №333 по ВЛ-10 кВ №2 ПС 110/35/10 кВ "Терновская 2", для технологического присоединения жилого дома заявителя Шушпанов И.Ф., расположенного в Ростовской области, Шолоховский р-н, ст. Еланская, ул. Лесная, д. 20" (61:43:020301:127) (ориентировочная протяженность ЛЭП 0,23 км)" |  |  | 230 |  |  |  | 15 |  |  |  | 360.034
[6 empty] | Строительство ВЛ-0,4 кВ от опоры №11 ВЛ 0,4 кВ №3 КТП-10/0,4 №185 по ВЛ-10 кВ №2 ПС 35/10 кВ "Илларионовская", для технологического присоединения жилого дома заявителя Пруссаковой Н.Н. расположенного в Ростовской области Боковский р-н, ст. Краснокутская, ул. Школьная 22" (61:05:0060102:39) (ориентировочная протяженность 0,035 км)" |  |  | 35 |  |  |  | 15 |  |  |  | 208.306
[6 empty] | Строительство ВЛ-0,4 кВ от опоры №4 ВЛ- 0,4 кВ №1 КТП-10/0,4 кВ №723 по ВЛ-10 кВ №5 ПС 110/10 кВ "Маяк", для технологического присоединения жилого дома заявителя Грищенко А.И., расположенного в Ростовской области Миллеровский р-н, сл. Никольская, ул. Школьная, д.42" (61:22:0100101:206) (ориентировочная протяженность ЛЭП- 0,1 км)" |  |  | 100 |  |  |  | 10 |  |  |  | 277.344
[6 empty] | Строительство ВЛ-0,4 кВ от опоры №6 ВЛ- 0,4 кВ №1 КТП-10/0,4 №182 по ВЛ-10 кВ №2 ПС 110/35/10 кВ "Тиховская", для технологического присоединения жилого дома заявителя Бибик В.Г. расположенного в Ростовской области Шолоховский р-н, х. Калиновский, ул. Нагорная, д.19" (61:43:0080501:316) (ориентировочная протяженность ЛЭП 0,5 км)" |  |  | 500 |  |  |  | 15 |  |  |  | 509.922
[6 empty] | Строительство ВЛ-0,4 кВ от опоры №8 ВЛ- 0,4 кВ №1 КТП-10/0,4 №189 по ВЛ-10 кВ №1 ПС 35/10 кВ "Шулейкинская", для технологического присоединения базовой станции сотовой связи №2221 заявителя ООО "Т2 Мобайл", расположенного в Ростовской области, Кашарский р-н, с. Верхнегреково, ул. Береговая, 3Б" (61:16:0020102:16) (ориентировочная протяженность ЛЭП 0,03 км)" |  |  | 30 |  |  |  | 15 |  |  |  | 82.635
[6 empty] | Строительство ВЛ-0,4 кВ от РУ 0,4 кВ КТП- 10/0,4 кВ №97 по ВЛ-10 кВ №3 ПС 110/35/10 кВ "НС- 3", для технологического присоединения жилого дома заявителя Гербовой Е.В., расположенного в Ростовской области, Шолоховский р-н, х. Альшанский, ул. Кооперативная, д. 16" (61:43:0010201:126), ( ориентировочная протяженность ЛЭП 0,6 км)" |  |  | 600 |  |  |  | 15 |  |  |  | 675.224
[6 empty] | Строительство ВЛ-0,4 кВ от опоры №18 ВЛ 0,4 кВ №3 КТП-10/0,4 №12 по ВЛ-10 кВ № 2 ПС 110/35/10 кВ «Калининская», для технологического присоединения жилого дома заявителя, Бедаковой Е.П., расположенного в Ростовской области, Шолоховский р-н, х. Плешаковский, ул. Лесная 9, (61:43:0050501:59), (ориентировочная протяженность ЛЭП 0,1 км) |  |  | 100 |  |  |  | 15 |  |  |  | 194.388
[6 empty] | Строительство ВЛ-0,4 кВ от опоры №10/2/13 ВЛ 0,4 кВ №1 КТП-10/0,4 №104 по ВЛ-10 кВ № 1 ПС 35/10 кВ «Базковская», для технологического присоединения жилых домов заявителей, Блинова Р.Ю. и Агрызковой Н.И., расположенных в Ростовской области, Шолоховский р-н, х. Громковский, ул. Почтовая 159, Почтовая 161 (61:43:010501:536), (61:43:0010501:1175), (ориентировочная протяженность ЛЭП 0,09 км)» |  |  | 90 |  |  |  | 30 |  |  |  | 252.323
[6 empty] | Строительство ВЛ-0,4 кВ от опоры №12 ВЛ 0,4 кВ №3 КТП-10/0,4 №131 по ВЛ-10 кВ № 2 ПС 35/10 кВ «В. Чирская», для технологического присоединения ангара для хранения и ремонта техники, ООО «Юбилейное», расположенного в Ростовской области, Боковский р-н, х. Большенаполовский, ул. Лесная 90» (61:05:0020202:107) (ориентировочная протяженность ЛЭП 0,035 км)» |  |  | 35 |  |  |  | 45 |  |  |  | 116.947
[6 empty] | Строительство ВЛ-0,4 кВ от опоры №18 ВЛ 0,4 кВ №1 КТП-10/0,4 №587 по ВЛ-10 кВ № 1 ПС 110/10 кВ «Промзона», для технологического присоединения жилого дома заявителя, Харьковской В.В., расположенного в Ростовской области, Миллеровский р-н, х. Терновой, ул. Луговая 15, (61:22:0061001:869), (ориентировочная протяженность ЛЭП 0,09 км)» |  |  | 90 |  |  |  | 14 |  |  |  | 234.994
[6 empty] | Строительство ВЛ-0,4 кВ от опоры №2/6 ВЛ 0,4 кВ №2 КТП-10/0,4 кВ №27 по ВЛ-10 кВ №1 ПС 35/10 кВ «Базковская», для технологического присоединения жилого дома заявителя Гениевского С.Я., расположенного в Ростовской области, Шолоховский р-н, ст. Базковская, ул. Калинина 38, (61:43:0010102:3462), (ориентировочная протяженность ЛЭП 0,03 км)» |  |  | 30 |  |  |  | 15 |  |  |  | 212.088
[6 empty] | Строительство ВЛ-0,4 кВ от опоры №13 ВЛ 0,4 кВ №2 КТП-10/0,4 кВ №21 по ВЛ-10 кВ №1 ПС 35/10 кВ «Волошинская», для технологического присоединения нежилого здания заявителя ИП Глава КФХ Захаровой И.А., расположенного в Ростовской области, Миллеровский р-н, Волошинское сельское поселение, (61:22:0600017:515), (ориентировочная протяженность ЛЭП 0,1 км)» |  |  | 100 |  |  |  | 7 |  |  |  | 150.804
[6 empty] | Строительство ВЛ-0,4 кВ от опоры №9 ВЛ 0,4 кВ №3 КТП-10/0,4 №333 по ВЛ-10 кВ № 2 ПС 35/10 кВ «Терновская 2», для технологического присоединения жилого дома заявителя, Абнизов Р.С., расположенного в Ростовской области, Шолоховский р-н, ст. Еланская, ул. Лесная 6, (61:43:0020301:112), (ориентировочная протяженность ЛЭП 0,34 км)» |  |  | 340 |  |  |  | 15 |  |  |  | 416.35
[6 empty] | Строительство ВЛ-0,4 кВ от опоры № 8 ВЛ 0,4 кВ № 3 КТП-10/0,4 № 59 по ВЛ-10 кВ № 1 ПС 35/10 кВ «Белавинская», для технологического присоединения ЗАВА заявителя ИП Немудрякиной З.В., расположенного в Ростовской области, Боковский р-н, х. Дубовой, ул. Дубовская 43, (61:05:0600006:431), (ориентировочная протяженность ЛЭП 0,35 км)» |  |  | 350 |  |  |  | 15 |  |  |  | 535.669
[6 empty] | Строительство ВЛ-0,4 кВ от КТП-10/0,4 №119 по ВЛ-10 кВ № 6 ПС 35/10 кВ «Боковская», для технологического присоединения жилого дома заявителя Мельниковой Л.Н., расположенного в Ростовской области, Боковский р-н, ст. Боковская, пер. Коньковский 4Е, (61:05:0010104:1268), (ориентировочная протяженность ЛЭП 0,099 км) |  |  | 99 |  |  |  | 15 |  |  |  | 155.293
[6 empty] | Строительство ВЛ-0,4 кВ от опоры №13 по ВЛ 0,4 кВ №1 КТП-10/0,4 №102 по ВЛ-10 кВ № 6 ПС 35/10 кВ «Боковская», для технологического присоединения станции технического обслуживания заявителя Тележенко И.В., расположенного в Ростовской области, Боковский р-н, ст. Боковская, ул. Совхозная 13Н, (61:05:0010104:1254), (ориентировочная протяженность ЛЭП 0,045 км) |  |  | 45 |  |  |  | 10 |  |  |  | 101.875
[6 empty] | Строительство ВЛ-0,4 кВ от опоры №9/9 ВЛ 0,4 кВ №2 КТП-10/0,4 №206 по ВЛ-10 кВ № 1 ПС 110/10 кВ «Дегтевская», для технологического присоединения БС 61-02517 заявителя, ПАО «Мобильные ТелеСистемы», расположенной в Ростовской области, Миллеровский р-н, (61:22:0600006), (ориентировочная протяженность ЛЭП 0,03 км) |  |  | 30 |  |  |  | 10 |  |  |  | 73.044
[6 empty] | Строительство ВЛ-0,4 кВ от опоры №1/8 ВЛ 0,4 кВ №2 КТП-10/0,4 №721 по ВЛ-10 кВ № 5 ПС 110/10 кВ «Маяк», для технологического присоединения жилого дома заявителя, Лебедева Р.В., расположенного в Ростовской области, Миллеровский р-н, сл. Никольская, ул. Вербовая 29, (61:22:0100101:745), (ориентировочная протяженность ЛЭП 0,095 км) |  |  | 95 |  |  |  | 15 |  |  |  | 149.341
[6 empty] | Строительство ВЛ-0,4 кВ от опоры №9 ВЛ 0,4 кВ №1 КТП-10/0,4 кВ №231 по ВЛ-10 кВ №2 ПС 110/35/10 кВ "Вешенская 1", для технологического присоединения жилого дома заявителя, Михайловской Г.Г., расположенного в Ростовской области, Шолоховский р-н, х. Дубровский, ул. Сосновая 26, (61:43:0030101:1459), (ориентировочная протяженность ЛЭП 0,05 км.) |  |  | 50 |  |  |  | 15 |  |  |  | 94.993
[6 empty] | Строительство ВЛ-0,4 кВ от опоры №6 ВЛ 0,4 кВ №2 КТП-10/0,4 №28 по ВЛ-10 кВ №2 ПС 35/10 кВ "Волошинская", для технологического присоединения БССС №70423 РсО "Волошино Горького 31 ОДН" заявитель, ПАО "Вымпел- Коммуникации", расположенного в Ростовской области, Миллеровский р-н,сл. Волошино, ул. Максима Горького 31, (61:22:0020101:3026), (ориентировочная протяженность ЛЭП 0,1 км)" |  |  | 100 |  |  |  | 15 |  |  |  | 160.37
[6 empty] | "Строительство ВЛ-10 кВ от опоры №182 по ВЛ-10 кВ №3 ПС 110/35/10 кВ "Колодезянская" с установкой КТП и строительством ВЛ-0,4 кВ, для технологического присоединения нежилого здания заявителя Серебрякова Н.Г., расположенного в Ростовской области, Миллеровский р-н, сл. Колодези, (61:22:0600005:1113), (ориентировочная протяженность ЛЭП- 5,02 км, ориентировочная мощность ТП- 0,063 МВА)" |  |  | 10 |  |  |  | 40 |  |  |  | 39.909
[6 empty] | Строительство ВЛ-0,4 кВ от опоры №16 ВЛ-0,4 кВ №4 КТП-10/0,4 №280 по ВЛ-10 кВ №3 ПС 35/10 кВ «Дударевская», для технологического присоединения жилого дома заявителя Солдатов А.М., расположенного в Ростовской области, Шолоховском р-не, х. Дударевский, ул. Березовая, д.9 (61:43:0040101:704), (ориентировочная протяженность ЛЭП-0,05 км)» |  |  | 50 |  |  |  | 15 |  |  |  | 81.402
[6 empty] | Строительство ВЛ-0,4 кВ от опоры №6 ВЛ 0,4 кВ №2 КТП-10/0,4 №267 по ВЛ-10 кВ №4 ПС 110/10 кВ "Дёгтевская", для технологическо присоединения здания пожарного депо ПЧ- 240 заявителя, ГКУ РО "Противопожарная служба Ростовской области" расположенного в Ростовской области, Миллеровский р-н, с. Дёгтево, ул. Школьная 18-а (61:22:0030101:2317), (ориентировочная протяженность ЛЭП 0,1 км) |  |  | 73 |  |  |  | 50 |  |  |  | 138.785
[6 empty] | «Строительство ВЛ-10 кВ от опоры №35/192 по ВЛ-10 кВ №2 ПС 110/35/10 кВ «Вёшенская-1» с установкой КТП и строительством ВЛ-0,4 кВ» для технологического присоединения жилых домов заявителей», (ориентировочная протяженность ЛЭП – 2,3 км, ориентировочная мощность ТП – 0,160 мВА)» |  |  | 1517 |  |  |  | 120 |  |  |  | 1796.281
[6 empty] | Строительство участка ВЛ-0,22 кВ от опоры №1, ВЛ-0,4 кВ№2, КТП №221, ВЛ 10 кВ №1, ПС 110/10 кВ «Обливская ПТФ» для подключения строящегося жилого дома Медведева С.В., расположенного по адресу: Ростовская обл., Обливский р-н, п.Средний Чир, ул. Куйбышева, д.2а (ориентировочная протяженность ЛЭП – 0,190 км) |  |  | 215 |  |  |  | 10 |  |  |  | 424
[6 empty] | Строительство участка ВЛ-0,4кВ от опоры №2 ВЛ 0,4кВ №2 КТП №91 ВЛ 10кВ №5 ПС 35/10кВ «Войковская» для подключения жилого дома Зубковой Т.Т. (ориентировочная протяженность ЛЭП – 0,130км) |  |  | 117 |  |  |  | 14.5 |  |  |  | 247
[6 empty] | Строительство участка ВЛ-0,4кВ от опоры №39 ВЛ 0,4кВ №1, КТП №395, ВЛ 10кВ №2, ПС 35/10кВ «Нижнепоповская» для подключения жилого дома Теперечкина М.В. (ориентировочная протяженность ЛЭП-0,194км) |  |  | 242 |  |  |  | 15 |  |  |  | 376
[6 empty] | Строительство участка ВЛ-0,4кВ от опоры №32, ВЛ-0,4кВ №1, ТП № 389, ВЛ-10кВ №1, ПС 35/10кВ «ЗСК» для подключения жилого дома Устинова В.В. (ориентировочная протяженность ЛЭП – 0,300 км) |  |  | 240 |  |  |  | 15 |  |  |  | 314
[6 empty] | Строительство участка ВЛ-0,4 кВ от опоры № 38, ВЛ-0,4 кВ № 2, КТП № 515, ВЛ-10 кВ № 2 Л-СП-3, ПС 110/10 кВ «Богатовская ПТФ» для подключения жилого дома Фомского А.Ф. (ориентировочная протяженность ЛЭП – 0,151 км) |  |  | 150 |  |  |  | 15 |  |  |  | 314
[6 empty] | Строительство участка ВЛ-0,4кВ от опоры №9, ВЛ-0,4кВ №1, ТП № 148, ВЛ-10кВ №4, ПС 35/10кВ «КСХТ» для подключения строящегося жилого дома Новикова Г.В. (ориентировочная протяженность ЛЭП – 0,025 км) |  |  | 8 |  |  |  | 15 |  |  |  | 168
[6 empty] | Строительство участка ВЛ-0,4кВ от опоры №6, ВЛ-0,4кВ №3, ТП № 58, ВЛ-10кВ №3, ПС 110/35/10/6кВ «К-4» для подключения строящегося магазина Шепелева М.А. (ориентировочная протяженность ЛЭП – 0,040 км) |  |  | 25 |  |  |  | 15 |  |  |  | 180
[6 empty] | Строительство участка ВЛ-0,4кВ от опоры №3, ВЛ-0,4кВ №2, КТП № 11, ВЛ-10кВ №3, ПС 35/10кВ «Каменская СХТ» для подключения жилого дома Капленко А.И., расположенного по адресу: КН 61:15:0130104:548, дом №185, улица Буденного, хутор Старая Станица, Каменского района, Ростовской области (ориентировочная протяженность ЛЭП – 0,140 км) |  |  | 110 |  |  |  | 15 |  |  |  | 257
[6 empty] | Строительство участка ВЛ-0,4 кВ от опоры №2 ВЛ 0,4 кВ №1, КТП № 20, ВЛ 10 кВ №8, ПС 110/35/10 кВ «Советская-2» для подключения склада ИП Яковенко А.Б., расположенного по адресу: Ростовская обл., Советский р-н, примерно в 1,1 км на северо-запад от ориентира п. Чирский к.н. 61:36:0600006:420 (ориентировочная протяженность ЛЭП – 0,055 км) |  |  | 64 |  |  |  | 15 |  |  |  | 224
[6 empty] | Строительство участка ВЛ-0,4 кВ от опоры №43 ВЛ 0,4 кВ № 2 КТП № 12 ВЛ 10кВ № 3 ПС 35/10 кВ «Широко-Атамановская» для подключения жилых домов Беляевского Н.С., Стрельцова С.М., Пономарева А.А. (ориентировочная протяженность ЛЭП – 0,280 км) |  |  | 279 |  |  |  | 42 |  |  |  | 304
[6 empty] | Строительство участка ВЛ-0,4кВ от КТП №122, ВЛ-10кВ №3 ПС 35/10 кВ «КСХТ», для подключения жилого дома Черноусова Д.В. (ориентировочная протяженность ЛЭП – 0,190км) |  |  | 187 |  |  |  | 15 |  |  |  | 358
[6 empty] | Строительство участка ВЛ-0,4 кВ от опоры №56, ВЛ-0,4 кВ№2, КТП №290, ВЛ 10 кВ №2, ПС 110/ 35/10 кВ «Тарасовская» для подключения строящегося жилого дома Фирсовой В.П. (ориентировочная протяженность ЛЭП – 0,022 км) |  |  | 22 |  |  |  | 15 |  |  |  | 147
[6 empty] | Строительство участка ВЛ-0,4кВ от опоры №1, ВЛ-0,4кВ №1, КТП №518, ВЛ-10кВ №2 Л-СП3, ПС 110/10кВ Богатовская ПТФ для подключения строящегося жилого дома Звягиной С.А. (ориентировочная протяженность ЛЭП – 0,245 км) |  |  | 247 |  |  |  | 15 |  |  |  | 379
[6 empty] | Строительство участка ВЛ-0,4кВ от шин-0,4кВ, КТП№448, ВЛ-10кВ№1, ПС 35/10кВ Колушкинская для подключения квартиры Никифоровой О. Н. (ориентировочная протяженность ЛЭП-390 м.) |  |  | 563 |  |  |  | 15 |  |  |  | 709
[6 empty] | Строительство участка ВЛ-0,4кВ от опоры №7, ВЛ-0,4 В №2, КТП №680, ВЛ-6кВ «Восход», ПС 110/6кВ Б-1 для подключения жилого дома Семиглазовой Н.В. (ориентировочная протяженность ЛЭП – 0,312км) |  |  | 276 |  |  |  | 15 |  |  |  | 503
[6 empty] | Строительство участка ВЛ-0,4 кВ от опоры №12/1, ВЛ-0,4 кВ №1, КТП №57, ВЛ-10 кВ №3, ПС 35/10 кВ "КСХТ" для подключения жилого дома Матяшова В.М. (ориентировочная протяженность ЛЭП - 0,025 км) |  |  | 17 |  |  |  | 15 |  |  |  | 174
[6 empty] | Строительство участка ВЛ-0,4кВ от опоры №14, ВЛ-0,4кВ №1, КТП №30, ВЛ-10кВ №3, ПС 35/10кВ «КСХТ» для подключения жилого дома Кравцовой А.А. (ориентировочная протяженность ЛЭП – 0,025км) |  |  | 14 |  |  |  | 15 |  |  |  | 220
[6 empty] | Строительство участка ВЛ-0,4кВ от опоры№12 ВЛ 0,4кВ №1 КТП №392 ВЛ 10кВ №2 ПС 35/10кВ «Курнолиповская» для подключения коровника ИП К(Ф)Х Петровская В.А. (ориентировочная протяженность ЛЭП – 0,140км) |  |  | 103 |  |  |  | 7 |  |  |  | 186
[6 empty] | Строительство участка ВЛ-0,4кВ от опоры№22 ВЛ 0,4кВ №1 КТП № 515 ВЛ 10кВ №3 ПС 35/10кВ «Колушкинская» для подключения жилого дома Вошедского Н.П. (ориентировочная протяженность ЛЭП – 0,07км) |  |  | 58 |  |  |  | 15 |  |  |  | 176
[6 empty] | Строительство участка ВЛ-0,4 кВ от опоры №1, ВЛ-0,4 кВ №2 КТП №46 ВЛ 10 кВ №3 ПС 35/10 кВ "Войковская" для подключения жилого дома Рудаковой В.Г. (ориентировочная протяженность ЛЭП - 0,080 км) |  |  | 65 |  |  |  | 5.5 |  |  |  | 215
[6 empty] | Строительство участка ВЛ-0,4 кВ от КТП № 235, ВЛ 10 кВ №4, ПС 110/10 кВ «Обливская ПТФ» для подключения вагончика Тащилина А.И., расположенного по адресу: Ростовская обл., Обливский р-н, х.Глухомановскиий, ул.Озерная, д.33а (ориентировочная протяженность ЛЭП – 0,232 км)» |  |  | 214 |  |  |  | 15 |  |  |  | 403
[6 empty] | Строительство участка ВЛЗ-10 кВ от опоры № 139 ВЛ-10 кВ № 3 ПС 110/35/10/6 кВ «К-4», КТП 10/0,4 кВ и участка ВЛ-0,4 кВ от РУ-0,4 кВ проектируемого КТП 10/0,4 кВ для подключения жилого дома Любимцевой М.В. (ориентировочная протяженность ЛЭП 10 кВ - 0,44 км, ЛЭП-0,4 кВ - 0,053 км, ориентировочная трансформаторная мощность-0,160 МВА) |  |  | 72 |  |  |  | 15 |  |  |  | 113
[6 empty] | Строительство участка ВЛ-0,4 кВ от опоры № 4, ВЛ 0,4 кВ №2, КТП № 673, ВЛ 6 кВ «Восход», ПС 110/6 кВ «Б-1» для подключения магазина ИП Козодоева Р. Н. |  |  | 170 |  |  |  | 15 |  |  |  | 316
[6 empty] | Строительство участка ВЛ-0,4 кВ от опоры № 2, ВЛ 0,4 кВ №1, КТП № 49, ВЛ 10 кВ № 2, ПС 110/10 кВ «Головокалитвинская» для подключения жилого дома Черевкова В.И. ориентировочная протяженность ЛЭП – 0,300 км) |  |  | 327 |  |  |  | 15 |  |  |  | 268
[6 empty] | Строительство участка ВЛ-0,4 кВ от АВ-0,4 кВ № 2, КТП № 49, ВЛ-10 кВ № 2, ПС 110/10 кВ «Головокалитвинская» для подключения жилого дома Затикян С.Ф., расположенного по адресу: Ростовская обл., Белокалитвинский р-н, х. Ильинка, ул. Новая, д. 9, кВ 1. (ориентировочная протяженность ЛЭП – 0,225 км) |  |  | 250 |  |  |  | 15 |  |  |  | 340
[6 empty] | Строительство участка ВЛ-0,4кВ от опоры №52, ВЛ-0,4кВ №4, КТП №140, ВЛ-10кВ №5, ПС 110/10кВ «Волченская ПТФ» для подключения жилого дома Метелкиной С.Г. (ориентировочная протяженность ЛЭП – 0,030км) |  |  | 16 |  |  |  | 12 |  |  |  | 207
[6 empty] | Строительство участка ВЛ-10кВ от опоры №17, ВЛ-10кВ №3, ПС 35/10кВ «Камен-ская СХТ», ТП 10/0,4кВ и участка ВЛ-0,4кВ от РУ-0,4кВ проектируемой ТП 10/0,4кВ для подключения жилого дома Смирновой О.С., расположенной по адресу: д. №5, ул. Ломоносова, х. Старая Станица, Каменского р-на, Ростовской области (ориентировочная протяженность ЛЭП – 0,39 км, ориентировочная мощность ТП - 0,160 МВА) |  |  | 55 |  |  |  | 15 |  |  |  | 122
[6 empty] | Строительство участка ВЛ-0,22кВ от опоры №18, ВЛ-0,4кВ №3, ТП № 100, ВЛ-10кВ «Кирова-2», ПС 110/35/10кВ «Б-4» для подключения строящегося жилого дома Карабаджаковой А.Р. (ориентировочная протяженность ЛЭП – 0,150 км) |  |  | 140 |  |  |  | 5 |  |  |  | 175
[6 empty] | Строительство участка ВЛ-0,4кВ от РУ-0,4кВ проектируемой КТП 10/0,4кВ (по договору №61-1-18-00381521 от 15.06.2018) для подключения строящегося жилого дома Лакеевва В.В., расположенного по адресу: Ростовская область, Каменский р-н, х. Старая Станица, ул. Ломоносова, д. 7а (ориентировочная протяжённость ЛЭП - 0,030км) |  |  | 40 |  |  |  | 40 |  |  |  | 50
[6 empty] | Строительство участка ВЛ-0,4 кВ от РУ-0,4 кВ , проектируемой КТП 10/0,4 кВ , для подключения жилого дома Лакеева В.В., расположенного по адресу: Ростовская обл., Каменский р-н., х. Старая Станица, ул. Ломоносова, д.7 (ориентировочная протяженность ЛЭП – 0,01 км) |  |  | 10 |  |  |  | 40 |  |  |  | 37
[6 empty] | Строительство участка ВЛ-0,4кВ от опоры №17, ВЛ-0,4кВ №2, КТП №21, ВЛ-10кВ № 1, ПС 110/35/10/6кВ «К-4» для подключения жилого дома Акопян В.А. расположенного по адресу: д. №9, ул. Московская, х. Масаловка, р-н Каменский, обл. Ростовская. (ориентировочная протяженность ЛЭП – 0,180км) |  |  | 113 |  |  |  | 15 |  |  |  | 199
[6 empty] | Строительство участка ВЛ-0,4кВ от опоры №15, ВЛ-0,4кВ №2, ТП №431, ВЛ-10кВ № 1, ПС 35/10кВ «ЗСК» для подключения жилого дома Белоусова Д.В. расположенного по адресу: д. №5, ул. Цветочная, х. Верхний Пиховкин, р-н Каменский, обл. Ростовская. (ориентировочная протяженность ЛЭП – 0,108км) |  |  | 131 |  |  |  | 15 |  |  |  | 235
[6 empty] | Строительство участка ВЛ-0,4кВ от опоры №57 ВЛ 0,4кВ №1, КТП №120, ВЛ 10кВ №2, ПС 35/10 кВ «КСХТ» для подключения жилого дома Плугина А.И. (ориентировочная протяженность ЛЭП – 0,040км) |  |  | 35 |  |  |  | 15 |  |  |  | 182
[6 empty] | Строительство участка ВЛ-0,4 кВ от опоры № 6, ВЛ-0,4 кВ № 3, КТП № 221, ВЛ-10 кВ №3, ПС 35/10 кВ «Селивановская» для подключения ВРУ-0,4 кВ нежилого здания ИП Главы К(Ф)Х Сахно В.С., расположенного по адресу: Ростовская обл., Милютинский р-н, примерно в 1,5 км. от ориентира ст. Селивановская по направлению на юго-восток, к.н. 61:23:0600003:497 (ориентировочная протяженность ЛЭП – 0,200 км) |  |  | 171 |  |  |  | 15 |  |  |  | 260
[6 empty] | Строительство участка ВЛ-0,22 кВ от опоры №2 ВЛ-0,4 кВ № 1, КТП № 169, ВЛ-10 кВ № 1, ПС 35/10 кВ «Советская-1» для подключения здания гаража Плющева С.В., расположенного по адресу: Ростовская обл., Советский р-н, сл. Чистяково, ул. Степная, д. 30 (ориентировочная протяженность ЛЭП – 0,060км) |  |  | 55 |  |  |  | 5 |  |  |  | 186
[6 empty] | Строительство участка ВЛ-0,4 кВ от РУ-0,4кВ КТП №183 ВЛ 10 кВ №3 ПС 110/35/10 кВ «Чеботовская» для подключения жилого дома Щёголевой Н.М. (ориентировочная протяженность ЛЭП – 0,450 км) |  |  | 358 |  |  |  | 15 |  |  |  | 644
[6 empty] | Строительство участка ВЛ-0,4кВ от опоры №22, ВЛ-0,4кВ №2, КТП №519, ВЛ-10кВ №3 ПС 35/10кВ "Колушкинская" для подключения жилого дома Жуковой В.А. (ориентировочная протяженность ЛЭП-0,15км) |  |  | 150 |  |  |  | 15 |  |  |  | 221
[6 empty] | Строительство участка ВЛ-0,4 кВ от РУ-0,4 кВ КТП №113 ВЛ 10 кВ №4 ПС 35/10 кВ «Войковская» для подключения жилого дома Селиной А.С. (ориентировочная протяженность ЛЭП – 0,34 км) |  |  | 336 |  |  |  | 15 |  |  |  | 430
[6 empty] | Строительство участка ВЛ-0,4кВ от опоры №11 ВЛ 0,4кВ №2 КТП № 352 ВЛ 10кВ №1 ПС 35/10кВ «Тарасовская СХТ» для подключения жилого дома Светляк А.В. (ориентировочная протяженность ЛЭП – 0,46км) |  |  | 473 |  |  |  | 15 |  |  |  | 543
[6 empty] | Строительство участка ВЛ-0,4 кВ от АВ-0,4кВ № 1, КТП № 55, ВЛ 10 кВ № 2, ПС 110/10 кВ «Головокалитвинская» для подключения жилого дома Гречихиной О.И. (ориентировочная протяженность ЛЭП – 0,332 км) |  |  | 345 |  |  |  | 15 |  |  |  | 341
[6 empty] | Строительство ТП-10/0,4кВ, участка ВЛ-0,4кВ от РУ-0,4кВ проектируемого ТП-10/0,4кВ для подключения здания зерносклада Палехина А.В. (ориентировочная протяженность ЛЭП-0,045км, ориентировочная трансформаторная мощность - 0,04МВА) |  |  | 45 |  |  |  | 15 |  |  |  | 134
[6 empty] | Строительство участка ВЛ-0,4 кВ от опоры № 77, ВЛ-0,4 кВ № 1, КТП № 67, ВЛ-10 кВ № 7, ПС 110/35/10 кВ «Милютинская» для подключения БС № 61-02322 ПАО «Мобильные ТелеСистемы», расположенного по адресу: Ростовская обл., Милютинский р-н, х. Юдин, пер. Оборонный, д.2 (ориентировочная протяженность ЛЭП – 0,055 км) |  |  | 33 |  |  |  | 10 |  |  |  | 121
[6 empty] | Строительство участка ВЛ-0,4 кВ от опоры № 17, ВЛ-0,4 кВ № 1, КТП № 85, ВЛ-10 кВ №7, ПС 110/35/10 кВ «Милютинская» для подключения жилого дома Дегтярева Д.В., расположенного по адресу: Ростовская обл., Милютинский р-он, х. Агропролетарский, ул. Молодежная, д.17 (ориентировочная протяженность ЛЭП - 0,300 км) |  |  | 117 |  |  |  | 15 |  |  |  | 254
[6 empty] | Строительство участка ВЛ-10 кВ от опоры №7, ВЛ-10 кВ № 1, ПС 35/10 кВ «Митякинская» для подключения нежилого здания фермы ИП главы К(Ф)Х Табуленко А.И., расположенного по адресу: Ростовская обл., Тарасовский р-н, Красновское с.п., 360м. на северо-запад от жилого дома №14 по ул.Строителей, п.Весенний, к.н. 61:37:0600011:1190 (ориентировочная протяженность ЛЭП – 0,195 км) |  |  | 7 |  |  |  | 25 |  |  |  | 25
[6 empty] | Строительство участка ВЛ-0,4кВ от опоры №14 ВЛ-0,4кВ №1, КТП № 537, ВЛ-10кВ №4, ПС 35/10кВ «Первомайская» для подключения фельдшерско-акушерского пункта муниципального бюджетного учреждения здравоохранения Каменского района «Центральная районная больница», расположенного по адресу: Ростовская область, Каменский район, х. Плешаков, севернее земельного участка по улице Московская, д. №16, КН 61:15:0060601:637 (ориентировочная протяженность ЛЭП – 0,040 км) |  |  | 25 |  |  |  | 7 |  |  |  | 109
[6 empty] | Строительство участка ВЛ-0,4кВ от опоры №2, ВЛ-0,4кВ №2, КТП № 417, ВЛ-10кВ №2, ПС 35/10кВ «Глубокинская» для подключения фельдшерско-акушерского пункта муниципального бюджетного учреждения здравоохранения Каменского района «Центральная районная больница» расположенного по адресу: Ростовская область, Каменский район, п. Каменногорье, юго-восточнее земельного участка по улице Спортивная, д. №41, КН 61:15:0010301:1294 (ориентировочная протяженность ЛЭП – 0,040 км) |  |  | 24 |  |  |  | 7 |  |  |  | 105
[6 empty] | Строительство участка ВЛ-10кВ от опоры №78, Л-140П, ВЛ-10кВ №4, ПС 35/10кВ «Каменская СХТ», ТП 10/0,4кВ и участка ВЛ-0,4кВ от РУ-0,4кВ проектируемого КТП 10/0,4кВ для подключения строящегося магазина Сыроежкина А.В. (ориентировочная протяженность ЛЭП – 0,100 км, трансформаторная мощность - 0,025 МВА) |  |  | 95 |  |  |  | 15 |  |  |  | 124
[6 empty] | Строительство участка ВЛ-6кВ от опоры № 36, ВЛ-6кВ Атлас, ПС 110/35/10/6 кВ «К-4», ТП 6/0,4кВ и участка ВЛ-0,4кВ от РУ-0,4кВ проектируемого ТП 6/0,4кВ для подключения придорожного сервиса ИП Рудакова Д.В., расположенного по адресу: Ростовская обл., Каменский р-н, земли фонда перераспределения (ПТФ «Старостаничная») участок №12, к.н. 61:15:0601601:233 (ориентировочная протяженность ЛЭП – 0,520км, ориентировочная трансформаторная мощность – 0,160МВА) |  |  | 10 |  |  |  | 150 |  |  |  | 41
[6 empty] | Строительство участка ВЛ-10кВ от опоры № 57, ВЛ-10кВ № 3 Л -124, ПС 35/10кВ «Каменская СХТ», ТП 10/0,4кВ и участка ВЛ-0,4кВ от РУ-0,4кВ проектируемой ТП 10/0,4кВ для подключения придорожного сервиса ИП Рудакова Д.В., расположенной по адресу: Ростовская обл., Каменский р-н, х. Старая Станица, АКХ «Колос» участок № 127г, к.н. 61:15:0602101:1308 (ориентировочная протяженность ВЛ – 0,315 км, ориентировочная мощность ТП – 0,160 МВА) |  |  | 15 |  |  |  | 150 |  |  |  | 57
[6 empty] | Строительство участка ВЛ-10 кВ, от опоры №65 ВЛ-10 кВ №4, ПС 35/10 кВ «Каменская СХТ», ТП 10/0,4 кВ и ВЛ-0,4 кВ от РУ проектируемого ТП 10/0,4 кВ, для подключения овощехранилища Рудакова Д.В. расположенной, по адресу: Ростовская обл., Каменский р-н, х. Диченский, северо-западная окраина хутора в сторону дороги на ст. Калитвенскую, к.н. 61:15:060201:2550. (ориентировочная протяженность ЛЭП – 0,058 км, ориентировочная мощность ТП – 0,160 МВА) |  |  | 15 |  |  |  | 150 |  |  |  | 55
[6 empty] | Строительство участка ВЛ-10 кВ от опоры №36, ВЛ-10 кВ №1, ПС 35/10 кВ "Каменская СХТ", ТП 10/0,4 кВ и участка ВЛ-0,4 кВ от РУ-0,4 кВ проектируемой ТП 10/0,4 кВ для подключения строящегося склада ИП Харчикова А.В., расположенного по адресу: Ростовская обл., Каменский р-н, х. Старая Станица, восточнее земельного участка по ул. Буденного №267, КН 61:15:0602101:1906 (ориентировочная протяженность ЛЭП - 0,025 км, ориентировочная мощность ТП - 0,160 МВА) |  |  | 10 |  |  |  | 150 |  |  |  | 29
[6 empty] | Строительство участка ВЛ-10кВ от опоры №140, ВЛ-10кВ №5, ПС 35/10кВ «Калитвенская», ТП 10/0,4кВ и участка ВЛ-0,4кВ от РУ-0,4кВ проектируемого ТП 10/0,4кВ для подключения дома Копыловой С.Е.» (ориентировочная протяженность ЛЭП – 0,175 км, трансформаторная мощность - 0,025 МВА) |  |  | 28 |  |  |  | 15 |  |  |  | 126
[6 empty] | Строительство участка ВЛ-10кВ от опоры №3, Л-19, ВЛ-10кВ №2, ПС 110/35/10кВ «Обливская-1», ТП 10/0,4кВ и участка ВЛ-0,4кВ от РУ-0,4кВ проектируемого КТП 10/0,4кВ для подключения жилого дома Рокало Н.В., расположенного по адресу: Обливский район, хутор Ковыленский, улица Казарма 215 км, дом 2 кв.2 к.н. 61:27:0071101:106 (ориентировочная протяженность ЛЭП – 0,228 км, трансформаторная мощность - 0,025 МВА)» |  |  | 8 |  |  |  | 15 |  |  |  | 82
[6 empty] | Строительство участка ВЛ-10кВ от опоры №106, ВЛ-10кВ №2, ПС 35/10кВ «Вольно-Донская», ТП 10/0,4кВ и участка ВЛ-0,4кВ от РУ-0,4кВ проектируемой КТП 10/0,4кВ для подключения плотины Золотовского В.Л., расположенной по адресу: к.н. 61:24:0600007:595, ориентир 3,5 км юго-восточнее х. Власова, Морозовского р-на, Ростовской обл. (ориентировочная протяженность ЛЭП – 0,48 км, трансформаторная мощность - 0,025 МВА) |  |  | 8 |  |  |  | 15 |  |  |  | 55
[6 empty] | Строительство участка ВЛ-10кВ от опоры № 155, ВЛ-10кВ № 7, ПС 110/35/10кВ «Милютинская», ТП 10/0,4кВ и участка ВЛ-0,4кВ от РУ-0,4кВ проектируемого ТП 10/0,4кВ для подключения нежилых зданий (складов) Морозова Е.А., Колесниковой Е.Е., Каланчина А.А., расположенных по адресу: Ростовская обл., Милютинский р-н, на юго-восток от х. Агропролетарский к.н. 61:23:0600014:872; 61:23:0600014:873 (ориентировочная протяженность ЛЭП – 0,090км, ориентировочная мощность ТП – 0,063МВА) |  |  | 25 |  |  |  | 30 |  |  |  | 61
[6 empty] | Строительство участка ВЛ-10кВ от опоры № 2, отпайка Л-122, ВЛ-10кВ № 4, ПС 35/10кВ «Семеновская», ТП 10/0,4кВ и участка ВЛ-0,4кВ от РУ-0,4кВ проектируемого ТП 10/0,4кВ для подключения здания мастерской ООО «Зерно Дон», расположенного по адресу: Ростовская обл., Милютинский р-н, х. Орлов, ул. Колхозная, д. 2 (ориентировочная протяженность ЛЭП – 0,220км, ориентировочная мощность ТП – 0,025МВА) |  |  | 91 |  |  |  | 15 |  |  |  | 201
[6 empty] | Строительство участка ВЛ-10кВ от опоры № 7, отпайки Л-335, ВЛ-10кВ № 1, ПС 35/10кВ «Знаменская», ТП 10/0,4кВ и участка ВЛ-0,4кВ от РУ-0,4кВ проектируемого ТП 10/0,4кВ для подключения нежилого здания (склада) Еременко Н.П. расположенного по адресу: Ростовская обл., Милютинский р-н, 910 м. на север от сл. Маньково-Березовская, к.н. 61:23:0600006:775 (ориентировочная протяженность ЛЭП – 0,020 км, ориентировочная мощность ТП – 0,025 МВА) |  |  | 10 |  |  |  | 15 |  |  |  | 89
[6 empty] | Строительство участка ВЛ-10кВ от опоры № 382, ВЛ-10кВ № 2, ПС 35/10кВ «Обливская-2», ТП 10/0,4кВ и участка ВЛ-0,4кВ от РУ-0,4кВ проектируемого ТП 10/0,4кВ для подключения жилого дома Чувилевой Т.С., расположенного по адресу: Ростовская обл., Обливский район, хутор Машинский, улица Береговая, 35, к.н. 61:27:0020201:11 (ориентировочная протяженность ЛЭП – 0,034км, ориентировочная мощность ТП – 0,025МВА) |  |  | 38 |  |  |  | 15 |  |  |  | 117
[6 empty] | Строительство участка ВЛ-0,4кВ от РУ-0,4кВ КТП № 515,ВЛ-10кВ №2, ПС 35/10кВ «Первомайская» для подключения строящегося жилого дома Леонова А.Н.» (ориентировочная протяженность ЛЭП – 0,525 км) |  |  | 510 |  |  |  | 15 |  |  |  | 478
[6 empty] | Строительство участка ВЛ-0,4кВ от ТП № 64, ВЛ-10 кВ № 3, ПС 35/10 кВ «Каменская СХТ» для подключения строящегося жилого дома Абрамовой Ю.А., расположенного по адресу: д. 1а, ул. 50 лет Победы, х. Старая Станица, р-н Каменский, обл. Ростовская (ориентировочная протяженность ЛЭП – 0,265км) |  |  | 22 |  |  |  | 15 |  |  |  | 39
[6 empty] | Строительство участка ВЛ 0,4 кВ от КТП 10/0,4 кВ №119, ВЛ 10 кВ №6, ПС 110/35/10 кВ «Б-11» для подключения жилого дома Вифлянцевой Н.А. , расположенного по адресу: Ростовская обл., г. Морозовск, ул. Халтурина, д. 304б (ориентировочная протяженность ЛЭП – 0,29 км) |  |  | 262 |  |  |  | 15 |  |  |  | 428
[6 empty] | Строительство участка ВЛ-0,4 кВ от КТП № 100, ВЛ-10 кВ № 2, ПС 35/10 кВ «Владимировская» для подключения коровника ИП Главы К(Ф)Х Терентьевой М.С., расположенного по адресу: Ростовская обл., Морозовский р-н, ориентир 200м северо-западнее от домовладения № 7 по ул. Придорожная, х. Николаев, к.н.61:24:0600017:279 (ориентировочная протяженность ЛЭП – 0,07 км) |  |  | 59 |  |  |  | 10 |  |  |  | 265
[6 empty] | Строительство участка ВЛ-0,4кВ от оп. №1, ВЛ-0,4 кВ №1, КТП №409, ВЛ 10 кВ №2, ПС 35/10 кВ «Скосырская» для подключения базовой станции сотовой связи №2170 ООО «Т2 Мобайл», расположенной по адресу: Ростовская обл., Тацинский р-н, х. Верхнеобливский, ул. Школьная, д.16а. (ориентировочная протяженность ЛЭП – 0,065 км) |  |  | 34 |  |  |  | 15 |  |  |  | 185
[6 empty] | Строительство участка ВЛ-0,4кВ от опоры № 2, ВЛ-0,4кВ №1, КТП №19, ВЛ-10 кВ №5, ПС 110/35/10кВ «Милютинская», для подключения жилого дома Авсецина В.В., расположенного по адресу: Ростовская обл., Милютинский р-н, х. Широкий Лог, ул. Питомник, д. №5, кв. 2 (ориентировочная протяженность ЛЭП – 0,060км) |  |  | 60 |  |  |  | 15 |  |  |  | 162
[6 empty] | Строительство участка ВЛ-0,22 кВ от опоры № 7, ВЛ 0,4 кВ №4 , КТП№253 ВЛ 10кВ №3 ПС 35/10 кВ «Баклановская», для подключения нежилого помещения (библиотека) МБУК МЦБ, расположенного по адресу: Ростовская обл., Морозовский р-н, х. Костино-Быстрянский, ул. Котельникова, 74 (ориентировочная протяженность ЛЭП – 0,050 км) |  |  | 47 |  |  |  | 5 |  |  |  | 99
[6 empty] | Строительство участка ВЛ-0,4кВ от опоры № 15, ВЛ-0,4кВ №1, КТП №287, ВЛ-10кВ №6, ПС 35/10кВ «Вишневецкая», для подключения строящегося гаража Хорошилова С.Н. расположенного по адресу: Ростовская обл., Каменский р-н, х. Филиппенков, ул. Пушкина, д. № 2, корп. А (ориентировочная протяженность ЛЭП – 0,096км) |  |  | 110 |  |  |  | 15 |  |  |  | 122
[6 empty] | Строительство участка ВЛ-0,4кВ от опоры № 41, ВЛ-0,4кВ №2, КТП №32, ВЛ-10кВ №1, ПС 35/10кВ «Калитвенская» для подключения строящегося жилого дома Ходова И.Н., расположенного по адресу: Ростовская обл., Каменский р-н, ст. Калитвенская, ул. Щаденко, д. № 2 (ориентировочная протяженность ЛЭП – 0,045км) |  |  | 30 |  |  |  | 5 |  |  |  | 57
[6 empty] | Строительство участка ВЛ-0,4 кВ от опоры № 10, ВЛ-0,4 кВ №2, КТП №382, ВЛ-10кВ №1, ПС 110/35/10/6 кВ «К-4» для подключения строящегося жилого дома Комиссарова Д.Ю., расположенного по адресу: Ростовская обл., Каменский р-н, х. Астахов, примыкает с южной стороны к участку пер. Чкалова, д. №1, к.н. 61:15:0020201:2234 (ориентировочная протяженность ЛЭП – 0,046км) |  |  | 65 |  |  |  | 15 |  |  |  | 79
[6 empty] | Строительство участка ВЛ-0,4кВ от опоры № 6, ВЛ-0,4кВ №2, КТП №138, ВЛ-10кВ №2, ПС 110/35/10/6кВ «К-4», для подключения жилого дома Краснянского В.С. расположенного по адресу: Ростовская область, Каменский район, х. Масаловка, ул. Д. Бедного, д. № 6 (ориентировочная протяженность ЛЭП – 0,077км) |  |  | 90 |  |  |  | 15 |  |  |  | 98
[6 empty] | Строительство участка ВЛ-0,4кВ от опоры № 24, ВЛ-0,4кВ №1, КТП №6, ВЛ-10кВ №3, ПС 35/10кВ «Каменская СХТ», для подключения жилого дома Тимофеевой А.М. расположенного по адресу: Ростовская обл., Каменский р-н, х. Старая Станица, ул. Заветы Ильича, д. № 100, корп. А (ориентировочная протяженность ЛЭП – 0,042км) |  |  | 46 |  |  |  | 15 |  |  |  | 69
[6 empty] | Строительство участка ВЛ-0,4кВ от опоры № 49, ВЛ-0,4кВ №2, КТП №516, ВЛ-10кВ №2, ПС 35/10кВ «Первомайская» для подключения жилого дома Кушниной Н.В., расположенного по адресу: Ростовская обл., Каменский р-н, х. Первомайский, ул. Романовская, д. №16 (ориентировочная протяженность ЛЭП – 0,070км) |  |  | 70 |  |  |  | 15 |  |  |  | 74
[6 empty] | Строительство участка ВЛ-0,4кВ от опоры № 58, ВЛ-0,4кВ №1, ТП № 15, ВЛ-10кВ №4, ПС 35/10кВ «Каменская СХТ» для подключения незавершенного строительством жилого дома Колодько А.В., расположенного по адресу: Ростовская обл., Каменский р-он, х. Диченский, ул. Левитана, д. №39, корп. А (ориентировочная протяженность ЛЭП – 0,180км) |  |  | 180 |  |  |  | 15 |  |  |  | 198
[6 empty] | Строительство участка ВЛ-0,4кВ от опоры № 1, ВЛ-0,4кВ №1, КТП №249, ВЛ-10кВ №6, ПС 35/10кВ «Селивановская», для подключения жилого дома Демидова А.В., расположенного по адресу: Ростовская обл., Милютинский р-н, х. Севостьянов, ул. Россошанская, д. №48 (ориентировочная протяженность ЛЭП – 0,490км) |  |  | 533 |  |  |  | 15 |  |  |  | 602
[6 empty] | Строительство участка ВЛ-0,4кВ от опоры № 1, ВЛ-0,4кВ №3, КТП №378, ВЛ-10кВ №2, ПС 35/10кВ «Селивановская», для подключения жилого дома Лагунова Н.Н., расположенного по адресу: Ростовская обл., Милютинский р-н, ст-ца. Селивановская, ул. Ворошилова, д. №39 (ориентировочная протяженность ЛЭП – 0,350км) |  |  | 303 |  |  |  | 15 |  |  |  | 526
[6 empty] | Строительство участка ВЛ-0,4кВ от опоры № 4, ВЛ-0,4кВ №1, КТП №378, ВЛ-10кВ №2, ПС 35/10кВ «Селивановская», для подключения жилого дома Шаповалова А.Н., расположенного по адресу: Ростовская обл., Милютинский р-н, ст-ца. Селивановская, ул. Заречная, д. №3 (ориентировочная протяженность ЛЭП – 0,490км) |  |  | 504 |  |  |  | 15 |  |  |  | 584
[6 empty] | Строительство участка ВЛ-0,4кВ от опоры № 16, ВЛ-0,4 кВ №2 КТП № 42, ВЛ-10кВ № 3, ПС 35/10кВ «Калитвенская» для подключения строящегося жилого дома Бабай Е.С. расположенного по адресу: Ростовская обл., Каменский р-он, х. Муравлев, ул. Зеленая д. №86 (ориентировочная протяженность ЛЭП – 0,230км) |  |  | 238 |  |  |  | 15 |  |  |  | 357
[6 empty] | Строительство КТПН-6/0,4 кВ, ВЛ-6 кВ, ВЛ-0,4 кВ от ВЛ-6 кВ № 3 РП-5 для электроснабжения нестационарного торгового объекта Воронко Ю. И. по адресу: Ростовская обл., г. Батайск, кадастровый квартал 61:46:0012401 |  |  | 199 |  |  |  | 10 |  |  |  | 224.761
[6 empty] | Строительство ВЛ 0,4 кВ от опоры № 17 ВЛ 0,4 кВ №3 КТП № 177 ВЛ 10 кВ №125 ПС 110 кВ СМ1 для электроснабжения жилого дома заявителя Подскребалина В.В. по адресу: Ростовская обл., р-н. Семикаракорский, г. Семикаракорск, ул. Заводская, д. 26, кадастровый номер земельного участка: 61:35:0110205:132 |  |  | 30 |  |  |  | 6 |  |  |  | 68.7
[6 empty] | Строительство КТПН 10/0,4 кВ, ВЛ 10 кВ, ВЛ 0,4 кВ от КЛ 10 кВ №3Ф5 РП-3 КЛ 10 кВ №1532 и №1546 ПС 110 кВ АС15 для электроснабжения жилых домов по ул. Виктора Дацко в г. Аксае Аксайского района Ростовской области (ориентировочная мощность трансформатора 0,250 МВА, ориентировочная протяжённость ЛЭП 0,347 км) |  |  | 701 |  |  |  | 210 |  |  |  | 530.093
[6 empty] | Строительство участка ВЛИ-0,4 кВ для подключения жилых домов заявителей Угринович В. В. и Прокопенко А. И. г. Зерноград, Зерноградский район, Ростовская область |  |  | 247 |  |  |  | 15 |  |  |  | 274.905
[6 empty] | Строительство ВЛ-6 кВ от оп. №5 ВЛ 6 кВ №10706 ПС 110/35/6 кВ А-1, строительство ТП 6/0,4 кВ, строительство участка ВЛИ-0,4 кВ для электроснабжения производственной базы Зозуля С.Ю. г. Азов Ростовская область (ориентировочная протяженность ЛЭП - 0.050 км, ориентировочная трансформаторная мощность – 0,16 МВА |  |  | 6 |  |  |  | 100 |  |  |  | 42.218
|  |  |  | 50 - 100 |  |  |  | 1986 | 12807 |  |  | 210 | 2173.01 |  |  | 2190.1333 | 17445.57
[6 empty] | Строительство участка ВЛ-0,4кВ для подключения пунктов по прокату заявителей Обертышева С.А. и Савченко М.В. г.Зерноград Зерноградский район, Ростовская область |  | 134 |  |  |  | 30 |  |  |  | 222.6437
[6 empty] | Строительство участка ВЛ-0,4кВ от ВЛ-0,4кВ №1 ТП-6/0,4кВ №135 по КЛ-6 кВ №1397/2 ПС-110/35/6 кВ «Т-13» до границ участка заявителя (Ковалев С.А.) |  | 269 |  |  |  | 10 |  |  |  | 263.5612
[6 empty] | Строительство участка ВЛ 0,4 кВ от ВЛ 0,4 кВ от ТП-6/0,4 кВ №294 по КВЛ 6 кВ №80 ПС 35/6 «Т-8» (проектируемой по договору ТП №61-1-15-00237739 от 05.11.2015 г. с Романычевой И.Г.; №61-1-15-00232733 от 02.10.2015 г. с Кочетковой В.Г.) до границ земельного участка заявителя (Таран В.В.) |  | 57 |  |  |  | 10 |  |  |  | 114.309
[6 empty] | «Строительство ВЛИ-0,4кВ от РУ 0,4кВ ТП 6/0,4кВ №207 по КЛ 6кВ №48 РП-6 по КЛ 6кВ №1393 от ПС 110/6кВ Т-21 до границ земельного участка заявителя (ООО «МонтажЖил Строй-К»)» |  | 252 |  |  |  | 30 |  |  |  | 303
[6 empty] | Строительство ВЛ-0,4кВ от опоры №19 ВЛ 0,4кВ №4 ТП 6/0,4кВ №122 по КЛ 6кВ №80 ПС Т-8 до границ земельного участка Заявителя (Архипенко А.А.) |  | 143 |  |  |  | 10 |  |  |  | 184.5904
[6 empty] | Строительство двух ВЛ 0,4кВ от ТП №71 по КЛ 6кВ №75/2 ПС 35/10 кВ Т-7 и от ТП №40 по КЛ 6 кВ №10 ПС 110/10 кВ Т-5 до гр.з.уч.заявителя ИП Мешков С.Ю. |  | 297 |  |  |  | 10 |  |  |  | 170.2989
[6 empty] | Строительство ВЛ 0,4 кВ от опоры №19 ВЛ 0,4 кВ №1 ТП 6/0,4 кВ №296 по КВЛ 6кВ №74 до границы земельного участка заявителя (Слобода А.П.) |  | 400 |  |  |  | 10 |  |  |  | 234.9
[6 empty] | Строительство ВЛ 0,4 кВ от ВЛ 0,4 кВ №1 от КТП-6/0,4 кВ №289 по КВЛ 6 кВ №6 ПС 110/6 Т-5 до границ земельного участка заявителя (Сигида Н.Е.) |  | 118 |  |  |  | 15 |  |  |  | 149
[6 empty] | Строительство ВЛ-0,4кВ от опоры №5 ВЛ 0,4кВ №3 ТП 6/0,4кВ №271 по КЛ 6кВ №911/2 ПС Т-9 до границ земельного участка Заявителя (Церюта О.А.) |  | 124 |  |  |  | 15 |  |  |  | 208.9633
[6 empty] | Строительство ВЛ 0,4 кВ от ВЛ 0,4 кВ №7 ТП 6/0,4 кВ №23 по ВЛ 6 кВ №8/2 ПС-110/35/6 кВ Т-1 до границы земельного участка заявителя. (Шахрай П.А.) |  | 171 |  |  |  | 10 |  |  |  | 191.6668
[6 empty] | Строительство 2-х ВЛ 0,4 кВ от ТП-6/0,4 кВ №298 по КЛ 6 кВ №171/1 ПС 110/6 кВ «Т-17» до гр.зем.уч.заявителя (ГБУ ДО Ростовской области «СДЮСШОР №3») |  | 21 |  |  |  | 60 |  |  |  | 147.2
[6 empty] | «Строительство ВЛ-10 кВ от опоры № 375 по ВЛ-10 кВ № 2 ПС 110/35/10 кВ «Вешенская 1» с установкой КТП и строительством ВЛ-0,4 кВ», для технологического присоединения жилых домов заявителей, Синякиной Е.М. и Иванкова В.С., расположенных в Ростовской области, Шолоховский р-н, х. Зубковский, ул. Лесная 56, Лесная 57 (61:43:0030301:150) (ориентировочная протяженность ЛЭП – 0,89 км, ориентировочная мощность ТП – 0,04 МВА)» |  |  | 240 |  |  |  | 30 |  |  |  | 279.565
[6 empty] | «Строительство ВЛ-10 кВ от опоры № 75 по ВЛ-10 кВ № 5 ПС 35/10 кВ «Долотинская» с установкой КТП и строительством ВЛ-0,4 кВ», для технологического присоединения жилого дома заявителя, Шкондина В.Н., расположенных в Ростовской области, Миллеровский р-н, х. Новоалександровка, ул. Горная 9 (61:22:0060901:16) (ориентировочная протяженность ЛЭП – 0,255 км, ориентировочная мощность ТП – 0,025 МВА)» |  |  | 220 |  |  |  | 15 |  |  |  | 166
[6 empty] | Строительство ВЛ-10 кВ от опоры №22/100 по ВЛ-10 кВ №18 ПС 110/35/10 кВ "ГОК" с установкой КТП и строительством ВЛ-0,4 кВ, (ориентировочная протяженность ЛЭП-0,28 км, ориентировочная мощность ТП-0,16 МВА) для технологического присоединения нежилого помещения заявителя, Кубаева Ш.М. расположенного в Ростовской области, Миллеровский р-н, с/п Первомайское (61:22:0600028:933) |  |  | 421 |  |  |  | 115 |  |  |  | 490.679
[6 empty] | Строительство ВЛ-0,4 кВ от РУ 0,4 кВ КТП 10/0,4 кВ №237 по ВЛ-10 кВ №6 ПС 110/35/10 "Вешенская- 1", для технологического присоединения жилого дома заявителя Сапронова А.Н., расположенного в Ростовской области Шолоховский р-н, х. Гороховский, ул. Асфальтная, д. 79. ( ориентировочная протяженность ЛЭП- 0,55 км) (61:43:0060401:398)" |  |  | 550 |  |  |  | 15 |  |  |  | 610.372
[6 empty] | Строительство ВЛ-10 кВ от опоры №196 по ВЛ-10 кВ №8 ПС 110/35/10 кВ "Калининская" с установкой КТП и строительством ВЛ-0,4 кВ (ориентировочная протяженность ЛЭП-0,1 км, ориентировочная мощность ТП-0,025 МВА) для технологического присоединения жилого дома заявителя, Сметанникова И.В. расположенного в Ростовской области, Шолоховский р-н, х. Рубежинский, ул. Береговая 45" (61:43:0050601:64). |  |  | 30 |  |  |  | 15 |  |  |  | 64.124
[6 empty] | Строительство ВЛ-10 кВ от опоры №2/68 по ВЛ-10 кВ №2 ПС 35/10 кВ "Криворожская" с установкой КТП и строительством ВЛ-0,4 кВ, для технологического присоединения мастерской заявителя Мамасаидов М.Х. расположенного в Ростовской области, Миллеровский р-н, с/п Криворожское (61:22:0600024:504) (ориентировочная протяженность ЛЭП-0,035 км, ориентировочная мощность ТП-0,025 МВА) |  |  | 25 |  |  |  | 15 |  |  |  | 66.054
[6 empty] | Строительство ВЛ-10 кВ от опоры №294 по ВЛ-10кВ №3 ПС 35/10 кВ "Мальчевская" с установкой КТП и строительством ВЛ-0,4 кВ", для технологического присоединения объекта розничной торговли заявителя, Беликовой Т.А., расположенного в Ростовской области, Миллеровский р-н, Мальчевское сельское поселение (61:22:0600008:1211) (ориентировочная протяженность ЛЭП- 0,035 км, ориентировочная мощность ТП- 0,040 МВА)" |  |  | 10 |  |  |  | 25 |  |  |  | 55.055
[6 empty] | Строительство ВЛ-10 кВ от опоры №5/242 по ВЛ-10 кВ №2 ПС 110/35/10 кВ "Колундаевская" с установкой КТП и строительством ВЛ-0,4 кВ (ориентировочная протяженность ЛЭП-0,16 км, ориентировочная мощность ТП-0,025 МВА) для технологического присоединения жилого дома заявителя, Резцова И.С. расположенного в Ростовской области, Шолоховский р-н, х. Кочетковский, ул. Степная 8" (61:43:0090501:1). |  |  | 60 |  |  |  | 15 |  |  |  | 139.59
[6 empty] | Строительство ВЛ-10 кВ от опоры №5/327 по ВЛ-10кВ №1 ПС 35/10 кВ "Маньковская" с установкой КТП и строительством ВЛ-0,4 кВ", для технологического присоединения энергопринимающих устройств заявителя, ОАО "Российские железные дороги" расположенного в Ростовской области Чертковский р-н, х. Марьяны, ул. Школьная 1" (61:42:02000101:898) (ориентировочная протяженность ЛЭП- 0,53 км, ориентировочная мощность ТП- 0,063 мВА) |  |  | 30 |  |  |  | 46.14 |  |  |  | 104.91
[6 empty] | Строительство ВЛ-0,4 кВ от РУ 0,4 кВ ТП-10/0,4 № 393 по ВЛ-10 кВ № 3 ПС 35/10 «Мальчевская», для технологического присоединения личного подсобного хозяйства заявителя Костюковой Т.Н. расположенного в Ростовской области Миллеровский р-н, х. Ленина» (61:22:0070701:151) (ориентировочной протяженностью 0,3 км) |  |  | 300 |  |  |  | 80 |  |  |  | 457.095
[6 empty] | Строительство ВЛ-0,4 кВ от РУ 0,4 кВ КТП-10/0,4 №281 по ВЛ-10 кВ №3 ПС 35/10 кВ «Дударевская», для технологического присоединения жилого дома заявителя Буданова Л.В. расположенного в Ростовской области Шолоховский р-н, х. Дударевский, ул. Лесная 3» (61:43:0040101:643) (ориентировочной протяженностью 0,31 км) |  |  | 310 |  |  |  | 15 |  |  |  | 632.176
[6 empty] | Строительство ВЛ-10 кВ от опоры № 195 по ВЛ-10 кВ № 3 ПС 110/10 кВ «Дегтевская» с установкой КТП и строительством ВЛИ-0,4 кВ», для технологического присоединения нежилого сооружения заявителя, Коптев А.С., расположенного в Ростовской области, Миллеровский р-н, б. Лозовая, в 1 км на юго-запад от х. Хмызов (61:22:060000:209) (ориентировочная протяженность ЛЭП – 0,32 км, ориентировочная мощность ТП – 0,025 МВА) |  |  | 20 |  |  |  | 15 |  |  |  | 41.609
[6 empty] | Строительство ВЛ-10 кВ от опоры №24 по ВЛ-10 кВ №1 ПС 220/110/10 кВ "Вешенская 2". Строительство новой КТП-10/0,4 кВ. Строительство 2-х ВЛ-0,4 кВ от новой КТП-10/0,4 кВ" для технологического присоединения энергопринимающих устройств заявителей, (ориентировочная протяженность ЛЭП-1,11 км, ориентировочная мощность ТП-0,1 мВА) |  |  | 704 |  |  |  | 90 |  |  |  | 859.161
[6 empty] | Строительство ВЛ-0,4 кВ от КТП-10/0,4 кВ №157 по ВЛ-10 кВ №6 ПС 35/10 кВ "Боковская", для технологического присоединения жилого дома заявителя Кошелец А.Ю., расположенного в Ростовской области, Боковский р-н, ст. Боковская, ул. Подтелкова, д. 3" (61:05:0010104:1255) (ориентировочная протяженность ЛЭП 0,09 км)" |  |  | 90 |  |  |  | 15 |  |  |  | 125.323
[6 empty] | Строительство ВЛ-0,4 кВ от КТП-10/0,4 №175 по ВЛ-10 кВ № 2 ПС 110/ 35/10 кВ «Сохрановская», для технологического присоединения модульной амбулатории МБУЗ ЦРБ Чертковского района, расположенного в Ростовской области, Чертковский р-н, х. Нагибин, ул. Ленина 29» (61:42:0100201:1459) (ориентировочная протяженность ЛЭП 0,04 км)» |  |  | 40 |  |  |  | 15 |  |  |  | 89.819
[6 empty] | Строительство ВЛ-0,4 кВ от РУ 0,4 кВ КТП-10/0,4 №573 по ВЛ-10 кВ №18 ПС 110/35/10 кВ «ГОК», для технологического присоединения энергопринимающих устройств, ЛЭП 0,4 кВ заявителя, ООО «Миллеровский Торговый Комплекс», расположенного в Ростовской области, Миллеровский р-н, г. Миллерово, (61:54:0050001:222), (ориентировочная протяженность ЛЭП 0,12 км)» |  |  | 80 |  |  |  | 80 |  |  |  | 156.812
[6 empty] | Строительство ВЛ-0,4 кВ от КТП-10/0,4 № 526 по ВЛ-10 кВ № 4 ПС 110/35/10 кВ «ГОК», для технологического присоединения базовой станции № 61-01035 заявителя, ПАО «Мобильные ТелеСистемы», расположенного в Ростовской области, Миллеровский р-н, х. Новоспасовка, ул. Центральная 1, (61:22:0120701:21), (ориентировочная протяженность ЛЭП 0,2 км)» |  |  | 155 |  |  |  | 10 |  |  |  | 179.867
[6 empty] | Строительство ВЛ-10 кВ от опоры № 138 по ВЛ-10 кВ № 9 ПС 11035//10 кВ «Ал. Лозовская» с установкой КТП и строительством ВЛ-0,4 кВ для технологического присоединения энергопринимающих устройств РТС Алексеево-Лозовское II категории, заявитель ФГУП «Российская телевизионная и радиовещательная сеть» филиал «Ростовский областной радиотелевизионный передающий центр» расположенной в Ростовской области, Чертковский р-н, с.Алексеево-Лозовское (61:42:0600015:1). (ориентировочная протяженность ЛЭП – 0,05 км, ориентировочная мощность ТП – 0,063 МВА)» |  |  | 10 |  |  |  | 36.37 |  |  |  | 51.319
[6 empty] | Строительство ВЛ-10 кВ от опоры № 34/29 по ВЛ-10 кВ № 4 ПС 35/10 кВ «Волошинская» с установкой КТП и строительством ВЛ-0,4 кВ», для технологического присоединения магазина заявителя, ИП Громова А.А., расположенной в Ростовской области, Миллеровский р-н, с. Волошино, ул. Советская 33 А (61:22:0020101:3046) (ориентировочная протяженность ЛЭП – 0,135 км, ориентировочная мощность ТП – 0,160 МВА)» |  |  | 35 |  |  |  | 120 |  |  |  | 103.148
[6 empty] | Строительство ВЛ-0,4 кВ от опоры №21 ВЛ 0,4 кВ №2 КТП-10/0,4 №97 по ВЛ-10 кВ № 3 ПС 110/35/10 кВ «НС-3», для технологического присоединения жилого дома заявителя, Тимофеева Ю.Ю., расположенного в Ростовской области, Шолоховский р-н, х. Альшанский, ул. Кооперативная 25, (61:43:0010201:118), (ориентировочная протяженность ЛЭП 0,05 км)» |  |  | 50 |  |  |  | 15 |  |  |  | 181.39
[6 empty] | Строительство ВЛ-0,4 кВ от КТП №47 по ВЛ-10 кВ № 1 ПС 35/10 кВ «Титовская», для технологического присоединения животноводческого корпуса заявителя ИП Карганян О.Г., расположенного в Ростовской области, Миллеровский р-н, Волошинское с.п., севернее х. Новорусский, (61:22:0020701:112), (ориентировочная протяженность ЛЭП 0,25 км)» |  |  | 220 |  |  |  | 15 |  |  |  | 213.369
[6 empty] | Строительство участка ВЛ-0,4кВ от опоры №1, ВЛ-0,4кВ №2, КТП №424, ВЛ 10кВ №3 ПС 35/10кВ «Нижнепоповская», для подключения жилого дома Янгулова С.В. (ориентировочная протяженность ЛЭП – 0,341 км) |  |  | 371 |  |  |  | 15 |  |  |  | 702
[6 empty] | Строительство участка ВЛ-0,4 кВ от опоры № 41, ВЛ-0,4 кВ № 1, КТП № 118, ВЛ-10 кВ № 6, ПС 110/10 кВ "Волченская ПТФ" для подключения объекта управления ФГКУ "Пограничное управление Федеральной службы безопасности РФ по Ростовской области" (ориентировочная протяженность ЛЭП - 1,2 км.) |  |  | 665 |  |  |  | 15 |  |  |  | 1200
[6 empty] | Строительство участка ВЛ-10 кВ от опоры № 16, ВЛ-10 кВ Л-24 фид. №14, ПС 110/35/10 кВ «Б-3», установка ТП 10/0,4кВ и участка ВЛ-0,4кВ от проектируемого ТП 10/0,4 кВ для подключения строящегося жилого дома Казаковой С.Ю. (ориентировочная протяженность ЛЭП -0,614 км, ориентировочная трансформаторная мощность-100 кВА) |  |  | 202 |  |  |  | 15 |  |  |  | 259
[6 empty] | Строительство участка ВЛ-0,4 кВ от РУ-0,4 кВ КТП №607, ВЛ-10 кВ № 4, ПС 35/10 кВ «Краснодонецкая», для подключения жилого дома Агапова В.Н. (ориентировочная протяженность ЛЭП – 0,482 км) |  |  | 690 |  |  |  | 15 |  |  |  | 574
[6 empty] | Строительство участка ВЛ-0,4 кВ от АВ-0,4 кВ № 2, КТП № 393, ВЛ-10 кВ № 2, ПС 35/10 кВ «Нижнепоповская» для подключения жилого дома Бугрей Г.В. (ориентировочная протяженность ЛЭП – 0,394 км) |  |  | 440 |  |  |  | 15 |  |  |  | 751
[6 empty] | Строительство участка ВЛ-10кВ от опоры № 239, ВЛ-10кВ №4, ПС 35/10кВ «Литвиновская», ТП 10/0,4 кВ и участка ВЛ 0,4 кВ от проектируемого ТП 10/0,4 кВ для подключения коровника Зайцева Н.Н., расположенного по адресу: Ростовская обл., Белокалитвинский р-н, х. Гусынка, к.н 61:04:0090603:117 (ориентировочная протяженность ЛЭП – 1,300 км ориентировочная мощность ТП – 0,040 МВА) |  |  | 194 |  |  |  | 15 |  |  |  | 278
[6 empty] | Строительство участка ВЛ-10кВ от опоры № 155, ВЛ-10кВ № 7, ПС 110/35/10кВ «Милютинская», ТП 10/0,4кВ и участка ВЛ-0,4кВ от РУ-0,4кВ проектируемого ТП 10/0,4кВ для подключения нежилых зданий (складов) Морозова Е.А., Колесниковой Е.Е., Каланчина А.А., расположенных по адресу: Ростовская обл., Милютинский р-н, на юго-восток от х. Агропролетарский к.н. 61:23:0600014:872; 61:23:0600014:873 (ориентировочная протяженность ЛЭП – 0,090км, ориентировочная мощность ТП – 0,063МВА) |  |  | 55 |  |  |  | 30 |  |  |  | 134
[6 empty] | Строительство участка ВЛ-0,4 кВ от опоры №1, ВЛ-0,4 кВ № 2, КТП № 953 ВЛ-10кВ фид « Западной», ПС 35/10кВ «Ш-26», для подключения жилого дома Половинкина Д.Е. (ориентировочная длинна ЛЭП – 0,663км) |  |  | 726 |  |  |  | 15 |  |  |  | 1048
[6 empty] | Строительство участка ВЛ-0,4кВ от ТП № 64, ВЛ-10 кВ № 3, ПС 35/10 кВ «Каменская СХТ» для подключения строящегося жилого дома Абрамовой Ю.А., расположенного по адресу: д. 1а, ул. 50 лет Победы, х. Старая Станица, р-н Каменский, обл. Ростовская (ориентировочная протяженность ЛЭП – 0,265км) |  |  | 194 |  |  |  | 15 |  |  |  | 230
[6 empty] | Строительство участка ВЛ-0,4кВ от ТП № 277, ВЛ-10 кВ «Кирова-2», ПС 110/35/10 кВ «Б-4» для подключения жилого дома Мурзагалиева С.З., расположенного по адресу: дом №6, улица Речная, хутор Нижнеговейный, район Каменский, область Ростовская (ориентировочная протяженность ЛЭП – 0,365км) |  |  | 301 |  |  |  | 15 |  |  |  | 461
[6 empty] | Строительство участка ВЛ-0,4 кВ от КТП № 17, ВЛ-10 кВ № 4, ПС 35/10 кВ «Широко-Атамановская» для подключения жилого дома Стороженко Е.Д., расположенного по адресу: Ростовская обл., Морозовский р-н, п. Комсомольский, ул. Степная, д. 32 (ориентировочная протяженность ЛЭП – 0,45 км) |  |  | 383 |  |  |  | 15 |  |  |  | 433
[6 empty] | Строительство участка ВЛ-0,4кВ от опоры № 13, ВЛ-0,4кВ №1, КТП №16, ВЛ-10 кВ №5, ПС 110/35/10кВ «Милютинская», для подключения жилого дома Швечиковой А.В., расположенного по адресу: Ростовская обл., Милютинский р-н, х. Старокузнецов, ул. Заболотная, д. 17 (ориентировочная протяженность ЛЭП – 0,35 км) |  |  | 341 |  |  |  | 15 |  |  |  | 485
[6 empty] | Строительство ВЛ 0,4 кВ от РУ 0,4 кВ КТП 10/0,4 кВ РПБ от ВЛ 10 кВ №702 ПС 35 кВ НГ7 для электроснабжения производственной базы ИП Юрченко К.С. на участке с КН 61:55:0010201:24 в г. Новочеркасске Ростовской области |  |  | 103 |  |  |  | 110 |  |  |  | 219.77
[6 empty] | Строительство ТП 10/0,4 кВ, ВЛ 10 кВ, ВЛ 0,4 кВ от отпайки №2 ВЛ 10 кВ №702 ПС 35 кВ НГ7 для электроснабжения складского помещения ООО “Церс Прайд” на участке с КН 61:55:0010219:179 в г. Новочеркасске по ул. Буденновской Ростовской области |  |  | 63 |  |  |  | 90 |  |  |  | 156.363
[6 empty] | «Строительство участка ВЛ-0,4кВ от ВЛ-0,4кВ №1 ТП-10/0,4кВ №758 по ВЛ-10 кВ №6 ПС «Самбек» до границ земельного участка Заявителя (Устич Н.А.)» |  |  | 135 |  |  |  | 15 |  |  |  | 153
[6 empty] | Строительство ВЛ-0,4кВ от опоры №21 ВЛ 0,4кВ №7 ТП 6/0,4кВ №78 по КЛ 6кВ №21 РП-1 до границ земельного участка Заявителя (Молчанов А.В.) |  |  | 107 |  |  |  | 15 |  |  |  | 253
[6 empty] | "Строительство ВЛ-0,4 кВ от опоры №38 ВЛ 0,4 кВ №6 ТП 6/0,4 кВ №154 по КЛ 6 кВ №513/1 ПС Т-5 до границ земельного участка Заявителя (Должикова Т.Ю.)" |  |  | 291 |  |  |  | 12 |  |  |  | 151
[6 empty] | «Строительство ВЛ 0,4 кВ от опоры №79 ВЛ 0,4 кВ №3 ТП 6/0,4 кВ №27 по КЛ 6 кВ №6 ПС 110/6 кВ «Т-5» до границ земельного участка Заявителя (Тетерин Ю.В.)» |  |  | 83 |  |  |  | 15 |  |  |  | 195
[6 empty] | Строительство ВЛ 0,4 кВ от ТП 6/0,4 кВ №104 по КЛ 6 кВ №38 ПС 110/35/6 кВ «Т-24» до границ земельного участка Заявителя Иманкулиев Яшар Махмуд Оглы |  |  | 202 |  |  |  | 0 |  |  |  | 173
[6 empty] | «Строительство ВЛ 0,4 кВ от оп. №31 ВЛ 0,4кВ №5 от ТП 6/0,4 кВ №84 по КЛ 6 кВ №6 ПС 110/6 кВ «Т-5» до границ земельного участка Заявителя Григорьевой Н.В. (ориентировочная протяженность ЛЭП 0,24 км)» |  |  | 157 |  |  |  | 15 |  |  |  | 186
[6 empty] | Строительство ВЛ 0,4 кВ от ВЛ 0,4 кВ №2 ТП 6/0,4 кВ №103 по КЛ 6 кВ №106 ПС 110/35/6 кВ «Т-1» до границ земельного участка Заявителя Иванус С.В. |  |  | 139 |  |  |  | 14 |  |  |  | 220
[6 empty] | Строительство ВЛ 0,4 кВ от ВЛ 0,4 кВ №1 ТП 6/0,4 кВ №48 по КЛ 6 кВ №21 РП 6кВ №1 по КЛ 6кВ №18/1, 18/2 ПС 110/35/6 кВ «Т-11» до границ земельного участка Заявителя Бокарева А.А. |  |  | 46 |  |  |  | 15 |  |  |  | 197
[6 empty] | Строительство ВЛ 0,4 кВ от РУ 0,4 кВ ТП 6/0,4 кВ № 13 по КЛ 6 кВ №6 ПС 110/6 кВ «Т-5» до границы земельного участка заявителя (ИП Кожухова Н.Ю.) (ориентировочная протяженность ЛЭП 0,39 км) |  |  | 236 |  |  |  | 37.5 |  |  |  | 154
[6 empty] | Строительство ВЛ 0,4 кВ от ВЛ 0,4 кВ №1 ТП 6/0,4 кВ № 65 по КЛ 6 кВ №44 ПС 35/6 «Т-8» до границы земельного участка заявителя (Смирнов Д.Л.) |  |  | 118 |  |  |  | 15 |  |  |  | 295
[6 empty] | Строительство ВЛ 0,4 кВ от ВЛ 0,4 кВ №3 ТП 6/0,4 кВ № 5 до границы земельного участка заявителя (Павлова О.В.) |  |  | 154 |  |  |  | 15 |  |  |  | 285
[6 empty] | «Строительство ВЛ 0,4кВ от РУ 0,4кВ ТП 6/0,4кВ №36 по КЛ 6кВ №5/1 РП 6кВ №1 по КЛ 6кВ №18/2 ПС 110/35/6кВ Т-11 до границы земельного участка заявителя (ИП Сыроватский Ю.В.) (ориентировочная протяженность ЛЭП 0,57км) |  |  | 654 |  |  |  | 120 |  |  |  | 543
[6 empty] | Строительство ВЛ 0,4кВ от ТП-6/0,4кВ №8 по КВЛ 6кВ №8 ПС 110/6кВ "Т-5" до границ земельного участка заявителя (ГБУ РО "Психоневрологический диспансер")" (ориентировочная протяженность ЛЭП 0,2км) |  |  | 143 |  |  |  | 40 |  |  |  | 256
[6 empty] | Строительство ВЛ 0,4 кВ от ВЛ 0,4 кВ №2 ТП 6/0,4 кВ №110 по КЛ 6 кВ №44 ПС «Т-8» до границ земельного участка Заявителя Шатунов Д.Г. |  |  | 266 |  |  |  | 15 |  |  |  | 355
[6 empty] | Строительство ВЛ 0,4 кВ от ВЛ 0,4 кВ №2 ТП 6/0,4 кВ №122 по КЛ 6 кВ №80 ПС «Т-8» до границ земельного участка Заявителя Агафонов С.Ю. |  |  | 231 |  |  |  | 14 |  |  |  | 288
[6 empty] | «Строительство ВЛ 0,4 кВ от ТП 6/0,4 кВ №19 по КЛ 6 кВ №50 РП 6 кВ №3 по КЛ 6 кВ №170 ПС 110/6 кВ Т-17 до границы земельного участка заявителя ИП Атаманкина Г.И. (ориентировочная протяженность ЛЭП 0,37 км)» |  |  | 225 |  |  |  | 150 |  |  |  | 310
[6 empty] | Строительство ВЛ 0,4 кВ от РУ 0,4 кВ ТП 6/0,4 кВ №66 по КЛ 6 кВ №1393 ПС 110/6 кВ «Т-21» для электроснабжения нежилого помещения заявителя ИП Кравченко С.Н. по адресу: Ростовская область, г. Таганрог, ул. Щаденко, 49 к.н.61:58:0003387:223. (ориентировочная протяженность ЛЭП 0,225 км) |  |  | 158 |  |  |  | 60 |  |  |  | 164
[6 empty] | Строительство двух ВЛ 0,4 кВ от ВЛ 0,4 кВ №6 ТП 6/0,4 кВ №294 по КЛ 6 кВ №80 ПС 35/6 кВ «Т-8» для электроснабжения жилых домов заявителей Березин Ю.Н., Фарафонов Е.А., Черевиченко О.Е., Бушуев В.Н. по адресу: РО, г. Таганрог, ул. Березовая 4, 6, 6/Бакинская 80 и заявителей ЗАО «Интех», Кононенко Ю.Е. по адресу: РО, г. Таганрог, ул. Сосновая 1, 3 |  |  | 218 |  |  |  | 90 |  |  |  | 276
[6 empty] | Строительство ВЛ 0,4 кВ от ВЛ 0,4 кВ №4 ТП №104 по КЛ 6 кВ №38 ПС Т-24 для электроснабжения жилых домов заявителей Дагаев Д.,Иващенко А.,Курбанова Ж. |  |  | 232 |  |  |  | 30 |  |  |  | 406
[6 empty] | Строительство ВЛ 0,4кВ от РУ 0,4кВ ТП 6/0,4кВ №296 по КВЛ 6кВ №74 ПС 35/6 Т-8 для электроснабжения жилого дома заявителя Наумчук И.В. по адресу: РО г. Таганрог, пер. 5-й Новый, 113 к.н.61:58:0004479:65 (ориентировочная протяженность ЛЭП-0,066км) |  |  | 157 |  |  |  | 15 |  |  |  | 125
[6 empty] | Строительство ВЛ 0,4 кВ от РУ 0,4 кВ ТП №92 по КЛ 6 кВ №11 ПС Т-5 для эл/снабжения нежилого помещения заявителя ИП Беньяминов А.И. |  |  | 238 |  |  |  | 120 |  |  |  | 145
[6 empty] | Строительство ВЛ 0,4 кВ от ВЛ 0,4 кВ №3 ТП 6/0,4 кВ №77 РП-2 по КЛ 6 кВ №122/2 ПС Т-1 для технологического присоединения гаража заявителя Осипова Н.А. |  |  | 46 |  |  |  | 15 |  |  |  | 44
[6 empty] | «Строительство ВЛ 0,4 кВ от РУ 0,4 кВ ТП 6/0,4 кВ №18 по КЛ 6 кВ №82 РП 6 кВ №12 по КЛ 6 кВ №512/2 ПС 110/6 кВ «Т-5» до границ земельного участка Заявителя ИП Баранников Ю.Г. (ориентировочная протяженность ЛЭП 0,39 км)» |  |  | 240 |  |  |  | 53 |  |  |  | 224
[6 empty] | Строительство ВЛ 0,4 кВ от ТП 6/0,4 кВ №106 по КЛ 6 кВ №55 РП-6 №1393 по КЛ 6 кВ ПС 110/6 Т-21 для ТП малоэт.многоквартир.застройки ИП Мардахаев О.З. |  |  | 3 |  |  |  | 90 |  |  |  | 49
100 - 200
200-500
500-800
свыше 800
|  | неизолированный | сталеалюминиевый | до 50 вкл.
50 - 100
100 - 200
200-500
500-800
свыше 800
|  |  | алюминиевый | до 50 вкл.
50 - 100
100 - 200
200-500
500-800
свыше 800
территории, не относящиеся к территориям городских населенных пунктов | железобетонные опоры | изолированный | сталеалюминиевый | до 50 вкл. |  |  | 886 |  | 350 |  | 83.2 |  | 14 |  | 1132.679 |  | 511.1409
[6 empty] | Строительство ВЛИ-0,4кВ от ВЛ-0,4кВ №1 КТП-112 ВЛ-10кВ №1408 ПС АС-14 для электроснабжения жилого дома Серебряковой Т.В. по ул. Комарова, д.45, корп.Б, в п. Рассвет, Аксайского района, Ростовской области | 39 |  |  |  | 15 |  |  |  | 57.089
[6 empty] | Строительство ВЛ-0,4 кВ от опоры №28/4 ВЛ-0,4 кВ №1 КТП-10/0,4 кВ №36 по ВЛ-10 кВ №263 ПС 110/35/10/6 кВ БГ-2 для энергоснабжения хозяйственной постройки Ивановой Н.М. и личного подсобного хозяйства Перкова В.И. по адресу: ул. Луговая, х. Арпачин, Багаевский район, Ростовская область | 135 |  |  |  | 12 |  |  |  | 121.18
[6 empty] | Строительство ВЛ-0,4кВ от КТП 10/0,4 кВ № 51 для электроснабжения жилого дома Рамзаева А. А. по ул. Донская, 59 в п. Веселый, Веселовского района, Ростовской области | 40 |  |  |  | 5 |  |  |  | 37.12
[6 empty] | Строительство ВЛ-0,4 кВ от ВЛ-0,4 кВ № 1 КТП № 25 ВЛ-10 кВ № 657 для электроснабжения жилого дома Рогальского В. Н. по ул. Платова, д. 28 в ст-це Старочеркасская, Аксайского района, Ростовской области | 152 |  |  |  | 15 |  |  |  | 152.84
[6 empty] | Строительство ВЛ-0,4 кВ от опоры №29 ВЛ-0,4 кВ№1 КТП №630 ВЛ-10 кВ № 608 ПС 35/10 СМ-6 для электроснабжения земельного участка Давидова Валиддина Алавидиновича по адресу: 203 м по направлению на юго-восток от строения, расположенного по адресу: РО, Семикаракорский р-н, х. Маломечетный, 6-й переулок, 3 | 130 |  |  |  | 5 |  |  |  | 128.16
[6 empty] | Строительство ВЛ-0,4 кВ от ВЛ-0,4 кВ № 1 КТП № 7 ВЛ-10 кВ № 657 для электроснабжения жилого дома Дедович Т. П. по адресу: Ростовская обл., Аксайский р-н, ст. Старочеркасская, пер. Партизанский, д. 8, корп. 1 | 20 |  |  |  | 5 |  |  |  | 36.75
[6 empty] | Строительство ВЛ-0,4 кВ от опоры №3 ВЛ-0,4 кВ № 1, КТП-10/0,4 кВ № 21 по ВЛ-10 кВ № 259 ПС 110/35/10/6 кВ БГ-2 для электроснабжения личного подсобного хозяйства Усовой Е.Н. по адресу: Ростовская обл., Багаевский р-н, ст. Манычская, ул. Советская, д.23 | 30 |  |  |  | 10 |  |  |  | 99.64
[6 empty] | Строительство ВЛ-0,23 кВ от опоры №9 ВЛ-0,4 кВ № 2, КТП-10/0,4 кВ № 22 по ВЛ-10 кВ № 259 ПС 110/35/10 кВ БГ-2 для электроснабжения жилого дома Анисимовой Г.В. по адресу: Ростовская обл., Багаевский р-н, ст. Манычская, ул. Советская, д.64, корп. Е | 45 |  |  |  | 5 |  |  |  | 99.34
[6 empty] | Строительство ВЛ-0,4кВ от КТП-10/0,4кВ №94, ВЛ-10кВ №309 ПС 35/10кВ В-3 для электроснабжения квартиры Бакалиной О.К. по пер. Промышленный, 4, кв.1 в п.Веселый, Веселовского района, Ростовской области | 45 |  |  |  | 5 |  |  |  | 107.77
[6 empty] | Строительство участка ВЛ-0,23 кВ от ВЛ-0,4 кВ № 1 КТП № 163 ВЛ-10 кВ № 408 для электроснабжения жилого дома Коршкова В. Н. по адресу: Ростовская обл., Веселовский р-н, х. Красное Знамя, ул. Рассветная, д. 1-а | 40 |  |  |  | 5 |  |  |  | 53.67
[6 empty] | Строительство участка ВЛ-0,4 кВ от ВЛ-0,4 кВ № 1 КТП № 36, ВЛ-10 кВ № 207 для электроснабжения станции катодной защиты ГБУ РО «Ростоблгазификация» по адресу: Ростовская обл., Веселовский р-н, х. Маныч Балабинка, АО «Шахаевский» (к. н. 61:06:0000000:2299) | 210 |  |  |  | 1.2 |  |  |  | 239.12
[6 empty] | Строительство участка ВЛ-0,4кВ от КТП-10/0,4кВ №483 ВЛ-10кВ №1 ПС 35/10кВ "Фрунзе-1" для электроснабжения объекта "дом рыбака", расположенного по адресу: Российская Федерация, Ростовская обл., Сальский р-н, п. Степной Курган, в кадастровом квартале 61:34:0600001:25888, заявитель Холод К.Г. |  |  | 350 |  |  |  | 14 |  |  |  | 511.1409
|  |  |  | 50 - 100 |  |  | 234 |  | 525 |  | 30 |  | 200 |  | 312.73 |  | 657.731
[6 empty] | Строительство ВЛ-0,4 кВ от ВЛ-0,4 кВ № 1 КТП № 653 ВЛ-10 кВ № 403 для электроснабжения жилого дома Туча А. И. по пер. Короткий, д. 20, корп. “А” в х. Ленина, Аксайского района, Ростовской области | 180 |  |  |  | 15 |  |  |  | 211.11
[6 empty] | Строительство ВЛ-0,4 кВ от ВЛ-0,4 кВ № 1 КТП № 15 ВЛ-10 кВ № 657 для электроснабжения жилого дома Панковой Е. А. по ул. Северная, д. 16, корп. “А” в ст. Старочеркасская, Аксайского района, Ростовской области | 54 |  |  |  | 15 |  |  |  | 101.62
[6 empty] | Строительство участка ВЛ-10 кВ от существующей оп. №148 ВЛ-10 кВ «Совхоз» от ПС Ш-16, с установкой ТП-10/0,4 кВ, и строительство ВЛИ-0,4 кВ от вновь установленной ТП-10/0,4 кВ для присоединения автоматической блочной АЗС ООО «Флэш» (ориентировочная протяженность ЛЭП 0,205 км, ориентировочная мощность трансформатора 100 кВА) |  |  | 5 |  |  |  | 70 |  |  |  | 17.456
[6 empty] | Строительство участка ВЛ-10 кВ от существующей оп. №2 отпайки на КТП№252 ВЛ-10 кВ «Красюковка» от ПС Ш-39, с установкой ТП-10/0,4 кВ, и строительство ВЛИ-0,4 кВ от вновь установленной ТП-10/0,4 кВ для присоединения НСО «Курень»(ориентировочная протяженность ЛЭП 0,01 км, ориентировочная мощность трансформатора 160 кВА) |  |  | 5 |  |  |  | 100 |  |  |  | 20.012
[6 empty] | "Строительство ВЛ-0,4 кВ от вновь установленной опоры ВЛ-0,4кВ и вновь установленной КТП-10/0,4 кВ от вновь построенной ВЛ-10 кВ от опоры ВЛ-10 кВ №7-00/140 ПС 35/10 кВ КРС для электроснабжения двух дачных домиков, расположенных по адресу: Ростовская обл., р-н Пролетарский, ДНТ №2, заявители Поляков Н.В., Босенко Д.И. (Ориентировочная протяженность ЛЭП - 0,53км)" |  |  | 515 |  |  |  | 30 |  |  |  | 620.263
100 - 200
200-500
500-800
свыше 800
|  |  | алюминиевый | до 50 вкл. |  |  | 28939 | 55090 | 29504 |  | 2700.78 | 8126.15 | 6074.7 |  | 34019.5539 | 71173.1636 | 49811.898
[6 empty] | Строительство участка ВЛИ-0,4кВ от опоры №1/2 ВЛ-0,4кВ №2 КТП 6487/250кВА по ВЛ-10кВ №12 ПС 110/35/10кВ Комаровская для присоединения складских объектов Таштанова Х.М. | 15 |  |  |  | 15 |  |  |  | 88
[6 empty] | Строительство участка ВЛИ-0,4 кВ от опоры №3 ВЛ-0,4 кВ №2 КТП 2676/100 кВА по ВЛ-10 кВ №8 ПС 110/10 кВ «Василевская» для присоединения жилого дома Огурцова Н.Ю. | 29 |  |  |  | 15 |  |  |  | 47
[6 empty] | Строительство участка ВЛИ-0,4 кВ от опоры №1/3 ВЛ-0,4 кВ №1 КТП 8157/160 кВА по ВЛ-10 кВ №1 ПС 35/10//6 кВ «Донская» для присоединения водонапорной башни МПЖКХ «Содружество" | 72 |  |  |  | 15 |  |  |  | 184
[6 empty] | Строительство участка ВЛИ-0,4 кВ от опоры №7 ВЛ-0,4 кВ №1 КТП-8471/400 кВА и строительство ответвления от вновь установленной опоры на ВЛ-0,4 кВ №1 КТП-8471/400 кВА по ВЛ-6 кВ №14 ПС 35/6 кВ «Романовская» для присоединения жилого дома Бияновой А.Е. | 33 |  |  |  | 15 |  |  |  | 92
[6 empty] | Строительство участка ВЛИ-0,4 кВ от опоры №2/7 ВЛ-0,4 кВ №2 КТП-8480/400 кВА по ВЛ-6 кВ №14 ПС 35/6 кВ «Романовская» для присоединения жилого дома Москового А.А. | 21 |  |  |  | 10 |  |  |  | 79
[6 empty] | Строительство участка ВЛИ-0,4 кВ от опоры №2/4 ВЛ-0,4 кВ №2 КТП-8524/400 кВА и строительство ответвления от вновь установленной опоры на ВЛ-0,4 кВ №2 КТП-8524/400 кВА по ВЛ-10 кВ №12 ПС 110/10 кВ «ВПТФ» для присоединения жилого дома Бойко Г.В. | 29 |  |  |  | 15 |  |  |  | 86
[6 empty] | Строительство участка ВЛИ-0,4 кВ от опоры №24 ВЛ-0,4 кВ №1 КТП-8444/160 кВА по ВЛ-6 кВ №2 ПС 35/6 кВ «НС-15» для присоединения квартиры Лапиной Н.А. | 44 |  |  |  | 10 |  |  |  | 171
[6 empty] | Строительство участка ВЛИ-0,4 кВ от опоры №3/11 ВЛ-0,4 кВ №3 КТП-8470/250 кВА и строительство ответвления от вновь установленной опоры на ВЛ-0,4 кВ №3 КТП-8470/250 кВА по ВЛ-6 кВ №14 ПС 35/6 кВ "Романовская" для присоединения жилого дома Хассан И.А. | 25 |  |  |  | 15 |  |  |  | 40
[6 empty] | Строительство ответвления от опоры №1/13 ВЛ-0,4кВ №1 КТП-8113/250кВА по ВЛ-10кВ №5 ПС 35/10/6кВ "Виноградная" для присоединения магазина Хачатрян Л.В. | 11 |  |  |  | 5 |  |  |  | 39
[6 empty] | Строительство ответвления от опоры №11 ВЛ-0,4кВ №1 КТП-8097/400кВА по ВЛ-10кВ №9 ПС 35/10/6кВ "Донская" для присоединения магазина Джавахова И.Ф. | 11 |  |  |  | 15 |  |  |  | 41
[6 empty] | Строительство ответвления от опоры №4/4 ВЛ-0,4кВ №1 КТП-8522/160 кВА по ВЛ-10 кВ №12 ПС 110/10 кВ "ВПТФ" для присоединения жилого дома Штановой А.А. | 11 |  |  |  | 5 |  |  |  | 45
[6 empty] | Строительство ответвления от опоры №4 ВЛ-0,4 кВ №1 КТП-8148/100 кВА по ВЛ-10 кВ №5 ПС 110/35/10 "Большовская" для присоединения жилого дома Пламадялэ В.К. | 11 |  |  |  | 5 |  |  |  | 36
[6 empty] | Строительство ответвления от опоры №2/1 ВЛ-0,4 кВ №3 КТП-8168/250 кВА по ВЛ-10 кВ №5 ПС 35/10 "Виноградная" для присоединения жилого дома Ромасюковой Т.В. | 11 |  |  |  | 10 |  |  |  | 41
[6 empty] | Строительство ответвления от опоры №1/3 ВЛ-0,4 кВ №2 КТП-8594/100 кВА по ВЛ-6 кВ №5 ПС 35/6 кВ "Романовская" для присоединения жилого дома Милова М.А. | 11 |  |  |  | 10 |  |  |  | 44
[6 empty] | Строительство ответвления от опоры №6/1 ВЛ-0,4 кВ №3 КТП-6484/315 кВА по ВЛ-10 кВ №1 ПС 35/10 кВ «Рассвет» для присоединения столярной мастерской Слюсарева М.Н | 16 |  |  |  | 15 |  |  |  | 15.168
[6 empty] | Строительство ответвления от опоры №26 ВЛ-0,4 кВ №4 КТП-6525/160 кВА по ВЛ-10 кВ №12 ПС 110/35/10 кВ «Комаровская» для присоединения вагончика Махмудова Н.Б | 11 |  |  |  | 10 |  |  |  | 16
[6 empty] | Строительство ответвления от опоры №4 ВЛ-0,4 кВ №1 КТП-6041/160 кВА по ВЛ-6 кВ №2 ПС 110/6 кВ "НС-1" для присоединения жилого дома Лысюк С.В. | 12 |  |  |  | 10 |  |  |  | 16
[6 empty] | Строительство ответвления от опоры №21-а ВЛ-0,4 кВ №1 КТП-6567/100 кВА по ВЛ-10 кВ №6 ПС 35/10 кВ «Рассвет» для присоединения магазина №89 Большовского потребительского общества | 13 |  |  |  | 12.9 |  |  |  | 14
[6 empty] | Строительство ответвления от опоры №19 ВЛ-0,4 кВ №2 КТП-6487/160 кВА по ВЛ-10 кВ №12 ПС 110/35/10 кВ «Комаровская» для присоединения жилого дома Кулак И.Н | 11 |  |  |  | 15 |  |  |  | 15
[6 empty] | Строительство участка ВЛИ-0,4 кВ от опоры №1/9 ВЛИ-0,4 кВ №1 КТП-6078/100 кВА и строительство ответвления от вновь установленной опоры на ВЛИ-0,4 кВ №1 КТП-6078/100 кВА по ВЛ-6 кВ №1 ПС 110/6 кВ «Северный Портал» для присоединения жилого дома Расуловой Т.М. | 27 |  |  |  | 10 |  |  |  | 105
[6 empty] | Строительство участка ВЛИ-0,4 кВ от опоры №23 ВЛ-0,4 кВ №1 КТП 1602/160 кВА по ВЛ-10 кВ №1 ПС 35/10 кВ «Антоновская» для присоединения жилого дома Чупалаева С.А | 70 |  |  |  | 10 |  |  |  | 93
[6 empty] | Строительство ответвления от опоры №1/9 ВЛ-0,4 кВ №1 КТП-1329/160 кВА по ВЛ-10 кВ №5 ПС 110/35/10 кВ "Цимлянская" для присоединения полевого стана Кучкиной Н.К | 15 |  |  |  | 10 |  |  |  | 18
[6 empty] | Строительство ответвления от опоры №2/1 ВЛ-0,4 кВ №2 КТП-1396/160 кВА по ВЛ-10 кВ №2 ПС 35/10 кВ «ЖБИ» для присоединения жилого дома Киреевой Ю.А. | 7 |  |  |  | 6 |  |  |  | 17
[6 empty] | Строительство участка ВЛИ-0,4кВ от опоры №1/1 ВЛ-0,4кВ №2 КТП-8522/160кВА по ВЛ-10кВ №12 ПС 110/10кВ "ВПТФ" для присоединения квартиры Бойкова В.Н. | 12 |  |  |  | 15 |  |  |  | 71
[6 empty] | Строительство ответвления от опоры №1/6 ВЛ-0,4кВ №1 КТП-8490/250кВА по ВЛ-6кВ №5 ПС 35/6кВ «Романовская» для присоединения жилого дома Чиликиной Г.А. | 11 |  |  |  | 15 |  |  |  | 36
[6 empty] | Строительство участка ВЛИ-0,4 кВ от опоры №4/6 ВЛ-0,4 кВ №2 КТП-8453/250 кВА и строительство ответвления 0,4 кВ от вновь установленной опоры на ВЛ-0,4 кВ №2 КТП-8453/250 кВА по ВЛ-6 кВ №1 ПС 35/6 кВ «Романовская» для присоединения жилого дома Шахова Н.В | 42 |  |  |  | 15 |  |  |  | 77
[6 empty] | Строительство ответвления от опоры №1/9 ВЛ-0,4кВ №1 КТП-8036/400кВА по ВЛ-10кВ №11 ПС 35/10кВ «Рябичевская» для присоединения жилого дома Кострюкова В. И | 11 |  |  |  | 5 |  |  |  | 38
[6 empty] | Строительство ответвления от опоры №1 ВЛ-0,4кВ №1 КТП-8142/400кВА по ВЛ-10кВ №5 ПС 110/35/10кВ "Большовская" для присоединения жилого дома Аведикова И.П. | 9 |  |  |  | 15 |  |  |  | 36
[6 empty] | Строительство ответвления от опоры №1/3 ВЛ-0,4кВ №2 КТП-8452/250кВА по ВЛ-6кВ №1 ПС 35/6кВ "Романовская" для присоединения жилого дома Пшенициной Н.Б. | 9 |  |  |  | 15 |  |  |  | 46
[6 empty] | Строительство ответвления от опоры №1/26 ВЛ-0,4кВ №2 КТП-8461/400кВА по ВЛ-6кВ №11 ПС 35/6кВ "Шлюзовая" для присоединения жилого дома Норец А.Л. | 9 |  |  |  | 15 |  |  |  | 38
[6 empty] | Строительство ответвления от опоры №9 ВЛ-0,4кВ №2 КТП-8007/630кВА по ВЛ-10кВ №7 ПС 35/10кВ «Рябичевская» для присоединения магазина ИП Иванисова С.Д. | 15 |  |  |  | 7.58 |  |  |  | 35
[6 empty] | Строительство участка ВЛИ-0,4 кВ от опоры №5 ВЛ-0,4 кВ №1 КТП-8488/400 кВА и строительство ответвления от вновь установленной опоры на ВЛ-0,4 кВ №1 КТП - 8488/400 кВА по ВЛ-6 кВ№5 ПС 35/6 кВ "Романовская" для присоединения ветлаборатории ГБУ РО " Ростовская областная станция по борьбе с болезнями животных с противоэпизоотическим отрядом | 48 |  |  |  | 15 |  |  |  | 108
[6 empty] | Строительство участка ВЛИ-0,4 кВ от опоры №1/11 ВЛ-0,4 кВ №3 КТП-8494/100 кВА и строительство ответвления от вновь установленной опоры на ВЛ-0,4 кВ №3 КТП-8494/100 кВА по ВЛ-6 кВ №14 ПС 35/6 кВ "Романовская" для присоединения жилого дома Кравченя А.С. | 24 |  |  |  | 15 |  |  |  | 83
[6 empty] | Строительство участка ВЛИ-0,4 кВ от опоры №20 ВЛ-0,4 кВ №2 КТП-8397/100 кВА и строительство ответвления от вновь установленной опоры на ВЛ-0,4 кВ №2 КТП-8397/100 кВА по ВЛ-6 кВ №11 ПС 35/6 кВ «Шлюзовая» для присоединения жилого дома Горященко А.В. | 257 |  |  |  | 15 |  |  |  | 342
[6 empty] | Строительство участка ВЛИ-0,4 кВ от опоры №1/9 ВЛ-0,4 кВ №3 КТП-8456/100 кВА и строительство ответвления от вновь установленной опоры на ВЛ-0,4 кВ №3 КТП-8456/100 кВА по ВЛ-6 кВ №14 ПС 35/6 кВ "Романовская" для присоединения объекта незавершенного строительства Самсанидзе С.Б. | 92 |  |  |  | 15 |  |  |  | 129
[6 empty] | Строительство участка ВЛИ-0,4 кВ от опоры №3/11 ВЛ-0,4 кВ №2 КТП-8453/250 кВА и строительство ответвления от вновь установленной опоры на ВЛ-0,4 кВ №2 КТП-8453/250 кВА по ВЛ-6 кВ №1 ПС 35/6 кВ "Романовская" для присоединения жилого дома Лазаревой Т.Н. | 57 |  |  |  | 7 |  |  |  | 115
[6 empty] | Строительство ответвления от опоры №4/3 ВЛ-0,4кВ №2 КТП-6078/100кВА по ВЛ-6кВ ПС 110/6кВ "Северный Портал" для присоединения магазина Бут С.Д. | 7 |  |  |  | 15 |  |  |  | 36
[6 empty] | Строительство ответвления от опоры №5/1 ВЛ-0,4кВ №1 КТП-6530/250кВА по ВЛ-10кВ №12 ПС 110/35/10кВ "Комаровская" для присоединения жилого дома Игришина И.В. | 7 |  |  |  | 10 |  |  |  | 34
[6 empty] | Строительство ответвления от опоры №10 ВЛ-0,4 кВ №4 КТП-6568/250 кВА ВЛ-10 кВ №6 ПС 35/10 кВ "Рассвет" для присоединения магазина Пашалиева А.А. | 16 |  |  |  | 10 |  |  |  | 41
[6 empty] | Строительство участка ВЛИ-0,4 кВ от опоры№5 ВЛ-0,4 кВ №1 КТП-6605/250 кВА и строительство ответвления от вновь установленной опоры на ВЛ-0,4 кВ №1 КТП-6605/250 кВА по ВЛ-6 кВ №6 ПС 110/35/6 кВ "Обливная" для присоединения квартиры Байрамова В.В. | 213 |  |  |  | 12 |  |  |  | 115
[6 empty] | Строительство участка ВЛИ-0,4 кВ от опоры №1/6 ВЛ-0,4 кВ №2 КТП-6181/100 кВА и строительство ответвления от вновь установленной опоры на ВЛ-0,4 кВ №2 КТП-6181/100 кВА по ВЛ-10 кВ №5 ПС 110/10 кВ «Несмеяновская» для присоединения жилого дома Идрисова Р.А | 105 |  |  |  | 10 |  |  |  | 167
[6 empty] | Строительство участка ВЛИ-0,4кВ от опоры №14 ВЛ-0,4кВ №1 КТП-6517/160кВА и строительство ответвления от вновь установленной опоры на ВЛ-0,4кВ №1 КТП-6517/160кВА по ВЛ-10кВ №12 ПС 110/35/10кВ "Комаровская" для присоединения жилого дома Ахмедовой Х.Б. | 27 |  |  |  | 5 |  |  |  | 95
[6 empty] | Строительство участка ВЛИ-0,4кВ от опоры №5 ВЛ-0,4кВ №1 КТП-6616/63кВА и строительство ответвления от вновь установленной опоры на ВЛ-0,4кВ №1 КТП-6616/63кВА по ВЛ-6кВ №10 ПС 110/35/6кВ "Обливная" для присоединения здания Давудилова З.Д. | 359 |  |  |  | 15 |  |  |  | 369
[6 empty] | Строительство участка ВЛИ-0,4 кВ от опоры №1/2 ВЛ-0,4 кВ №4 КТП-1621/160 кВА и строительство ответвления от вновь установленной опоры на ВЛ-0,4 кВ №4 КТП-1621/160 кВА по ВЛ-10 кВ №5 ПС 110/10 кВ «Искра» для присоединения жилого дома Парамонова Ю.П | 34 |  |  |  | 10 |  |  |  | 74
[6 empty] | Строительство участка ВЛИ-0,4 кВ от опоры №4 ВЛ-0,4 кВ №2 КТП-1629/63 кВА и строительство ответвления от вновь установленной опоры на ВЛ-0,4 кВ №2 КТП-1629/63 кВА по ВЛ-10 кВ №17 ПС 110/35/10 кВ «Цимлянская» для присоединения Храма Казанской иконы Божией Матери | 64 |  |  |  | 10 |  |  |  | 98
[6 empty] | Строительство участка ВЛИ-0,4 кВ от опоры №38 ВЛ-0,4 кВ №2 КТП-1395/400 кВА и строительство ответвления от вновь установленной опоры на ВЛ-0,4 кВ №2 КТП-1395/400кВА по ВЛ-10 кВ №2 ПС 35/10 кВ «ЖБИ» для присоединения жилого дома Афониной Л.П-А. | 119 |  |  |  | 12 |  |  |  | 179
[6 empty] | Строительство участка ВЛИ-0,4 кВ от вновь установленной опоры построенной ВЛИ-0,4 кВ от опоры №38 ВЛ-0,4 кВ №2 КТП-1395/400 кВА по ВЛ-10 кВ №4 ПС 35/10 кВ «ЖБИ» для присоединения жилого дома Ухалиной И.А | 12 |  |  |  | 6 |  |  |  | 90
[6 empty] | Строительство участка ВЛИ-0,4 кВ от вновь смонтированной ВЛИ-0,4 кВ от вновь смонтированной ТП-10/0,4 кВ по ВЛ-10 кВ №5 ПС 35/10 кВ «Лозновская» для присоединения жилого дома Крот П.Н | 48 |  |  |  | 15 |  |  |  | 74
[6 empty] | Строительство участка ВЛИ-0,4 кВ от опоры №2/6 ВЛ-0,4 кВ №3 КТП-8494/100 кВА и строительство ответвления 0,4 кВ от вновь установленной опоры на ВЛ-0,4 кВ №3 КТП-8494/100 кВА по ВЛ-6 кВ №14 ПС 35/6 кВ «Романовская» для присоединения жилого дома Ерышева Д.В | 37 |  |  |  | 15 |  |  |  | 35
[6 empty] | Строительство участка ВЛИ-0,4 кВ от опоры №11 ВЛ-0,4 кВ №1 КТП-8490/250 кВА по ВЛ-6 кВ №5 ПС 35/6 кВ «Романовская» для присоединения жилого дома Анисимова В.Г. | 12 |  |  |  | 15 |  |  |  | 28
[6 empty] | Строительство участка ВЛИ-0,4 кВ от опоры №3/19 ВЛ-0,4 кВ №1 КТП-8379/160 кВА по ВЛ-6 кВ №2 ПС 35/6 кВ «Потаповская» для присоединения жилого дома Малышенко А.Ю. | 22 |  |  |  | 10 |  |  |  | 33
[6 empty] | Строительство участка ВЛИ-0,4 кВ от опоры №21 ВЛ-0,4 кВ №2 КТП-8058/100 кВА по ВЛ-10 кВ №4 ПС 110/35/10 кВ «Дубенцовская» для присоединения квартиры Забитовой З.С | 20 |  |  |  | 5 |  |  |  | 43
[6 empty] | Строительство участка ВЛИ-0,4 кВ от опоры №10 ВЛ-0,4 кВ №1 КТП-8404/100 кВА по ВЛ-6 кВ №11 ПС 35/6 кВ «Шлюзовая» для присоединения магазина Сельковой Ю.В. | 17 |  |  |  | 15 |  |  |  | 55
[6 empty] | Строительство ответвления от опоры №1/22 ВЛ-0,4 кВ №2 КТП-8011/250 кВА по ВЛ-10 кВ №7 ПС 35/10 кВ «Рябичевская» для присоединения жилого дома Кац С.С. | 11 |  |  |  | 15 |  |  |  | 12
[6 empty] | Строительство участка ВЛИ-0,4 кВ от опоры №34 ВЛ-0,4 кВ №2 КТП-8144/160 кВА по ВЛ-10 кВ №5 ПС 110/35/10 кВ «Большовская» для присоединения жилого дома Поваляевой Л.В. | 15 |  |  |  | 5 |  |  |  | 32
[6 empty] | Строительство участка ВЛИ-0,23 кВ от опоры №1/1 ВЛ-0,4 кВ №1 КТП 6071/100 кВА по ВЛ-10 кВ №12 ПС 110/35/10 кВ «Мартыновская» для присоединения квартир Дусариева К.Ж., Дусариевой С.Г. | 17 |  |  |  | 10 |  |  |  | 72
[6 empty] | Строительство участка ВЛИ-0,4 кВ от опоры №13 ВЛ-0,4 кВ № 3 КТП-6448/160 кВА и строительство ответвления от вновь установленной опоры на ВЛ-0,4 кВ №3 КТП-6448/160 кВА по ВЛ-10 кВ №3 ПС 110/35/10 кВ "Комаровская" для присоединения жилого дома Таштанова О.В. | 111 |  |  |  | 5 |  |  |  | 221
[6 empty] | Строительство участка ВЛИ-0,4 кВ от опоры №1/8 ВЛ-0,4 кВ №1 КТП-1466/63 кВА и строительство ответвления от вновь установленной опоры на ВЛ-0,4 кВ №1 КТП-1466/63 кВА по ВЛ-10 кВ №11 ПС 35/10 кВ «Камышевская» для присоединения жилого дома Фетисова Ю.И. | 39 |  |  |  | 10 |  |  |  | 75
[6 empty] | Строительство ответвления от опоры №17 ВЛ-0,4 кВ №1 КТП-1465/100 кВА по ВЛ-10 кВ №11 ПС 35/10 кВ "Камышевская" для присоединения жилого дома Приходько Г.П. | 15 |  |  |  | 10 |  |  |  | 38
[6 empty] | Строительство ответвления от опоры №17 ВЛ-0,4 кВ №3 КТП 1505/160 кВА по ВЛ-10 кВ №5 ПС 35/10 кВ "Лозновская" для присоединения жилого дома Андреева С.А. | 5 |  |  |  | 5 |  |  |  | 17
[6 empty] | Строительство участка ВЛИ-0,4 кВ от опоры №12 ВЛ-0,4 кВ №1 КТП-1508/160 кВА и строительство ответвления 0,4 кВ от вновь установленной опоры на ВЛ-0,4 кВ №1 КТП-1508/160 кВА по ВЛ-10 кВ №5 ПС 35/10 кВ «Лозновская» для присоединения жилого дома Путанашенко А.А. | 30 |  |  |  | 10 |  |  |  | 54
[6 empty] | Строительство участка ВЛИ-0,4 кВ от опоры №18 ВЛ-0,4 кВ №1 КТП-1338/160 кВА и строительство ответвления 0,4 кВ от вновь установленной опоры на ВЛ-0,4 кВ №1 КТП-1338/160 кВА по ВЛ-10 кВ №5 ПС 110/35/10 кВ «Цимлянская» для присоединения магазина Карпеева М.В | 27 |  |  |  | 15 |  |  |  | 44
[6 empty] | Строительство участка ВЛИ-0,4 кВ от опоры №2 ВЛ-0,4 кВ №1 КТП-1325/400 кВА и строительство ответвления от вновь установленной опоры на ВЛ-0,4 кВ №1 КТП-1325/400 кВА по ВЛ-10 кВ №5 ПС 110/35/10 кВ "Цимлянская" для присоединения вахтового домика Мельникова Н.С. | 33 |  |  |  | 6 |  |  |  | 89
[6 empty] | Строительство участка ВЛИ-0,4 кВ от опоры №1/18 ВЛ-0,4 кВ №2 КТП-8168/250 кВА и строительство ответвления 0,4 кВ от вновь установленной опоры на ВЛ-0,4 кВ №2 КТП-8168/250 кВА по ВЛ-10 кВ №5 ПС 35/10 кВ «Виноградная» для присоединения теплицы Пак С.А. | 52 |  |  |  | 15 |  |  |  | 201
[6 empty] | Строительство участка ВЛИ-0,4 кВ от опоры №1/1 ВЛ-0,4 кВ №1 КТП-8471/400 кВА и строительство ответвления 0,4 кВ от вновь установленной опоры на строящемся участке ВЛИ-0,4 кВ от ВЛ-0,4 кВ №1 КТП-8471/400 кВА по ВЛ-6 кВ №14 ПС 35/6 кВ «Романовская» для присоединения жилого дома Басацкого А.В | 158 |  |  |  | 10 |  |  |  | 219
[6 empty] | Строительство участка ВЛИ-0,4кВ от опоры №1/3 ВЛ-0,4кВ №4 КТП-8470/250кВА по ВЛ-6кВ №14 ПС 35/6кВ "Романовская" для присоединения жилого дома Шалаевских Т.И. | 20 |  |  |  | 15 |  |  |  | 91
[6 empty] | Строительство ответвления от опоры №1/17 ВЛ-0,4кВ №1 КТП-8390/160кВА по ВЛ-6кВ №6 ПС 35/6кВ "Потаповская" для присоединения жилого дома Кострюковой З.П. | 10 |  |  |  | 5 |  |  |  | 9
[6 empty] | Строительство участка ВЛИ-0,4 кВ от опоры №19 ВЛ-0,4 кВ №1 КТП-8533/400 кВА по ВЛ-6 кВ №5 ПС 35/6 кВ «НС-13» для присоединения жилого дома Ярового А.А. | 15 |  |  |  | 15 |  |  |  | 42
[6 empty] | Строительство участка ВЛИ-0,4 кВ от опоры №7 ВЛ-0,4 кВ №2 КТП-8074/100 кВА по ВЛ-10 кВ №3 ПС 110/35/10 кВ «Дубенцовская» для присоединения детского садика МБОУ Пирожковская ООШ | 22 |  |  |  | 10 |  |  |  | 48
[6 empty] | Строительство участка ВЛИ-0,4 кВ от опоры №1/9 ВЛ-0,4 кВ №3 КТП-8494/100 кВА по ВЛ-6 кВ №14 ПС 35/6 кВ «Романовская» для присоединения жилого дома Гриднева А.Ю. | 13 |  |  |  | 10 |  |  |  | 41
[6 empty] | Строительство участка ВЛИ-0,4 кВ от опоры №1/7 ВЛ-0,4 кВ №3КТП-1549/160 кВА по ВЛ-10 кВ №17 ПС 110/35/10 кВ «Цимлянская» для присоединения жилого дома Арбузова С.А | 20 |  |  |  | 7 |  |  |  | 27
[6 empty] | Строительство участка ВЛИ-0,4 кВ от опоры вновь построенной ВЛИ-0,4 кВ (по договору ТП №61-1-16-00290637 от 30.11.2016г) от вновь смонтированной ТП-10/0,4 кВ по ВЛ-10 кВ №7 ПС 110/35/10 кВ «Комаровская» (по договору ТП №№61-1-16-00284485 от 14.10.2016 г) и строительство ответвления 0,4 кВ от вновь установленной опоры на вновь построенном участке ВЛИ-0,4 кВ для присоединения жилого дома Азалханова Т.К | 21 |  |  |  | 15 |  |  |  | 39
[6 empty] | Строительство участка ВЛИ-0,4 кВ от опоры №20 ВЛ-0,4 кВ №2 КТП-6423/250 кВА и строительство ответвления от вновь установленной опоры на ВЛ-0,4 кВ №2 КТП-6423/250 кВА по ВЛ-10 кВ №12 ПС 110/35/10 кВ "Комаровская" для присоединения сарая Мамедовой Н.И. | 125 |  |  |  | 15 |  |  |  | 266
[6 empty] | Строительство участка ВЛИ-0,4 кВ от опоры №1/2 ВЛ-0,4 кВ №2 КТП-6416/100 кВА и строительство ответвления от вновь установленной опоры на ВЛ-0,4 кВ №2 КТП-6416/100 кВА по ВЛ-10 кВ №5 ПС 110/35/10 кВ «Комаровская» для присоединения квартиры Каргина А.И. | 14 |  |  |  | 5 |  |  |  | 77
[6 empty] | Строительство участка ВЛИ-0,4 кВ от опоры вновь построенной ВЛИ-0,4 кВ и строительство ответвления от вновь установленной опоры на вновь построенном участке ВЛИ-0,4 кВ от вновь смонтированной ТП-10/0,4 кВ по ВЛ-10 кВ №7 ПС 110/35/10 кВ «Комаровская» для присоединения жилого дома Шапазовой Р.Д | 110 |  |  |  | 15 |  |  |  | 137
[6 empty] | Строительство участка ВЛИ-0,4 кВ от опоры №4 ВЛ-0,4 кВ №1 КТП-6472/160 кВА и строительство ответвлений 0,22 кВ от вновь установленных опор на строящемся участке ВЛИ-0,4 кВ от ВЛ-0,4 кВ №1 КТП-6472/160 кВА по ВЛ-10 кВ №2 ПС 35/10 кВ «Рассвет» для присоединения жилых домов Джавриева А.М. и Фоминых А.Л. | 135 |  |  |  | 15 |  |  |  | 160
[6 empty] | Строительство участка ВЛИ-0,4 кВ от опоры №3 ВЛ-0,4 кВ №1 КТП-6555/100 кВА по ВЛ-10 кВ №6 ПС 110/10 кВ «Несмеяновская» для присоединения гаража Кулак А.Ю | 20 |  |  |  | 5 |  |  |  | 39
[6 empty] | Строительство участка ВЛИ-0,4 кВ от опоры №1/3 ВЛ-0,4 кВ №1 КТП-6486/100 кВА по ВЛ-10 кВ №3 ПС 110/35/10 кВ «Комаровская» для присоединения магазина Чумакова В.А. (Алиева Ф) | 30 |  |  |  | 15 |  |  |  | 35
[6 empty] | Строительство участка ВЛИ-0,4 кВ от опоры №9/3 ВЛ-0,4 кВ №1 КТП-3395/160 кВА и строительство ответвления от вновь установленной опоры на ВЛ-0,4 кВ №1 КТП-3395/160 кВА по ВЛ-10 кВ №14 ПС 110/10 кВ «Жуковская» для присоединения жилого дома Рукавицына С.В. | 44 |  |  |  | 5 |  |  |  | 107
[6 empty] | Строительство участка ВЛИ-0,4 кВ от опоры №13 ВЛ-0,4 кВ №2 от КТП-8062/100 кВА по ВЛ-10 кВ №4 ПС 110/35/10 кВ «Дубенцовская» для присоединения квартиры Дубенцовой Л.В.» | 224 |  |  |  | 10 |  |  |  | 258
[6 empty] | Строительство участка ВЛИ-0,4 кВ от опоры вновь построенной ВЛИ-0,4 кВ от КТП-8168/250 кВА по ВЛ-10 кВ №5 ПС 35/10 кВ «Виноградная» (по договорам ТП 20.04.2017 361-1-17-00304221 и 361-1-17-00304247 от 20.04.2017г) для присоединения теплицы Югай К.А. | 338 |  |  |  | 15 |  |  |  | 277
[6 empty] | Строительство участка ВЛ-0,4кВ от опоры №8 ВЛ-0,4кВ №1 КТП-8589/100кВА по ВЛ-6кВ №14 ПС 35/6кВ "Романовская" для присоединения жилого дома Сусловой Л.А. | 15 |  |  |  | 15 |  |  |  | 88
[6 empty] | Строительство участка ВЛИ-0,4 кВ от опоры №1/12 ВЛ-0,4 кВ №1 КТП-8390/160 кВА по ВЛ-6 кВ №6 ПС 35/6 кВ «Потаповская» для присоединения жилого дома Черникова А.С | 17 |  |  |  | 5 |  |  |  | 47
[6 empty] | Строительство участка ВЛИ-0,4кВ от опоры №17 ВЛ-0,4кВ №2 КТП-8579/250кВА по ВЛ-6кВ №1 ПС 35/6кВ "НС-12" для присоединения жилого дома Алиева М.М. (ориентировочная протяженность ЛЭП 0,234км) | 210 |  |  |  | 15 |  |  |  | 219
[6 empty] | Строительство участка ВЛИ-0,4 кВ от вновь установленной опоры в пролете опор №9 и №10 ВЛ-0,4 кВ №3 КТП-8485/160 кВА по ВЛ-6 кВ №5 ПС 35/6 кВ «Романовская» для присоединения жилого дома Малых Т.А.(ориентировочная протяженность ЛЭП 0,07 км)» | 70 |  |  |  | 10 |  |  |  | 113
[6 empty] | Строительство участка ВЛИ-0,4кВ от опоры №13 ВЛ-0,4кВ №1 КТП-8595/100кВА по ВЛ-6к//В №5 ПС 35/6кВ "Романовская" для присоединения жилого дома Бакулиной Н.В. (ориентировочная протяженность ЛЭП 0,18км) | 180 |  |  |  | 15 |  |  |  | 163
[6 empty] | Строительство участка ВЛИ-0,4 кВ от опоры №22 ВЛ-0,4 кВ №1 КТП-8595/100 кВА по ВЛ-6 кВ №5 ПС 35/6 кВ «Романовская» для присоединения жилого дома Данилова В.С. (ориентировочная протяженность ЛЭП 0,04км)» | 65 |  |  |  | 5 |  |  |  | 121
[6 empty] | Строительство участка ВЛИ-0,4 кВ от опоры №1/13 ВЛ-0,4 кВ №1 от КТП-8475/100 кВА по ВЛ-6 кВ №14 ПС 35/6 кВ «Романовская»для присоединения жилого дома Ключко Г.К. (ориентировочная протяженность ЛЭП 0,012км) | 12 |  |  |  | 5 |  |  |  | 90
[6 empty] | Строительство участка ВЛИ-0,4 кВ от опоры №17 ВЛ-0,4 кВ №1 от КТП-8498/100 кВА по ВЛ-6 кВ №5 ПС 35/6 кВ «Романовская» для присоединения жилого дома Старостиной О.Н. (ориентировочная протяженность ЛЭП 0,03км)» | 30 |  |  |  | 5 |  |  |  | 93
[6 empty] | Строительство участка ВЛИ-0,4 кВ от опоры №1 ВЛ-0,4 кВ №1 от КТП-6072/100 кВА по ВЛ-10 кВ №12 ПС 110/35/10 кВ «Мартыновская» для присоединения жилого дома Тишко Н.А.(ориентировочная стоимость ЛЭП 0,077 км) | 53 |  |  |  | 10 |  |  |  | 72
[6 empty] | Строительство участка ВЛ-6 кВ от опоры №5/12 по ВЛ-6 кВ №1 ПС 110/6 кВ «НС-2», с монтажом ТП-6/0,4 кВ и строительство ВЛИ-0,4 кВ от вновь смонтированной ТП-6/0,4 кВ для присоединения жилого дома Краснобаева В.В.(ориентировочная протяженность ЛЭП 0,27 км, ориентировочная мощность трансформатора 40 кВА) | 47 |  |  |  | 10 |  |  |  | 85
[6 empty] | Строительство участка ВЛ-10кВ от опоры №60 по ВЛ-10кВ №24 ПС 110/35/10кВ "КГУ", с монтажем ТП-10/0,4кВ, и строительство ВЛИ-0,4кВ от вновь построенной ТП-10/0,4кВ для присоединения квартир Кисель С.В., Носульчак Ю.Ю., Петровой А.В., Жучковой Л.Ю. | 48 |  |  |  | 50 |  |  |  | 150
[6 empty] | Строительство участка ВЛ-0,4кВ для подключения жилого дома заявителя Тышлангян А.В., в п. Мокрый Батай Кагальницкий район Ростовская область | 249 |  |  |  | 15 |  |  |  | 221.399
[6 empty] | Строительство участка ВЛИ-0,4кВ для подключения жилого дома Гадьян Л.В., Азовский район, Ростовская область | 42 |  |  |  | 15 |  |  |  | 105.712
[6 empty] | Строительство участка ВЛИ-0,4кВ для подключения жилого дома Крикущенко Г.М., Азовский район, Ростовская область | 61 |  |  |  | 8 |  |  |  | 93.232
[6 empty] | Строительство участка ВЛИ-0,4кВ для подключения весовой заявителя Халидова К.Ш., Егорлыкский район, Ростовская область | 77 |  |  |  | 7 |  |  |  | 158.292
[6 empty] | Строительство участка ВЛИ-0,4 кВ для подключения жилой кухни Ефимова О.Н., ул.Степная,4а,х.Изобильный,Егорлыкский район, Ростовская область | 42 |  |  |  | 5 |  |  |  | 96.427
[6 empty] | Строительство участка ВЛ-0,4кВ для подключения жилого дома заявителя Фролова С.А., х.Гуляй-Борисовка, Зерноградский район, Ростовская область | 50 |  |  |  | 12 |  |  |  | 66.234
[6 empty] | Строительство участка ВЛ-0,4кВ для подключения склада жидкого газа заявителя Шнурова С.Н., х.Гуляй-Борисовка , Зерноградский район, Ростовская область | 34 |  |  |  | 10 |  |  |  | 117.317
[6 empty] | Строительство участка ВЛИ-0,4кВ для подключения гаража заявителя Гюрджян Ю.М., Егорлыкский район, Ростовская область | 192 |  |  |  | 15 |  |  |  | 162.112
[6 empty] | Строительство участка ВЛ-0,4кВ для подключения жилого дома заявителя Тысевич В.С., п. Овощной Азовский район Ростовская область | 68 |  |  |  | 10 |  |  |  | 76.533
[6 empty] | Строительство участка ВЛИ-0,4кВ для подключения жилого дома заявителя Швецова А.В., п. Суходольск, Азовский район Ростовская область | 103 |  |  |  | 10 |  |  |  | 102.832
[6 empty] | Строительство участка ВЛИ-0,4 кВ для подключения жилого дома заявителя Косякова А.Г. х.Рогожкино Азовский район, Ростовская область | 60 |  |  |  | 10 |  |  |  | 113.196
[6 empty] | Строительство участка ВЛИ-0,4кВ для подключения жилого дома заявителя Иноземцева С.А. п. Овощной Азовский район, Ростовская область | 112 |  |  |  | 15 |  |  |  | 134.091
[6 empty] | Строительство участка ВЛИ-0,4кВ для подключения магазина заявителя Дегтярева Л.О., с .Кулешовка Азовский район, Ростовская область | 157 |  |  |  | 15 |  |  |  | 93.001
[6 empty] | Строительство участка ВЛИ-0,4 кВ для подключения торгового павильона заявителя ИП Маркарян М.А. с. Кулешовка Азовский район, Ростовская область | 103 |  |  |  | 15 |  |  |  | 100.825
[6 empty] | Строительство участка ВЛ-0,22кВ для технологического присоединения «пожарно-химической станции» в Калитвенском лесничестве, Каменского района, Ростовской области | 83 |  |  |  | 5 |  |  |  | 99
[6 empty] | Строительство участка ВЛ-0,4кВ от опоры №50, ВЛ-0,4кВ №2, КТП №290, ВЛ-10кВ №2, ПС 110/35/10кВ «Тарасовская» для подключения строящегося жилого дома заявителя Димитренко К.В. | 41 |  |  |  | 10 |  |  |  | 116
[6 empty] | Строительство участка ВЛ-0,4кВ от опоры №61, ВЛ-0,4кВ №1, КТП №205, ВЛ-10кВ №1, ПС 35/10кВ «Митякинская» для подключения жилого дома заявителя Власова А.Г. | 53 |  |  |  | 4.5 |  |  |  | 110
[6 empty] | Строительство участка ВЛ-0,4 кВ от опоры № 40, ВЛ-0,4 кВ №3, КТП № 30, ВЛ-10 кВ № 3, ПС 35/10 кВ «КСХТ» для подключения строящихся жилых домов заявителей Кундрюцковой О.Н. и Чопорова В.А. | 61 |  |  |  | 5 |  |  |  | 110
[6 empty] | Строительство участка ВЛ-0,4кВ от опоры №20, ВЛ-0,4кВ №2, КТП №22, ВЛ-10кВ №1, ПС 35/10кВ «Войковская» для подключения жилого дома заявителя Тропина А.Д. | 236 |  |  |  | 10.7 |  |  |  | 307
[6 empty] | Строительство ВЛ-0,22кВ от опоры №19, ВЛ-0,4кВ №3, КТП №125, ВЛ-10кВ №2, ПС 110/35/10/6кВ «К-4» для присоединения жилого дома Прохорова Р.Б. | 17 |  |  |  | 5 |  |  |  | 81
[6 empty] | Строительство участка ВЛ-0,4кВ для технологического присоединения жилого дома Акбаюковой Н.О. в х. Федорцов, Каменского района,РО | 471 |  |  |  | 10 |  |  |  | 544
[6 empty] | Строительство участка ВЛ-0,4кВ для технологического присоединения строящегося жилого дома Гибатовой Т.Б. в х. Старая Станица, Каменского района, Ростовской области | 190 |  |  |  | 5 |  |  |  | 203
[6 empty] | Строительство участка ВЛ-0,22кВ от опоры №15, ВЛ-0,4кВ №2, КТП №73, ВЛ-10кВ №5, ПС 110/10кВ "ВПТФ" для подключения летней кухни Пинчук Ю.В. | 18 |  |  |  | 5 |  |  |  | 81
[6 empty] | Строительство участка ВЛ-0,22кВ от опоры №4, ВЛ-0,4кВ №1, КТП №425, ВЛ-10кВ №3, ПС-35/10кВ Нижнепоповская для подключения строящегося жилого дома Култышева В.Ю. | 39 |  |  |  | 5 |  |  |  | 159
[6 empty] | Строительство участка ВЛ-0,4кВ от опоры №55 ВЛ-0,4кВ№5, КТП№283, ВЛ-10кВ№2,ПС 110/35/10кВ «Тарасовская» для подключения жилого дома Лучкина В.В. | 317 |  |  |  | 6.5 |  |  |  | 437
[6 empty] | Строительство участка ВЛ-0,4кВ от опоры №19 ВЛ-0,4кВ №2, КТП №352, ВЛ-10кВ№1, ПС 35/10кВ «Тарасовская СХТ» для подключения жилого дома Кострубовой М.Е. | 144 |  |  |  | 9 |  |  |  | 210
[6 empty] | Строительство участка ВЛ-0,4 кВ от опоры №12, ВЛ-0,4кВ №2, КТП №519, ВЛ-10кВ №3, ПС 35/10кВ «Колушкинская» для подключения здания склада ИП К(Ф)Х Ковалева Н.Н. | 44 |  |  |  | 13.5 |  |  |  | 139
[6 empty] | Строительство участка ВЛ-0,22кВ от опоры №13, ВЛ-0,4кВ №1, КТП №240, ВЛ-10кВ №1, ПС 35/10кВ "КСХТ" для подключения жилого дома Петькова А.А. | 11 |  |  |  | 5 |  |  |  | 70
[6 empty] | Строительство ВЛ-0,22 кВ от опоры № 31 ВЛ-0,4 кВ № 2 КТП № 13 ВЛ-10 кВ № 2 ПС 35/10 «Широко-Атамановская» для подключения регулируемого железнодорожного переезда (16 км ПК 9) | 117 |  |  |  | 10 |  |  |  | 153
[6 empty] | Строительство участка ВЛ-0,4 кВ от опоры №21, ВЛ-0,4кВ №5, КТП №283, ВЛ-10кВ №2, ПС 110/35/10кВ «Тарасовская» для подключения жилого дома Варданян М.А. | 48 |  |  |  | 9 |  |  |  | 148
[6 empty] | Строительство участка ВЛ-0,4 кВ для технологического присоединения строящегося магазина Матиевской Н.Н. в х. Красновка Каменского района, Ростовской области | 134 |  |  |  | 10 |  |  |  | 167
[6 empty] | Строительство участка ВЛ-0,4 кВ от опоры № 3, ВЛ-0,4 кВ №1, КТП № 62, ВЛ-10 кВ № 4, ПС 35/10 кВ "Советская-1" для подключения жилого дома заявителя Долгих Г.И. | 172 |  |  |  | 15 |  |  |  | 364
[6 empty] | Строительство участка ВЛ-0,4кВ от опоры №31, ВЛ-0,4кВ №1, КТП №6, ВЛ-10кВ №2, ПС 110/35/10кВ "Обливская-1" для подключения жилого дома заявителя Скидан Р.М. | 47 |  |  |  | 10 |  |  |  | 167
[6 empty] | Строительство участка ВЛ-0,4кВ от опоры №78 ВЛ-0,4кВ №1 КТП №67, ВЛ-10кВ №7, ПС 110/35/10кВ "Милютинская" для подключения строящегося жилого дома Смирновой Н.Ю. | 108 |  |  |  | 15 |  |  |  | 205
[6 empty] | Строительство участка ВЛ-0,4кВ от опоры №70, ВЛ-0,4кВ №2, КТП №82, ВЛ-10кВ №6, ПС 35/10кВ "Вишневецкая" жилого дома Палкиной Т.А. | 29 |  |  |  | 10 |  |  |  | 134
[6 empty] | Строительство участка ВЛ-0,4кВ от опоры №15, ВЛ-0,4кВ №1,КТП №100,ВЛ-10кВ №2,ПС 110/35/10кВ "Б-4" для подключения строящегося дома Карасева Е.А. | 78 |  |  |  | 10 |  |  |  | 124
[6 empty] | Строительство участка ВЛ-0,4кВ от КТП №66, ВЛ-10кВ №7, ПС 110/35/10кВ «Милютинская» для подключения здания Каменева Ю.Н. | 80 |  |  |  | 15 |  |  |  | 215
[6 empty] | Строительство участка ВЛ-0,4 кВ от опоры №5, ВЛ-0,4кВ №2, КТП №464, ВЛ-10кВ фид. №39/8, ПС 110/35/10кВ Б-3 для подключения строящегося жилого дома Калюжина Е.П. | 334 |  |  |  | 10 |  |  |  | 317
[6 empty] | Строительство участка ВЛ-0,4кВ от опоры №24, ВЛ-0,4кВ №3, КТП №168, ВЛ-10кВ №1, ПС 110/35/10/6кВ "К-4" жилого дома Комиссарова Д.Ю. | 175 |  |  |  | 12 |  |  |  | 285
[6 empty] | Строительство участка ВЛ-0,4кВ от опоры №1 ВЛ-0,4кВ №1 КТП №89, ВЛ-10кВ №7, ПС 110/35/10кВ "Милютинская" для подключения строящегося жилого дома Морозовой Н.И. | 163 |  |  |  | 15 |  |  |  | 260
[6 empty] | Строительство участка ВЛ-0,4кВ от опоры №11, ВЛ-0,4кВ №1, КТП №430, ВЛ-10кВ №3, ПС 35/10кВ "Нижнепоповская" для подключения строящегося жилого дома заявителя Беликова С.С. | 205 |  |  |  | 15 |  |  |  | 303
[6 empty] | Строительство участка ВЛ-0,4кВ от опоры №22, ВЛ-0,4кВ №1, КТП №105, ВЛ-10кВ №8, ПС 110/35/10кВ "Советская-2" для подключения строящейся кашары, заявитель ИП Попов А.В. | 152 |  |  |  | 15 |  |  |  | 174
[6 empty] | Строительство ВЛ-0,4кВ от опоры №6, ВЛ-0,4кВ №2, КТП №12, ВЛ-10кВ №4, ПС 35/10кВ «КСХТ» для присоединения строящегося жилого дома Воротынцева Д.В. | 54 |  |  |  | 10 |  |  |  | 95
[6 empty] | Строительство участка ВЛ-0,4кВ для технологического присоединения свинарника в с. Селивановская, Милютинского района, Ростовской области | 256 |  |  |  | 10 |  |  |  | 273
[6 empty] | Строительство участка ВЛ-0,4кВ для технологического присоединения жилого дома Плешаковой Е.М. в х. Малая Каменка, Каменского района, Ростовской области | 264 |  |  |  | 15 |  |  |  | 284
[6 empty] | Строительство ВЛ-0,4кВ для технологического присоединения жилых домов Тарасенко Е.Н., Хударова А.Б., Марина Ю.В. в х. Грузинов, Морозовского района, Ростовской области | 854 |  |  |  | 20 |  |  |  | 837
[6 empty] | Строительство участка ВЛ-0,4кВ от опоры №23, ВЛ-0,4кВ №1, КТП №183, ВЛ-10кВ №4, ПС 35/10кВ "Советская-1" для подключения строящегося здания автосервиса | 72 |  |  |  | 15 |  |  |  | 200
[6 empty] | Строительство участка ВЛ-0,4 кВ от опоры №6, ВЛ-0,4кВ №1, КТП №556, ВЛ-10кВ №5, ПС 35/10кВ «Колушкинская» для МТМ Пивоварова А.С. | 110 |  |  |  | 10 |  |  |  | 207
[6 empty] | Строительство участка ВЛ-0,4кВ от опоры №9, ВЛ-0,4кВ №3, КТП №138, ВЛ-10кВ №2, ПС 110/35/10/6кВ "К-4" для подключения строящегося жилого дома Письменского А.Ф. | 38 |  |  |  | 10 |  |  |  | 90
[6 empty] | Строительство участка ВЛ-0,4кВ от опоры №8, ВЛ-0,4кВ №2, КТП №30, ВЛ-10кВ №3, ПС 35/10кВ "КСХТ" для подключения жилого дома Параскевич Е.В. | 78 |  |  |  | 10 |  |  |  | 153
[6 empty] | Строительство участка ВЛ-0,4 кВ от опоры №1. ВЛ-0,4 кВ №2, КТП №341 , ВЛ-10 кВ №1 ПС 35/10 кВ "Знаменская" для подключения нежилого здания Щекина А.Н. | 139 |  |  |  | 15 |  |  |  | 311
[6 empty] | Строительство участка ВЛ-0,4кВ от КТП №47, ВЛ-10кВ №6, ПС 110/35/10кВ «Обливская-1» для подключения нежилого здания Фокина А.А | 83 |  |  |  | 10 |  |  |  | 207
[6 empty] | Строительство участка ВЛ-0,4кВ от опоры №8, ВЛ-0,4кВ №3, КТП №100, ВЛ-10кВ №2, ПС 110/35/10кВ «Б-4» для подключения строящегося дома Розовой Т.В. | 7 |  |  |  | 15 |  |  |  | 110
[6 empty] | Строительство участка ВЛ-0,4кВ от опоры №4, ВЛ-0,4кВ №2, КТП №184, ВЛ-10кВ №2, ПС 35/10кВ «КСХТ» для подключения строящегося дома Ковалева И.Н. | 106 |  |  |  | 10 |  |  |  | 201
[6 empty] | Строительство участка ВЛ-0,4 кВ от опоры №15, Вл-0,4 кВ №2, КТП №156, ВЛ-10 кВ №5 , ПС 35/10 кВ "Обливская-2" для подключения полевого дома Колесникова А.И. | 400 |  |  |  | 15 |  |  |  | 332
[6 empty] | Строительство участка ВЛ-0,4кВ от опоры №88, ВЛ-0,4кВ №2, КТП №189, ВЛ-10кВ №2, ПС 110/35/10кВ "Б-4" для присоединения жилого дома Кружилина А.Н. | 304 |  |  |  | 10 |  |  |  | 309
[6 empty] | Строительство участка ВЛ-0,4кВ от опоры №4, ВЛ-0,4кВ №2, КТП №184, ВЛ-10кВ "Кирова-2", ПС 110/35/10/6кВ "Б-4" для подключения строящегося жилого дома Собко О.А. | 101 |  |  |  | 15 |  |  |  | 177
[6 empty] | Строительство участка ВЛ-0,4кВ от опоры №22, ВЛ-0,4кВ №1, КТП №15, ВЛ-10кВ №4, ПС 35/10кВ "КСХТ" для подключения строящегося жилого дома Дерепаскиной О.Ю. | 102 |  |  |  | 10 |  |  |  | 180
[6 empty] | Строительство участка ВЛ-0,4кВ от опоры №63, ВЛ-0,4кВ №1, КТП №12, ВЛ-10кВ №4, ПС 35/10кВ "КСХТ" для подключения жилого дома Шемет В.Д. | 102 |  |  |  | 12 |  |  |  | 142
[6 empty] | Строительство участка ВЛ-0,4кВ от опоры №48 по ВЛ-0,4кВ №2, КТП №290, ВЛ-10кВ №2, ПС 110/35/10кВ "Тарасовская" для подключения строящегося жилого дома Рябченко Е.С. | 29 |  |  |  | 15 |  |  |  | 114
[6 empty] | Строительство участка ВЛ-0,4 кВ от опоры №50 по ВЛ-0,4 кВ №2, КТП №290, ВЛ-10 кВ №2 , ПС 110/35/10 кВ "Тарасовская" для подключения здания механизированной тракторной мастерской Черняева С.В. | 17 |  |  |  | 3 |  |  |  | 123
[6 empty] | Строительство участка ВЛ-0,4кВ от опоры №11, ВЛ-0,4кВ №1, КТП №68, ВЛ-10кВ №7, ПС 110/35/10кВ "Милютинская" для подключения помещения телятника Молочновой В.Н. | 190 |  |  |  | 15 |  |  |  | 405
[6 empty] | Строительство участка ВЛ-0,4кВ от РУ-0,4кВ, КТП №169, ВЛ-10кВ №7, ПС 110/35/10кВ "Милютинская" для подключения здания котельной Полехина Н.Ю. | 55 |  |  |  | 10 |  |  |  | 225
[6 empty] | Строительство участка ВЛ-0,4кВ от опоры №10 по ВЛ-0,4кВ №1, КТП №126, ВЛ-10кВ №2, ПС 110/35/10кВ "Чеботовская" для подключения здания (сепараторное отделение) Пташкиной О.И. | 173 |  |  |  | 10 |  |  |  | 394
[6 empty] | Строительство участка ВЛ-0,4кВ от опоры №2 по ВЛ-0,4кВ №4, КТП №257, ВЛ-10кВ №4, ПС 35/10кВ "Митякинская" для подключения склада ИП К(Ф)Х Умрыхин А.Н. | 365 |  |  |  | 15 |  |  |  | 515
[6 empty] | Строительство участка ВЛ-0,4кВ от РУ-0,4кВ,КТП №153, ВЛ-10кВ №3, ПС 35/10кВ "КСХТ" для подключения 18 гаражей в х. Лесной | 326 |  |  |  | 20 |  |  |  | 291
[6 empty] | Строительство участка ВЛ-0,4кВ от опоры №4 ВЛ-0,4кВ №2 КТП №570, ВЛ-10кВ №5, ПС 35/10кВ "Тацинская СХТ" для подключения квартиры Ткачева Н.Ф. | 185 |  |  |  | 10 |  |  |  | 185
[6 empty] | Строительство участка ВЛ-0,4кВ от опоры №17, ВЛ-0,4кВ №1, КТП №55, ВЛ-10кВ №5, ПС 110/35/10кВ «Советская-2» для подключения жилого дома заявителя Овчинникова В.А. | 291 |  |  |  | 15 |  |  |  | 52
[6 empty] | Строительство участка ВЛ-0,4 кВ от ТП №4 ВЛ-10кВ №3, ПС 110/35/10/6кВ "К-4" для подключения строящегося объекта торговли Леоновой Е.А. | 255 |  |  |  | 15 |  |  |  | 231
[6 empty] | Строительство участка ВЛ-0,4кВ от опоры №2, ВЛ-0,4кВ №1, КТП №294, ВЛ-10кВ №3, ПС 110/35/10/6кВ "К-4" для подключения жилого дома Карпикова В.В. | 392 |  |  |  | 10 |  |  |  | 240
[6 empty] | Строительство участка ВЛ-10 кВ от опоры № 7, Л-219, ПС 110/35/10/6 кВ «К-4», КТП 10/0,4 кВ и участка ВЛ-0,4 кВ от РУ-0,4 кВ проектируемого КТП 10/0,4 кВ для подключения строящегося объекта торговли ООО «Партнер-Строй» | 332 |  |  |  | 15 |  |  |  | 388
[6 empty] | Строительство ТП 10/0,4 кВ от опоры № 11, Л-124, ВЛ-10 кВ №3, АС 35/10 «КСХТ» и участка ВЛ-0,4 кВ от РУ-0,4 кВ проектируемого ТП 10/0,4 кВ для подключения строящегося жилого дома Романовского А.М. | 270 |  |  |  | 2.5 |  |  |  | 318
[6 empty] | Строительство ТП-10/0,4 и участка ВЛ-0,4 кВ от ВЛ-10 кВ №3, ПС 35/10/6 кВ "К-4" для подключения строящихся объектов торговли Селезневой Е.А., Захаровой Т.В., Полозова В.И. | 130 |  |  |  | 15 |  |  |  | 219
[6 empty] | Строительство ВЛ-0,4кВ от КТП 10/0,4 кВ № 3 для электроснабжения магазина Чуйко В. А. по ул. Октябрьская, 25-а в п. Веселый, Веселовского района, Ростовской области | 35 |  |  |  | 10 |  |  |  | 46.19
[6 empty] | Строительство ВЛИ-0,4 кВ от ВЛ-0,4кВ №3 КТП-151 ВЛ-6кВ №804 35/6 кВ ПС АС-8 для электроснабжения ж/дома Девликамова Ш.А. в п. Российский, Аксайского района Ростовской области. | 104 |  |  |  | 10 |  |  |  | 120.475
[6 empty] | Строительство ВЛ-0,4 кВ от ВЛ-0,4кВ №1 КТП №30 ВЛ-10кВ №655 для электроснабжения жилого дома в ст.Старочеркасская, участок с кадастровым номером 61:02:0110102:2872, Аксайского района, Ростовской области | 201 |  |  |  | 15 |  |  |  | 203.01
[6 empty] | Строительство ВЛ -0,4 кВ от ВЛ-0,4 кВ №2 КТП№ 173 ВЛ-10 кВ 1204 для электроснабжения жилого дома в АО "Щепкинское" Аскайского района Ростовской области" | 162 |  |  |  | 10 |  |  |  | 169.5
[6 empty] | Строительство ВЛ-0,4кВ от опоры №6 ВЛ-0,4кВ №1 КТП-10/0,4кВ №41 по ВЛ-10кВ №263 ПС 110/35/6кВ БГ-2 для электроснабжения жилого дома Якубова Ю.Н. по ул. Донская 35-б, х.Арпачин Багаевского района Ростовской области | 422 |  |  |  | 15 |  |  |  | 332.298
[6 empty] | Строительство ВЛ-0,4кВ от ВЛ-0,4кВ №4 КТП-10/0,4кВ №12 для электроснабжения магазина Афанасьева А.В. по пер.Комсомольский, №42, в п.Веселый, Веселовского района, Ростовской области | 133 |  |  |  | 10 |  |  |  | 151.16
[6 empty] | Строительство ВЛ-0,4 кВ от РУ-0,4кВ КТП-10/0,4 кВ №29 по ВЛ-10 кВ №263 ПС 110/35/10/6 кВ БГ-2 для энергоснабжения садового домика по адресу: ул. Береговая, д.24 х. Арпачин Багаевского района Ростовской области | 250 |  |  |  | 10 |  |  |  | 210.47
[6 empty] | Строительство ВЛ-0,4 кВ от опоры № 20 ВЛ-0,4 кВ № 1 КТП-10/0,4 кВ № 15 по ВЛ-10 кВ № 259 ПС 110/35/10/6 кВ БГ-2 для жилого дома Якубова М.Ю. по адресу: ул. Советская, 66 Б ст. Манычская Багаевского района Ростовской области | 75 |  |  |  | 10 |  |  |  | 72.12
[6 empty] | Строительство КТПН-10/0,4 кВ, ВЛ-0,4 кВ и ВЛ 10 кВ от ВЛ 10 кВ № 125 опора № 3/2 ПС 110/35/10 СМ - 1 для энергоснабжения жилого дома заявителя Липатовой Г.П. В х.Молчанов ул. Заводская д. 1/6 Семикаракорского района Ростовской области | 390 |  |  |  | 7.5 |  |  |  | 426.95
[6 empty] | Строительство ВЛ-0,4 кВ от РУ-0,4 кВ КТП №641 ВЛ-10 кВ №608 ПС 35/10 СМ-6 для электроснабжения: производственной базы заявителя Кузьмичева Анатолия Леонидовича. по адресу: примерно в 50 м по направлению на юго-восток от х. Большемечетный, Семикаракорского р-она, Ростовской области | 340 |  |  |  | 15 |  |  |  | 216.6
[6 empty] | Строительство ВЛ-0,4 кВ от РУ-0,4 кВ КТП №641 ВЛ-10 кВ №608 ПС 35/10 СМ-6 для электроснабжения: производственной базы заявителя ИП Глава КФХ Борисов А. Л. по адресу: примерно в 50 м по направлению на восток от х. Большемечетный, Семикаракорского р-она, Ростовской области | 95 |  |  |  | 15 |  |  |  | 154.62
[6 empty] | Строительство ВЛ-0,4 кВ от РУ-0,4 кВ КТП-10/0,4 кВ №20 по ВЛ-10 кВ №259 ПС 110/35/10/6 кВ БГ-2 для энергоснабжения двух четырехквартирных одноэтажных жилых дома по адресу: Ростовская область, Багаевский район, ст. Манычская, ул. Советская, д.187-К | 150 |  |  |  | 52 |  |  |  | 88.39
[6 empty] | Строительство КТП 10/0,4 кВ, ВЛ-10 кВ, ВЛ-0,4 кВ от ВЛ-10 кВ №263 ПС 110/35/10/6 кВ БГ-2 для энергоснабжения жилого дома Шалина В. А. по адресу: Ростовская область, Багаевский район, х. Арпачин, ул. Луговая, д.6 | 300 |  |  |  | 7.5 |  |  |  | 219.91
[6 empty] | Строительство ВЛ-0,4 кВ от опоры № 73 ВЛ-0,4 кВ №2 КТП-10/0,4 кВ №163 по ВЛ-10 кВ №605 ПС 110/10 кВ БГ-6 для энергоснабжения жилого дома Смоляковой И.А. по адресу: Ростовская область, Багаевский район, х. Карповка, ул. Центральная, д.2, корп. К | 53 |  |  |  | 15 |  |  |  | 40.12
[6 empty] | Строительство ВЛ-0,4 кВ от РУ-0,4 кВ КТП-10/0,4 кВ №20 по ВЛ-10 кВ №259 ПС 110/35/10/6 кВ БГ-2 для энергоснабжения двух четырехквартирных одноэтажных жилых дома по адресу: Ростовская область, Багаевский район, ст. Манычская, ул. Советская, д.187-Л | 50 |  |  |  | 30 |  |  |  | 92.85
[6 empty] | Строительство ВЛ 0,4кВ от КТП10/0,4 кВ № 29 по ВЛ10кВ № 263 ПС110/35/10-6 кВ БГ2 для энергоснабжения личного подсобного Апариной Е.Э. по адресу: ул. Береговая д. 28. х. Арпачин Багаевского района Ростовской области | 100 |  |  |  | 15 |  |  |  | 36.67
[6 empty] | Строительство КТПН-6/0,4кВ, ВЛ-6кВ, ВЛ-0,4кВ от ВЛ-6кВ №802 для электроснабжения жилых домов по адресу: Ростовская обл., Аксайский р-н, х. Б.Лог, уч-ки с кад. ном. 61:02:0600011:1715, 61:02:0600011:1703 | 293 |  |  |  | 10 |  |  |  | 240.55
[6 empty] | Строительство ВЛ-0,4 кВ от ВЛ-0,4 кВ № 1 КТП № 287 ВЛ-6 кВ № 805 ПС 35/6 кВ АС-8 для электроснабжения жилого дома Квашенко Е. М. по ул. Фруктовая, д. 33 в х. Большой Лог, Аксайского района, Ростовской области | 60 |  |  |  | 15 |  |  |  | 115.8
[6 empty] | Строительство ВЛ-0,4 кВ от ВЛ-0,4 кВ № 2 КТП № 188 ВЛ-6 кВ № 804 для электроснабжения жилого дома Гончаровой В. А. по ул. Октябрьская, д. 1, корп. “А” в п. Российский, Аксайского района, Ростовской области | 90 |  |  |  | 15 |  |  |  | 162.33
[6 empty] | Строительство ВЛ-0,4 кВ от РУ-0,4 кВ КТП № 740 ВЛ-10 кВ № 101 для электроснабжения жилого дома Катрич А. С. по ул. 7 Февраля, д. 26 в х. Махин, Аксайского района, Ростовской области | 60 |  |  |  | 20 |  |  |  | 73.68
[6 empty] | Строительство ВЛ-0,4 кВ от РУ-0,4 кВ КТП № 188 ВЛ-6 кВ № 804 для электроснабжения жилого дома Коник Ж. Н. по пер. Широкий, д. 9 в пос. Российский, Аксайского района, Ростовской области | 382 |  |  |  | 15 |  |  |  | 296.3
[6 empty] | Строительство ВЛ-0,4 кВ от РУ-0,4 кВ КТП № 236 ВЛ-10 кВ № 706 для электроснабжения жилого дома Никитенко Н. И. по ул. Парковая, д. 26 в пос. Красный Колос, Аксайского района, Ростовской области | 330 |  |  |  | 15 |  |  |  | 354.62
[6 empty] | Строительство ВЛ-0,4 кВ от ВЛ-0,4 кВ № 1 КТП № 175 ВЛ-10 кВ № 1208 ПС 110/10 кВ АС-12 для электроснабжения жилого дома Андриянова В. В. по адресу: Ростовская обл., Аксайский р-н, п. Щепкин, ул. Дорожная, д. 7, корп. “А” | 300 |  |  |  | 15 |  |  |  | 263.51
[6 empty] | Строительство ВЛ-0,4 кВ от ВЛ-0,4 кВ № 1 КТП № 15 ВЛ-10 кВ № 657 ПС 110/10/6 кВ АС-6 для электроснабжения автоматической блочной АЗС по ул. Полевая, д. 9, корп. “А” в ст-це Старочеркасская Аксайского района Ростовской области | 90 |  |  |  | 10 |  |  |  | 170.54
[6 empty] | Строительство ВЛ-0,4 кВ от опоры №7 ВЛ-0,4 кВ № 1, КТП-10/0,4 кВ № 13 по ВЛ-10 кВ № 259 ПС 110/35/10 кВ БГ-2 для электроснабжения земельного участка для размещения домов индивидуальной жилой застройки Пшеницкого О.С. по адресу: Ростовская обл., Багаевский р-н, ст. Манычская, ул. Луговая, д.26, корп. А | 100 |  |  |  | 10 |  |  |  | 152.9
[6 empty] | Строительство ВЛ-0,4 кВ от опоры №23 ВЛ-0,4 кВ №1 КТП-10/0,4 кВ №103 по ВЛ-10 кВ № 305 ПС 35/10 кВ БГ-3 для электроснабжения жилого дома Лю В.А. по адресу: Ростовская обл., Багаевский р-н, х. Краснодонский, ул. Победы, д. 3 | 400 |  |  |  | 10 |  |  |  | 296.61
[6 empty] | Строительство ВЛ-0,4 кВ от опоры №28/11 ВЛ-0,4 кВ №2 КТП-10/0,4 кВ №36 по ВЛ-10 кВ № 263 ПС 110/35/10 кВ БГ-2 для электроснабжения земельного участка, предназначенного для размещения домов индивидуальной жилой застройки Громова А.Н. по адресу: Ростовская обл., Багаевский р-н, х. Арпачин, ул. Луговая, д. 9, корп. В | 53 |  |  |  | 15 |  |  |  | 107.7
[6 empty] | Строительство участка ВЛ-0.4 кВ от ВЛ-0,4 кВ № 2, КТП № 28, ВЛ-10 кВ № 160 ПС 110/35/10/6 кВ «В-1» для электроснабжения жилого дома Губского Г. Г., Гайдаева С. К., Овчинникова Е. Б. по адресу: Ростовская обл., Веселовский р-н, п. Веселый, ул. Береговая, д. 2 е, и, ж | 260 |  |  |  | 30 |  |  |  | 207.91
[6 empty] | Строительство КТПН-10/0,4 кВ, ВЛ-10 кВ, ВЛ-0,4 кВ от ВЛ-10 кВ № 1203 ПС 110/10 кВ АС-12 для электроснабжения жилого дома Кочиева Ф. А. на уч-ке с кад. ном. 61:33:0600015:791, Родионово-Несветайского района, Ростовской области | 30 |  |  |  | 5 |  |  |  | 62.79
[6 empty] | Строительство ВЛ-0,4 кВ от опоры № 15 ВЛ-0,4 кВ № 1 КТП № 294 ВЛ-10 кВ № 208 ПС110/35/10 СМ-2 для электроснабжения жилого дома Абдусаламова Зайнудина Магомедовича по адресу: пер. Казачий, д.19 х. Жуков Семикаракорского района, Ростовской области | 80 |  |  |  | 5 |  |  |  | 64.14
[6 empty] | Строительство КТПН-10/0,4 кВ, ВЛ-10 кВ, ВЛ-0,4 кВ от ВЛ-10 кВ № 115 для электроснабжения нежилого здания Бокатого И.И. по адресу: Ростовская обл., Семикаракорский р-н, 1,6 км к востоку от г. Семикаракорска вдоль автодороги Ольгинская - Волгодонск, уч-к с кад. ном. 61:35:0600012:26 | 80 |  |  |  | 15.1 |  |  |  | 171.66
[6 empty] | Строительство ВЛ-0,4 кВ от опоры № 13 ВЛ-0,4 кВ № 1 КТП № 143 ВЛ-10 кВ № 125 ПС 110/35/10 СМ-1 для электроснабжения жилого дома заявителя Щегрова Александра Викторовича по адресу: ул. Горького, д.96, х. Чебачий, Семикаракорского района, Ростовской области | 200 |  |  |  | 8 |  |  |  | 183.61
[6 empty] | Строительство ВЛ-0,4 кВ от опоры № 38 ВЛ-0,4 кВ № 3 КТП № 177 ВЛ-10 кВ № 125 ПС 110/35/10 СМ-1 для электроснабжения земельного участка заявителя Шушиной Н.Е по адресу: ул. Солнечная, д.65 г. Семикаракорск, Семикаракорского района, Ростовской области | 160 |  |  |  | 8 |  |  |  | 165.65
[6 empty] | Строительство ВЛ-0,4 кВ от опоры № 6 ВЛ-0,4 кВ № 1 КТП № 647 ВЛ-10 кВ № 608 ПС 35/10 СМ-6 для электроснабжения земельного участка заявителя Хохлачева Алина Олеговна по адресу: ул. Луговая, д.6 х. Большемечетный, Семикаракорского района, Ростовской области | 120 |  |  |  | 15 |  |  |  | 147.25
[6 empty] | Монтаж дополн-х двухфазных проводов на участке ВЛ 0,23кВ в пролетах опор №9-№21 КТП №18 ВЛ 10кВ №5 ПС Лиманная до гр.зем.уч. заявителя (Неткачев А.В.) | 500 |  |  |  | 15 |  |  |  | 115
[6 empty] | Строительство участка ВЛИ-0,4 кВ от опоры вновь построенной ВЛИ-0,4 кВ от вновь смонтированной ТП-10/0,4 кВ по ВЛ-10 кВ №5 ПС 35/10 кВ «Лозновская» для присоединения жилого дома Кормщикова Н.М. | 27 |  |  |  | 15 |  |  |  | 16
[6 empty] | «Строительство участка ВЛ-0,4кВ от ВЛ-0,4кВ №3 КТП №335 по ВЛ-10кВ №5/3 ПС "Троицкая-1" до границы земельного участка заявителя (Боташов В.Н.)» | 237 |  |  |  | 10 |  |  |  | 97
[6 empty] | Строительство ВЛ-0,4 кВ от КТП №589 по ВЛ-10 кВ №2 ПС "Покровская" до границы земельного участка заявителя (Поддубная С.В.) | 263 |  |  |  | 10 |  |  |  | 104
[6 empty] | Строительство участка ВЛИ-0,4кВ для подключения жилого дома заявителя Суворова А.В., п. Овощной, Азовский район, Ростовская область | 210 |  |  |  | 30 |  |  |  | 104.269
[6 empty] | Строительство участка ВЛИ-0,4кВ для подключения жилого дома заявителя Сазонова А.Ю., х.Новоалександровка Азовский район Ростовская область | 309 |  |  |  | 10 |  |  |  | 204.908
[6 empty] | Строительство участка ВЛИ-0,4кВ для подключения жилого дома Овлашенко А.И., Азовский район, Ростовская область | 260 |  |  |  | 12 |  |  |  | 226.873
[6 empty] | Строительство участка ВЛ-0,4 кВ от опоры №1 ВЛ-0,4 кВ №1 КТП-8390/160 кВА по ВЛ-6 кВ №6 ПС "Потаповская" для присоединения квартиры Мартыновой Н.В | 238 |  |  |  | 15 |  |  |  | 138
[6 empty] | «Строительство ВЛ 10 кВ от ВЛ 10 кВ № 1 ПС «Чалтырь» до новой ТП-10/0,4 кВ. Строительство новой ТП-10/0,4 кВ. Строительство ВЛИ 0,4 кВ от новой ТП-10/0,4 кВ до границ земельных участков заявителей (Заявители в х. Ленинаван по ул. Суворова, ул. Жукова, ул. Кутузова)» | 1267 |  |  |  | 15 |  |  |  | 900.0347
[6 empty] | Техническое перевооружение существующей ВЛ-0,4 кВ №1 от РУ-0,4кВ КТП 10/0,4кВ № 33 для подключения жилого дома заявителя Тумасян Э.А. х. Коса Азовский район Ростовской области | 397 |  |  |  | 7.5 |  |  |  | 235.289
[6 empty] | Строительство ВЛ-0,4 кВ от ВЛ-0,4 кВ № 1 КТП № 607 ВЛ-10 кВ № 105 для электроснабжения жилого дома Трушиной Л. М. по адресу: Ростовская обл., Аксайский р-н, ст. Ольгинская, уч-к с кад. ном. 61:02:0090103:2906 | 225 |  |  |  | 15 |  |  |  | 178.7
[6 empty] | Строительство ВЛ-0,4 кВ от ВЛ-0,4 кВ № 1 КТП № 107 ВЛ-10 кВ № 1208 для электроснабжения складов Салахутдинова О. Ю. по адресу: Ростовская обл., Аксайский р-н, пос. Щепкин, ул. Первомайская, д. 52, корп. “А” | 300 |  |  |  | 15 |  |  |  | 177.52
[6 empty] | Строительство КТПН-6/0,4 кВ, ВЛ-6 кВ, ВЛ-0,4 кВ от ВЛ-6 кВ № 3 РП-5 для электроснабжения жилых домов по адресу: Ростовская обл., Азовский р-н, п. Красный Сад, в границах землепользования СПК “Красный Сад” | 290 |  |  |  | 5 |  |  |  | 282.44
[6 empty] | Строительство ВЛ-0,4 кВ от ВЛ-0,4 кВ № 1 КТП № 614 ВЛ-10 кВ № 105 ПС 110/35/10 кВ АС-1 для электроснабжения жилого дома Чернобаевой Г.И. по ул. Пролетарская, д.153, в ст. Ольгинская, Аксайского района, Ростовской области | 180 |  |  |  | 15 |  |  |  | 118.05
[6 empty] | Строительство ВЛ-0,4 кВ от ВЛ-0,4 кВ № 1 КТП № 450 ВЛ-10 кВ № 1103 для электроснабжения жилого дома и хозяйственной постройки по адресу: Ростовская обл., Аксайский р-н, ст-ца Мишкинская, участок с кадастровым номером 61:02:0600009:2535, ул. Привольная, д. 5 | 75 |  |  |  | 15 |  |  |  | 51.42
[6 empty] | Строительство ВЛ-0,4 кВ от ВЛ-0,4 кВ № 2 КТП № 289 ВЛ-6 кВ № 802 для электроснабжения жилого дома Передистовой В. А. на уч-ке с кад. ном. 61:02:0600011:1770 в х. Б. Лог, Аксайского района, Ростовской област | 150 |  |  |  | 15 |  |  |  | 91.48
[6 empty] | Строительство ВЛИ-0,4 кВ от ВЛ-0,4 кВ № 2 КТП № 140 ВЛ-10 кВ № 706 ПС 35/10 кВ АС-7 для электроснабжения жилого дома Скрипник В.Г. по ул. Станичная, д.17, в п. Красный Колос, Аксайского района, Ростовской области | 307 |  |  |  | 15 |  |  |  | 210.49
[6 empty] | Строительство участка ВЛИ-0,4кВ от опоры №2/5 ВЛ-0,4кВ №2 КТП-1509/250кВА и строительство ответвления от вновь установленной опоры на ВЛ-0,4кВ №2 КТП-1509/250кВА по ВЛ-10кВ №5 ПС 35/10кВ "Лозновская" для присоединения жилых домов Сивякова М.Н. и Кострюкова А.В. | 135 |  |  |  | 15 |  |  |  | 108
[6 empty] | Строительство ВЛИ-0,4 кВ от РУ-0,4 кВ ВЛ-0,4кВ №2 КТП 6484/315 кВА и строительство ответвления от вновь установленной опоры на вновь построенной ВЛИ-0,4 кВ от КТП-6484/315 кВА по ВЛ-10 кВ №1 ПС 35/10 кВ "Рассвет" для присоединения нежилого помещения Тарасова С.П. | 499 |  |  |  | 15 |  |  |  | 408
[6 empty] | «Строительство ВЛ-0.4кВ от РУ-0.4кВ КТП №260м ВЛ-10кВ №3 ПС Рябиновская (ООО РТ-ИНВЕСТ ТРАНСПОРТНЫЕ СИСТЕМЫ)» | 226 |  |  |  | 15 |  |  |  | 165
[6 empty] | Строительство участка ВЛ-10 кВ от ВЛ-10 кВ №4 ПС Самбек, ТП 10/0,4 кВ и ВЛ-0,4 кВ до границ земельного участка заявителя (Клименко А.В.) | 105 |  |  |  | 1 |  |  |  | 186.4665
[6 empty] | Строительство ВЛ-0,4кВ от РУ-0,4кВ ЗТП-10/0,4 кВ №84 по ВЛ-10кВ №2 ПС-35/10кВ "Куйбышево-1" до границ земельного участка заявителя (Администрация Куйбышевского района) | 317 |  |  |  | 20 |  |  |  | 261
[6 empty] | Строительство ВЛИ-0,4 кВ в с. Крым по ул. Майи Пегливановой от проектируемой ТП 10/0,4 по договору на ТП №61-1-14-00177535 от 12.09.2014 по ВЛ-10 кВ №4 ПС Чалтырь Обухов А.П. | 70 |  |  |  | 10 |  |  |  | 49
[6 empty] | «Строительство ВЛИ 0,4 кВ от РУ 0,4 кВ ТП 10/0,4 кВ № 1/125 ПС Чалтырь. до границы земельного участка заявителя. (Ивашенцев С.А., Чухлебова А.В., Коломацкий А.С.)» | 419 |  |  |  | 20 |  |  |  | 362
[6 empty] | Строительство участка ВЛ-0,4кВ для подключения жилого дома заявителя Мащенко О.Н., с. Пешково Азовский район Ростовская область | 238 |  |  |  | 10 |  |  |  | 181.954
[6 empty] | Строительство ответвления ВЛ-0,4 кВ для электроснабжения фермы в сл.Большекрепинская, Родионово-Несветайского района Ростовской области (ИП КФХ Добринец) | 98 |  |  |  | 6 |  |  |  | 66.4057
[6 empty] | Строительство участка ВЛ-0,4 кВ и установка КТП-10/0,4 кВ для подключения конюшни заявителя Скрипкина Н.Г., п. Новонатальина Кагальницкого района Ростовской области |  | 35 |  |  |  | 15 |  |  |  | 62.2279
[6 empty] | Строительство отпаечной ВЛЗ-10кВ, установка КТП-10/0,4кВ, строительство участка ВЛИ-0,4кВ для подключения жилого дома Моисеева А.И., Азовский район Ростовская область |  | 288 |  |  |  | 22 |  |  |  | 407.2748
[6 empty] | Строительство участка ВЛИ-0,4кВ для подключения склада Насонова П.М., Азовский район, Ростовская области |  | 116 |  |  |  | 15 |  |  |  | 164.9563
[6 empty] | Строительство участка ВЛИ-0,4кВ для подключения жилого дома заявителя Адамова Л.А. с. Семибалки Азовский район, Ростовская область |  | 18 |  |  |  | 12 |  |  |  | 73.3833
[6 empty] | Строительство участка ВЛИ-0,4кВ для подключения жилого дома заявителя Сироткина А.П. х. Победа Азовский район, Ростовская область |  | 85 |  |  |  | 15 |  |  |  | 127.8744
[6 empty] | Строительство участка ВЛИ-0,4кВ для подключения жилого дома заявителя Конкина Б.Б. х.Колузаево Азовсий район, Ростовская область |  | 50 |  |  |  | 20 |  |  |  | 102.5547
[6 empty] | Строительство участка ВЛИ-0,4 кВ для подключения жилого дома заявителя Думенко Н.Н. с.Кагальник Азовский район, Ростовская область |  | 85 |  |  |  | 45 |  |  |  | 120.0697
[6 empty] | Строительство участка ВЛИ-0,4кВ для подключения жилого дома заявителя Даллакян Ж.К. с Пешково Азовский район, Ростовская область |  | 215 |  |  |  | 5 |  |  |  | 232.4919
[6 empty] | Строительство отпайки ВЛЗ-10кВ, установка ТП-10/0,4кВ, участка ВЛИ-0,4кВ для подключения помещения №2 заявителя Левченко С.В., Зерноградский район, х. Донской Ростовская область (ориентировочная протяженность ЛЭП-0,08км, ориентировочная трансформаторная мощность 0,025МВА) |  | 20 |  |  |  | 9 |  |  |  | 83.662
[6 empty] | Строительство участка ВЛИ-0,4кВ для подключения жилого дома заявителя ШалашовойТ.Н. п.Овощной, Азовский район, Ростовская область |  | 137 |  |  |  | 15 |  |  |  | 151.0357
[6 empty] | Строительство участка ВЛ-0,4кВ от проектируемой опоры ВЛ-0,4кВ (по договорам ТП №61-1-16-00270521, №61-1-16-00270539 от 16.08.2016г.) для подключения жилого дома заявителя Шаровой Г.А. х.Новоалександровка Азовский район, Ростовская область |  | 60 |  |  |  | 12 |  |  |  | 176.372
[6 empty] | Строительство участка ВЛИ-0,4кВ для подключения нежилого помещения заявителя ООО "Флавия Норд" х.Городище Азовский район, Ростовская область |  | 199 |  |  |  | 15 |  |  |  | 179.7931
[6 empty] | Строительство участка ВЛИ-0,4кВ от проектируемой опоры ВЛ-0,4кВ (по договору ТП №61-1-17-00302303 от 21.03.2017) для подключения жилых домов заявителей Сасюк В.П., Фокина Т.О. с.Кагальник Азовский район, Ростовская область |  | 60 |  |  |  | 27 |  |  |  | 163.0512
[6 empty] | Строительство участка ВЛИ-0,4кВ для подключения жилого дома заявителя Ландырева В.В. с.Пешково Азовский район, Ростовская область |  | 130 |  |  |  | 12 |  |  |  | 186.2505
[6 empty] | Строительство участка ВЛИ-0,4кВ для подключения жилого дома заявителя Головко Ю.В. с. Кулешовка Азовский район, Ростовская область |  | 243 |  |  |  | 15 |  |  |  | 201.2659
[6 empty] | Строительство участка ВЛИ-0,4кВ от проектируемой опоры ВЛ-0,4кВ (по договорам ТП №61-1-16-00278825 от 02.09.2016, №61-1-16-00278835 от 02.09.2016, №61-1-16-00278831 от 06.09.2016, №61-1-16-00276325 от 05.09.2016, №61-1-16-00277745 от 06.09.2016) для подключения жилого дома заявителя Дубатовой А.С. Азовский район, Ростовская область (Ориентировочная протяженность ВЛИ - 0,120км) |  | 88 |  |  |  | 12 |  |  |  | 183.547
[6 empty] | Строительство участка ВЛИ-0,4кВ для подключения жилого дома заявителя Макрушина А.А. х.Павло-Очаково Азовский район, Ростовская область (ориентировочная протяженность ЛЭП-0,18км) |  | 123 |  |  |  | 15 |  |  |  | 189.4395
[6 empty] | Строительство участка ВЛИ-0,4кВ для подключения жилого дома заявителя Шелест В.В. с.Пешково Азовский район, Ростовская область |  | 320 |  |  |  | 15 |  |  |  | 308.8198
[6 empty] | Строительство участка ВЛИ-0,4кВ для подключения объекта для переработки с/х продукции заявителя Хачатрян А.М. х. Песчаный Азовский район, Ростовская область (ориентировочная протяженность ЛЭП - 0,300км) |  | 180 |  |  |  | 15 |  |  |  | 228.9473
[6 empty] | Строительство участка ВЛИ-0,4 кВ для подключения жилого дома заявителя Мирошниченко В.А.х. Городище, Азовский район, Ростовская область |  | 192 |  |  |  | 10 |  |  |  | 168.0163
[6 empty] | Строительство отпаечной ВЛ-0,4 кВ от опоры 28-34 по ВЛ-0,4 кВ от КТП-10/0,4 кВ № 28 ВЛ-10кВ № 1815 ПС 35/10 А-18 для электроснабжения водонапорной башни в х. Курганы, Азовского района Ростовской области |  | 350 |  |  |  | 6 |  |  |  | 473.4436
[6 empty] | Строительство участка ВЛИ-0,4кВ для подключения полевого стана заявителя Шацкой Л.А. п.Овощной Азовский район, Ростовская область (ориентировочная протяженность ЛЭП - 0,100км) |  | 100 |  |  |  | 15 |  |  |  | 155.4787
[6 empty] | Строительство участка ВЛИ-0,4кВ для подключения складов заявителей ИП Следнева А.Н., ИП Горковца В.Н. п. Роговский, Егорлыкский район, Ростовская область (ориентировочная протяженность ЛЭП - 0,525км) |  | 358 |  |  |  | 30 |  |  |  | 412.2962
[6 empty] | Строительство участка ВЛИ-0,4кВ для подключения нежилого здания заявителя Харжиева В.С. х. Кугейский, Егорлыкский район, Ростовская область (ориентировочная протяженность ВЛИ-0,125км) |  | 72 |  |  |  | 15 |  |  |  | 144.1567
[6 empty] | Строительство участка ВЛИ-0,4кВ для подключения жилого дома заявителя Стетюха Г.Н. с Елизоветовка Азовский район, Ростовская область (ориентировочная протяженность ЛЭП - 0,07км) СХД-3012 |  | 70 |  |  |  | 10 |  |  |  | 52.7535
[6 empty] | Строительство участка ВЛИ-0,4кВ для подключения жилого дома заявителя Чубова С.В. Азовский район, Ростовская область (ориентировочная протяженность ЛЭП 0,06км) |  | 60 |  |  |  | 12 |  |  |  | 116.3901
[6 empty] | Строительство участка ВЛИ-0,4кВ для подключения жилого дома заявителя Кузьменко Л.П. с. Кулешовка Азовский район, Ростовская область (ориентировочная протяженность ЛЭП-0,110км) |  | 110 |  |  |  | 12 |  |  |  | 155.0546
[6 empty] | Строительство участка ВЛИ-0,4кВ для подключения жилого дома заявителя Овчаренко А.В. с.Кагальник Азовский район, Ростовская область (ориентировочная протяженность ЛЭП - 0,05км) |  | 50 |  |  |  | 10 |  |  |  | 101.1298
[6 empty] | Строительство участка ВЛИ-0,4 кВ для подключения жилого дома заявителя Хлыстунова А.Н. х. Новоалександровка Азовский район, Ростовская область(ориентировочная протяженность ЛЭП - 0,187 км) |  | 187 |  |  |  | 15 |  |  |  | 192.3494
[6 empty] | Строительство участка ВЛИ-0,4кВ для подключения жилого дома заявителя Величко А.Е. х. Колузаево Азовский район, Ростовская область (ориентировочная протяженность ЛЭП - 0,150км) |  | 150 |  |  |  | 12 |  |  |  | 167.069
[6 empty] | Строительство участка ВЛИ-0,4кВ от проектируемой опоры ВЛ-0,4кВ (по договору ТП №61-1-16-00264103 от 20.05.2016) для подключения домов заявителей Колодий Т.И., Тоболин Н.Б., Носуля Т.И. Азовский район, Ростовская область (ориентировочная протяженность ВЛИ-0,255км) |  | 170 |  |  |  | 34 |  |  |  | 309.572
[6 empty] | Строительство участка ВЛИ-0,4кВ для подключения жилого дома заявителя Долженко С.П. х. Полушкин Азовский район, Ростовская область (ориентировочная протяженность ЛЭП - 0,300км) |  | 240 |  |  |  | 15 |  |  |  | 293.6128
[6 empty] | Строительство участка ВЛИ-0,4кВ от проектируемой опоры ВЛ-0,4кВ (по договору ТП №61-1-16-00276309 от 16.08.2016г.) для подключения жилого дома заявителя Гонченко И.А. Азовский район, Ростовская область (ориентировочная протяженность ЛЭП - 0.05км)) |  | 30 |  |  |  | 12 |  |  |  | 130.0545
[6 empty] | Строительство участка ВЛИ-0,4 кВ от проектируемой опоры ВЛИ-0,4 кВ(по договору ТП № 61-1-17-003250866 от 15.08.2017) для подключения жилого дома заявителя Бузмакова В.Н.,Азовский район, Ростовская область(ориентировочная протяженность ЛЭП - 0.07 км) |  | 50 |  |  |  | 12 |  |  |  | 73.4832
[6 empty] | Строительство участка ВЛИ-0,4кВ для подключения склада заявителя Кивест К.А. п.Тимирязевский Азовский район, Ростовская область |  | 108 |  |  |  | 15 |  |  |  | 193.68
[6 empty] | Строительство участка ВЛИ-0,4кВ для подключения жилого дома заявителя Зубова В.В. х. Новоалександровка Азовский район, Ростовская область (ориентировочная протяженность ЛЭП-0,110км) |  | 110 |  |  |  | 15 |  |  |  | 135.5752
[6 empty] | Строительство участка ВЛИ-0,4кВ от проектируемой опоры ВЛИ-0,4 кВ (по договору ТП № 61-1-17-00298843 от 16.02.2017 г.) для подключения жилого дома заявителя Власикова А.Б. Азовский район, Ростовская область (ориентировочная протяженность ЛЭП - 0.150 км) |  | 97 |  |  |  | 12 |  |  |  | 206.8148
[6 empty] | Строительство участка ВЛИ-0,4кВ для подключения жилого дома заявителя Волошиной И.А. п. Роговский, Егорлыкский район, Ростовская область (ориентировочная протяженность ЛЭП – 0,170 км) |  | 119 |  |  |  | 15 |  |  |  | 162.0819
[6 empty] | Строительство участка ВЛИ-0,4кВ для подключения жилого дома заявителя Радченко Н.И. ст-ца. Кировская Кагальницкий район, Ростовская область (ориентировочная протяженность ВЛИ-0,06км) |  | 45 |  |  |  | 15 |  |  |  | 30.5126
[6 empty] | Строительство участка ВЛИ-0,4кВ для подключения жилого дома заявителя Масловской А.Н. х. Новоалександровка Азовский район, Ростовская область (ориентировочная протяженность ЛЭП-0.270км) |  | 192 |  |  |  | 15 |  |  |  | 261.6282
[6 empty] | Строительство участка ВЛИ-0,4кВ от вновь смонтированного ТП 10/0,4 кВ (по договору ТП № 61-1-17-00330049 от 12.09.2017г.) для подключения жилого дома заявителя Громыко Э.К. Азовский район, Ростовская область (ориентировочная протяженность ЛЭП - 0.250 км) СХД-3390 |  | 157 |  |  |  | 8 |  |  |  | 186.7977
[6 empty] | Строительство участка ВЛИ-0,4кВ от проектируемой опоры ВЛИ-0,4 кВ (по договору ТП № 61-1-17-00329351 от 12.09.2017г.) для подключения жилого дома заявителя Древс Н.В. Азовский район, Ростовская область (ориентировочная протяженность ЛЭП - 0.18 км) |  | 92 |  |  |  | 8 |  |  |  | 172.2607
[6 empty] | Строительство участка ВЛИ-0,4кВ от проектируемой опоры ВЛИ-0,4 кВ (по договору ТП № 61-1-16-00281663 от 23.09.2016 г.) для подключения нежилого дома заявителя Карпова В.М. Азовский район, Ростовская область (ориентировочная протяженность ЛЭП - 0.07 км)) |  | 62 |  |  |  | 12 |  |  |  | 151.0146
[6 empty] | Строительство участка ВЛ-10кВ для подключения жилого дома заявителя Довбня Е.Ю., Азовский район, Ростовская область |  | 493 |  |  |  | 15 |  |  |  | 807.4652
[6 empty] | Строительство участка ВЛИ-0,4кВ для подключения жилого дома заявителя Дудниковой Е.С. х. Дугино Азовский район, Ростовская область |  | 249 |  |  |  | 12 |  |  |  | 320.8556
[6 empty] | Строительство ВЛ-0,4 кВ от КТП 10/0,4 кВ №29 ВЛ-10кВ №3113ПС 110/35/10 кВ А-31 для подключения ангара заявителя ИП Глава КФХ Короленко А.И. с. Пешково, Азовский район, Ростовская область (ориентировочная протяженность ЛЭП - 0.250 км) |  | 155 |  |  |  | 30 |  |  |  | 203.1999
[6 empty] | Строительство ВЛ-10 кВ от оп. №99 ВЛ-10 кВ №1513 ПС 35/10 кВ А-15, установка ТП-10/0,4 кВ, строительство участка ВЛ-0,4 кВ для подключения жилого дома заявителя Мещеряковой М.А. х. Марков, Азовский район Ростовская область (ориентировочная протяженность ЛЭП – 0,110 км, ориентировочная трансформаторная мощность – 0,025 МВА) |  | 25 |  |  |  | 15 |  |  |  | 87.6228
[6 empty] | Строительство участка ВЛИ-0,4кВ для подключения торгового объекта Пустового С.Н. Азовский район, Ростовская область (ориентировочная протяженность ЛЭП 0,150км) |  | 35 |  |  |  | 15 |  |  |  | 150.4034
[6 empty] | Строительство участка ВЛИ-0,4кВ для подключения жилого дома заявителя Зюменковой О.В. с. Пешково Азовский район, Ростовская область (ориентировочная протяженность ЛЭП - 0.06 км) |  | 77 |  |  |  | 15 |  |  |  | 170.6885
[6 empty] | Строительство участка ВЛ-0,4кВ для подключения жилого дома заявителя Армейский П.Г. ст-ца Хомутовская Ростовская область |  | 27 |  |  |  | 10 |  |  |  | 116.4757
[6 empty] | Строительство участка ВЛИ-0,4кВ для подключения ангара заявителя Лагутиной Н.В., Кагальницкий район, ст. Кировская (ориентировочная протяженность ЛЭП – 0,45км) |  | 392 |  |  |  | 15 |  |  |  | 385.4156
[6 empty] | Строительство участка ВЛИ-0,4кВ для подключения жилого дома заявителя Лепяхова С.В. х.Колузаево Азовский район, Ростовская область |  | 106 |  |  |  | 12 |  |  |  | 207.1118
[6 empty] | Строительство участка ВЛ-0,4кВ для подключения жилого дома заявителя Куцовой Т.Н. с.Отрадовка Азовский район, Ростовская область |  | 24 |  |  |  | 10 |  |  |  | 119.1177
[6 empty] | Строительство участка ВЛИ-0,4кВ для подключения жилого дома заявителя Мухина А.П. с. Кулешовка Азовский район, Ростовская область СХД-3134 |  | 191 |  |  |  | 12 |  |  |  | 278.9405
[6 empty] | Строительство участка ВЛИ-0,4кВ для подключения логистического центра заявителя Красновой Э.Е. Азовский район, Ростовская область (ориентировочная протяженность ЛЭП - 0.075 км) |  | 44 |  |  |  | 15 |  |  |  | 161.6823
[6 empty] | Строительство участка ВЛИ-0,4кВ от проектируемой опоры ВЛИ-0,4 кВ (по договору ТП № 61-1-16-00283429 от 06.10.2016 г.) для подключения жилого дома заявителя Старостиной Е.С. Азовский район, Ростовская область (ориентировочная протяженность ЛЭП - 0.06 км) |  | 55 |  |  |  | 15 |  |  |  | 138.6632
[6 empty] | Строительство ВЛИ-0,4 кВ до границы земельного участка жилого дома в х. Веселый, ул. Центральная 2А (Стрижаков С.А.) (ориентировочная протяженность ЛЭП - 0,055 км.) |  | 55 |  |  |  | 6 |  |  |  | 64.25
[6 empty] | Строительство отпайки ВЛИ-0,4 кВ от ВЛ-0,4кВ КТП №265 до базы отдыха ст. Мелиховская 20м на юго-восток Усть-Донецкого района Ростовской обл. (Кузнецов М.Ю.) |  | 42 |  |  |  | 15 |  |  |  | 71.24
[6 empty] | Строительство отпайки ВЛИ-0,4 кВ от ВЛ-0,4кВ КТП №49 до жилого дома ул. Терешковой 13, х. Апаринский, Усть-Донецкого района Ростовской обл. (Егорова Т.В.) |  | 46 |  |  |  | 9 |  |  |  | 134.63
[6 empty] | Строительство ВЛИ-0,4 кВ до границы земельного участка жилого дома в п. Мокрый Лог, ул. Рослова, д. 9-а (Шторгин С.В.) |  | 80 |  |  |  | 15 |  |  |  | 95.48
[6 empty] | "Строительство ВЛИ-0,4 кВ до границы земельного участка жилого дома в сл. Родионово-Несветайская,ул. Хабарова 16(Папусь Т.С.)" |  | 203 |  |  |  | 15 |  |  |  | 245.97
[6 empty] | "Строительство ВЛИ-0,4 кВ до границы земельного участка жилого дома в х. Волошино, ул. Садовая 16Г (Мукасеева Т.С.)" |  | 340 |  |  |  | 15 |  |  |  | 352.79
[6 empty] | "Строительство ВЛИ-0,4 кВ до границы земельного участка ангара сл. Родоново-Несветайская (Мельников М.В)" |  | 189 |  |  |  | 15 |  |  |  | 261.79
[6 empty] | "Строительство ВЛИ-0,4 кВ до границы земельного участка жилого дома в сл. Родионово-Несветайская, ул. 30 лет Победы 73 (Воронина Н.И)" |  | 158 |  |  |  | 6 |  |  |  | 255.28
[6 empty] | Строительство отпайки ВЛИ-0,4кВ от ВЛ-0,4кВ КТП №292 до земельного участка пер. Тупиковый, 9 х. Исаевский (Сорокина Н.Д.) |  | 147 |  |  |  | 6 |  |  |  | 255.22
[6 empty] | Строительство ВЛИ-0,4 кВ до границы земельного участка жилого дома в ст. Заплавская, ул. Шоссейная, д. 81 (Капустин С.Н.) ориентировочная протяженность ЛЭП -0,135 км |  | 128 |  |  |  | 25 |  |  |  | 192.9
[6 empty] | Строительство ВЛИ-0,4кВ от оп. №1 ВЛ-0,4 кВ №1 от КТП №249 по ВЛ-6кВ «Кривянка» от ПС 110/6кВ Ш-43 для электроснабжения жилого дома ст. Кривянская, ул. Финские Домики, д. 10,Октябрьского района , Ростовской области. (Малышко А.В. |  | 60 |  |  |  | 9 |  |  |  | 96.68
[6 empty] | Строительство ВЛИ-0,4кВ от оп. №22 ВЛ-0,4 кВ №1 от КТП №305 по ВЛ-6кВ «Поселок» от ПС 35/6кВ Ш-41 для электроснабжения жилого дома ст. Бессергеневская, ул. Семисохина, д. 24-а,Октябрьского района , Ростовской области. (Алипатов Ю.И. |  | 120 |  |  |  | 15 |  |  |  | 94.83
[6 empty] | Строительство ВЛИ-0,4кВ от КТП-10/0,4кВ №218 по ВЛ-10кВ «Ростовский» от ПС 110/35/10кВ Н-9 для электроснабжения жилого дома, х. Веселый ул. Садовая 29 Родионово-Несветайского района Ростовской области». (Жукова Т.Г.) |  | 84 |  |  |  | 15 |  |  |  | 63.61
[6 empty] | Строительство ВЛИ-0,4кВ от ВЛ-0,4 кВ №2 от КТП №168 по ВЛ-10кВ «Чумаки» для электроснабжения хозяйственных строений в х. Чумаковский,Усть-Донецкого района , Ростовской области. (Юдин Р.В.) |  | 104 |  |  |  | 15 |  |  |  | 97.63
[6 empty] | Строительство ВЛИ-0,4кВ от оп. №40 ВЛ-0,4кВ №2 от КТП №222 по ВЛ-6кВ «Пушкино» от ПС 110/6кВ С-2 для электроснабжения садового дома х. Пушкин, с/т. «Обогатитель», уч. 17, Красносулинского района, Ростовской области. (Жаворонкова Н.С. |  | 100 |  |  |  | 10 |  |  |  | 127.99
[6 empty] | Строительство ВЛИ-0,4кВ от КТП №143 по ВЛ-6кВ «Правда» от ПС 35/6кВ Г-6 для электроснабжения ангара х. Лихой, Комиссаровское (с) поселение, Красносулинского района, Ростовской области. (ИП Игнатов В.М.) |  | 60 |  |  |  | 15 |  |  |  | 109.01
[6 empty] | Строительство ВЛИ-0,4кВ от оп.№7/18 ВЛ-0,4кВ №1 КТП №58 по ВЛ-10кВ «Апаринка» от ПС 110/35/27,5/10кВ Ш-14 для электроснабжения жилого дома р.п. Усть-Донецкий, ул. Школьная, д.25, Усть-Донецкого района, Ростовской области. (Григорьева С.М. |  | 50 |  |  |  | 9 |  |  |  | 58.38
[6 empty] | Строительство ТП 10/0,4 кВ и ВЛ-0,4 кВ до границы земельного участка жилого дома сл. Родионово-Несветайская, ул. Амурская 13 (Михно Г.В.) |  | 13 |  |  |  | 6 |  |  |  | 35.82
[6 empty] | Строительство участка ВЛ-0,4 кВ от опоры № 5, ВЛ-0,4 кВ № 1, КТП № 38, ВЛ-10 кВ № 6 ПС 110/35/10 «Б-11» для подключения жилого дома Белименко С.М. |  | 103 |  |  |  | 10 |  |  |  | 138.752
[6 empty] | Строительство участка ВЛ-0,4 кВ от опоры в пролете опор № 40-42, ВЛ-0,4 кВ № 1, КТП № 14 ВЛ-10 кВ № 2, ПС 110/35/10 кВ «Обливская-1» для подключения жилого дома Бутрименко И.В. (ориентировочная протяженность ЛЭП-0,065 км) |  | 58 |  |  |  | 10 |  |  |  | 217.524
[6 empty] | Строительство участка ВЛ-10 кВ от опоры № 63, Л-90, ВЛ-10 кВ № 7, ПС 110/35/10 кВ «Милютинская», ТП 10/0,4 кВ и участка ВЛ 0,4 кВ от РУ-0,4 кВ проектируемого ТП 10/0,4 кВ для подключения складского помещения Егоровой О.И. |  | 71 |  |  |  | 15 |  |  |  | 108
[6 empty] | Строительство участка ВЛ-0,4кВ от опоры №33, ВЛ-0,4кВ №2, ТП №11,ВЛ-10кВ №3, ПС 35/10кВ «КСХТ» для подключения строящегося жилого дома Лакеева В.В.» (ориентировочная протяженность ЛЭП – 0,020км) |  | 18 |  |  |  | 12 |  |  |  | 167.835
[6 empty] | Строительство участка ВЛ-0,4кВ от опоры № 6/4 ВЛ-0,4кВ №3, КТП №332, ВЛ 10 кВ №4 ПС 35/10 «КСХТ» для подключения жилого дома Гуровой Л.А. (ориентировочная протяженность ЛЭП – 0,160км) |  | 145 |  |  |  | 12 |  |  |  | 255.369
[6 empty] | Строительство участка ВЛ-0,4кВ от опоры №33, ВЛ-0,4кВ №1, КТП №344, ВЛ-10кВ №3, ПС 35/10кВ «Глубокинская» для подключения почтового модуля (ориентировочная протяженность ЛЭП – 0,200км) |  | 146 |  |  |  | 12 |  |  |  | 331.319
[6 empty] | Строительство участка ВЛ-0,4 кВ от опоры № 5, ВЛ-0,4 кВ № 1, КТП № 71, ВЛ-10 кВ № 4, ПС 35/10 кВ "КСХТ" для подключения строящегося жилого дома Мацакова А.В. |  | 58 |  |  |  | 15 |  |  |  | 197.066
[6 empty] | Строительство участка ВЛ 0,4 кВ от опоры №1 ВЛ 0,4 кВ №1 КТП № 148, ВЛ 10 кВ № 4 ПС 35/10 кВ «Литвиновская» для подключения строящегося коровника Индивидуального предпринимателя Кривова Д.В. (ориентировочная протяженность ЛЭП– 0,145 км) |  | 162 |  |  |  | 15 |  |  |  | 355.019
[6 empty] | Строительство участка ВЛ 0,4 кВ от существующей опоры № 7 ВЛ 0,4 кВ №1 КТП № 641, ВЛ 6 кВ «Победа», ПС ОАО «Апанасовское» КРУ 6 кВ «АКУ» для подключения жилого дома Азизова Г.А. (ориентировочная протяженность ЛЭП – 0,471 км.) |  | 489 |  |  |  | 10 |  |  |  | 668.822
[6 empty] | Строительство участка ВЛ-0,4 кВ от опоры № 1 ВЛ-0,4кВ № 1, КТП № 28, ВЛ-10 кВ № 4, ПС 110/35/10кВ «Милютинская» для подключения жилого дома Салимова А.Ш. (ориентировочная протяженность ЛЭП-0.215 км) |  | 179 |  |  |  | 9 |  |  |  | 331.72
[6 empty] | Строительство участка ВЛ-0,4 кВ от опоры № 13 ВЛ-0,4 кВ № 3 КТП № 346 ВЛ-10 кВ № 2 ПС 35/10 кВ «Скосырская» для подключения ВРУ-0,4 кВ базовой станции сотовой связи "Верхнеобливский" ПАО «Мегафон» (ориентировочная протяженность ЛЭП - 0,09км) |  | 74 |  |  |  | 15 |  |  |  | 205.4
[6 empty] | Строительство участка ВЛ-0,4 кВ от опоры № 24, ВЛ-0,4 кВ № 1, КТП № 10 ВЛ-10 кВ № 2, ПС 110/35/10 кВ «Обливская-1» для подключения строящегося жилого дома Горячева С.А.(ориентировочная протяженность ЛЭП – 0,240 км) |  | 207 |  |  |  | 15 |  |  |  | 379.01
[6 empty] | Строительство участка ВЛ-0,4 кВ от опоры № 1, ВЛ-0,4 кВ № 2, ТП 10/0,4 № 122, ВЛ-10 кВ № 3, ПС 35/10 кВ «Обливская-2» для подключения модульной врачебной амбулатории МБУЗ ЦРБ Обливского района (ориентировочная протяженность ЛЭП - 0,150 км) |  | 201 |  |  |  | 43.31 |  |  |  | 318.051
[6 empty] | Строительство участка ВЛ-0,22 кВ от опоры № 12, ВЛ-0,4 кВ № 3, КТП № 221 ВЛ-10 кВ № 1, ПС 110/10 кВ «Обливская ПТФ» для подключения строящегося жилого дома Бойко Л.В. (ориентировочная протяженность ЛЭП – 0,045 км) |  | 37 |  |  |  | 10 |  |  |  | 166.495
[6 empty] | Строительство участка ВЛ-0,4кВ от опоры № 17, ВЛ-0,4кВ № 1, КТП № 148, ВЛ-10кВ № 4, ПС 35/10кВ «КСХТ» для подключения жилого дома Харченко А.И. (ориентировочная протяженность ЛЭП– 120 м) |  | 98 |  |  |  | 12 |  |  |  | 193.087
[6 empty] | Строительство участка ВЛ-0,4 кВ от опоры № 80, ВЛ-0,4 кВ № 2, КТП № 1, ВЛ-10 кВ № 3, ПС 110/35/10/6 кВ «К-4» для подключения строящегося дома Медведева В.И. |  | 25 |  |  |  | 15 |  |  |  | 165.538
[6 empty] | Строительство участка ВЛ-0,4 кВ от опоры № 9, ВЛ-0,4 кВ № 2, КТП № 10, ВЛ-10 кВ № 3, ПС 35/10 кВ "КСХТ" для подключения строящегося жилого дома Ерехова Г.А. |  | 68 |  |  |  | 15 |  |  |  | 200.856
[6 empty] | Строительство участка ВЛ-0,4кВ от опоры №2, ВЛ-0,4кВ №2, КТП №221, ВЛ-10кВ №3, ПС 35/10кВ «КСХТ» для подключения строящегося жилого дома Лукиной Н.А. (ориентировочная протяженность ЛЭП – 0,040км) |  | 14 |  |  |  | 15 |  |  |  | 153.821
[6 empty] | Строительство участка ВЛ-0,4 кВ от опоры №3, ВЛ-0,4 кВ №1, КТП №382, ВЛ-10 кВ №1, ПС 110/35/10/6 кВ "К-4" для подключения жилого дома Теребунсковой В.В.(ориентировочная протяженность ЛЭП- 0,250км) |  | 175 |  |  |  | 12 |  |  |  | 335.451
[6 empty] | Строительство участка ВЛ-0.4 кВ от опоры №1 ВЛ-0.4 кВ № 1 КТП № 65 ВЛ-10 кВ №3 ПС 35/10 кВ " Широко-Атамановская" для подключения дома Пархомовой Н.П. |  | 97 |  |  |  | 10 |  |  |  | 186.791
[6 empty] | Строительство участка ВЛ 0,4 кВ от опоры №2 ВЛ 0,4 кВ №2 КТП № 190 ВЛ 10 кВ №1 ПС 35/10 кВ «Баклановская» для подключения сарая Ершова М.В. |  | 346 |  |  |  | 15 |  |  |  | 409.54
[6 empty] | Строительство участка ВЛ-0,4 кВ от опоры № 73 по ВЛ-0,4кВ №3, КТП №144, ВЛ-10 кВ №1, ПС110/35/10 кВ «Чеботовская» для подключения дома Николаевой В. |  | 119 |  |  |  | 5.2 |  |  |  | 267.131
[6 empty] | Строительство участка ВЛ-0,4кВ от опоры № 10, ВЛ-0,4кВ № 1, КТП № 277, ВЛ-10кВ «Кирова-2», ПС 110/35/10кВ «Б-4» для подключения дома Скрипник О.Г. |  | 123 |  |  |  | 15 |  |  |  | 243.986
[6 empty] | Строительство участка ВЛ-0,4 кВ от опоры № 6, ВЛ-0,4 кВ № 3, КТП № 58, ВЛ-10 кВ № 3, ПС110/35/10/6«К4» для подключения строящегося дома Жукова А.Н. |  | 116 |  |  |  | 15 |  |  |  | 256.569
[6 empty] | Строительство участка ВЛ 0,4 кВ от опоры №1 ВЛ 0,4 кВ №1 КТП №418, ВЛ 10 кВ №3 ПС 35/10 кВ "Нижнепоповская" для подключения жилого дома Черевковой |  | 210 |  |  |  | 15 |  |  |  | 361.432
[6 empty] | Строительство уч-ка ВЛ-10кВ от опоры №16, ВЛ-10кВ №2, ПС Тарасовская , ТП-10/0,4кВ и уч-ка ВЛ-0,4 кВ для подключ. многоквартирных жил. домов Капитель |  | 30 |  |  |  | 76.8 |  |  |  | 110
[6 empty] | Строительство участка ВЛ-0,4кВ от опоры №9, ВЛ-0,4кВ №2, КТП №153, ВЛ-10кВ №3, ПС 35/10 кВ Широко-Атамановская для подключения жилого дома Абуканова Д |  | 170 |  |  |  | 10 |  |  |  | 221.402
[6 empty] | Строительство участка ВЛ-0,4 кВ от опоры № 24 по ВЛ-0,4кВ №2, КТП №126, ВЛ-10 кВ №2, ПС «Чеботовская» для подключения жилого дома Рустамян Р. |  | 120 |  |  |  | 10 |  |  |  | 263.36
[6 empty] | Строительство участка ВЛ-0,4кВ от опоры №10, ВЛ-0,4кВ №2, КТП №562, ВЛ-10кВ №3, ПС-35/10кВ "Краснодонецкая" для подключения жилого дома Мяличкиной Н.В |  | 322 |  |  |  | 15 |  |  |  | 482.079
[6 empty] | Строительство участка ВЛ 0,4 кВ от опоры №1 ВЛ 0,4 кВ №1 КТП № 108 ВЛ 10 кВ №1 ПС «Широко-Атамановская» для подключения зерносклада Компанейцевой Т.В |  | 258 |  |  |  | 15 |  |  |  | 326.782
[6 empty] | Строительство участка ВЛ-0,4 кВ от опоры №2 ,Вл-0,4 кВ №3, КТП №535, Вл-10 кВ №1, ПС-35/10 кВ "Краснодонецкая" для подключения жилого дома Долганова С |  | 331 |  |  |  | 10 |  |  |  | 446.061
[6 empty] | Строительство участка ВЛ-0,4 кВ от опоры №13 ВЛ-0,4кВ №1, КТП №286, ВЛ-10 кВ №2, ПС110/35/10 кВ «Тарасовская» для подключения жилого дома Гидеон Г.Г |  | 15 |  |  |  | 12.5 |  |  |  | 157.047
[6 empty] | Строительство уч-ка ВЛ-0,4кВ от РУ-0,4 кВ КТП № 256 ВЛ 10 кВ№ 6 ПС Селивановская для подключения нежилых зданий (коровников МТФ) ООО «РЗК Ресурс" |  | 270 |  |  |  | 60 |  |  |  | 457.228
[6 empty] | Строительство участка ВЛ-0,4кВ от опоры №4 ВЛ 0,4 кВ №4 КТП № 66 ВЛ 10 кВ №7 ПС Милютинская для подключения нежилого здания ИП Глава КФХ Елин А.М. |  | 116 |  |  |  | 15 |  |  |  | 266.369
[6 empty] | Строительство участка ВЛ-0,4кВ от РУ-0,4 кВ КТП № 68 ВЛ 10 кВ №7 ПС Милютинская для подключения нежилого помещения (склада) ИП Глава КФХ Фролов В.А. |  | 119 |  |  |  | 15 |  |  |  | 280.96
[6 empty] | Строительство уч-ка ВЛ-0,4 кВ от оп. №33,ВЛ-0,4 кВ №2,ТП №11,ВЛ-10 кВ №3,ПС КСХТ для подключения жилого дома Лакеева В.В. протяженнность ЛЭП- 0,080км |  | 39 |  |  |  | 15 |  |  |  | 185.807
[6 empty] | Строительство уч-ка ВЛ-0,4кВ от оп. №9, ВЛ-0,4кВ №1, КТП №11,ВЛ-10кВ №3, ПС КСХТ для подключения объекта незавершенного строительства Камбуловой А.А. |  | 290 |  |  |  | 12 |  |  |  | 381.213
[6 empty] | Строительство участка ВЛ-0,4кВ от опоры №33 ВЛ-0,4 кВ №1 КТП № 266 ВЛ 10 кВ № 4 ПС 35/10 кВ «Митякинская» для подключения жилого дома Полобок И.В. |  | 265 |  |  |  | 7.5 |  |  |  | 386.74
[6 empty] | Строительство участка ВЛ-0,22 кВ от опоры №24 ВЛ 0,4 кВ №1, КТП № 19, ВЛ 10 кВ №4, ПС 35/10 кВ «Советская-1» для подключения коровника Артюковский И. |  | 57 |  |  |  | 5 |  |  |  | 143.422
[6 empty] | Строительство участка ВЛ-0,4 кВ от опоры №3 ВЛ 0,4 кВ № 2 КТП № 169 ВЛ 10 кВ № 7 ПС «Милютинская» для подключения нежилого здания Скуратова С.В. |  | 86 |  |  |  | 15 |  |  |  | 288.487
[6 empty] | Строительство участка ВЛ-0,4кВ от опоры №28 ВЛ-0,4кВ №5 КТП №283 ВЛ 10кВ №2 ПС 110/35/10кВ "Тарасовская" для подключения жилого дома Евсюковой З.В. |  | 38 |  |  |  | 14 |  |  |  | 161.037
[6 empty] | Строительство участка ВЛ-0,4кВ от опоры №26 ВЛ 0,4кВ №2 КТП №9 ВЛ 10кВ №3 ПС 35/10кВ «Калач-Куртлакская» для подключения коровника ИП Абрамчук С.Н. |  | 192 |  |  |  | 15 |  |  |  | 286.804
[6 empty] | Строительство ТП 10/0,4кВ от опоры №9 Л-183 ВЛ 10 №4 ПС Советская и уч-ка ВЛ-0,4кВ от РУ-0,4кВ ТП 10/0,4кВ для подключения жилого дома ООО «Дом Строй» |  | 240 |  |  |  | 110 |  |  |  | 208
[6 empty] | Строительство участка ВЛ-0,4 кВ от опоры № 43, ВЛ-0,4 кВ № 2, КТП № 256 ВЛ-10 кВ № 5, ПС«Обливская-ПТФ» для подключения жилого дома Куковинец З.Н. |  | 95 |  |  |  | 10 |  |  |  | 208.6
[6 empty] | Строительство участка ВЛ-0,4кВ от опоры №10 ВЛ 0,4кВ №1 КТП №338 ВЛ 10кВ №1 ПС "Знаменская" для подключения коровника ИП Глава К(Ф)Х Володикова М.В. |  | 165 |  |  |  | 15 |  |  |  | 235.688
[6 empty] | Строительство уч-ка ВЛ-0,4 кВ от РУ-0,4 кВ, КТП № 579, ВЛ-10 кВ №1, ПС Первомайская для подключения межпоселкового газопровода от ГРС ООО Газпром |  | 505 |  |  |  | 1.2 |  |  |  | 495.97
[6 empty] | Строительство ВЛ-0,4 кВ от КТП-10/0,4 №4 по ВЛ-10 кВ №1 ПС 110/35/10 «Кашарская», для электроснабжения здания гостиничного комплекса, ИП Говорущенко В.А. (ориентировочная протяженность ЛЭП - 0,14 км) |  | 168 |  |  |  | 15 |  |  |  | 193
[6 empty] | Строительство ВЛ-10 кВ от №13/95 по ВЛ-10кВ №4 ПС 110/35/10 кВ "Гок" с установкой КТП и строит ВЛ-0,4кВ (ориентир протяж ЛЭП-0,085км, мощ ТП-0,063мВА) |  | 25 |  |  |  | 50 |  |  |  | 28
[6 empty] | Строительство ВЛ10 кВ от№276 по ВЛ10кВ №3 ПС110/35/10 кВ"Ал.Лозовская".Стр-во нов.КТП10/0,4кВ.СтроитВЛ-0,4кВ отКТП(ориент прот ЛЭП-0,61км,мощТП-0,04МВА) |  | 10 |  |  |  | 15 |  |  |  | 123
[6 empty] | Строительство ВЛ-0,4 кВ от КТП-10/0,4 №227 по ВЛ-10кВ №4 ПС 35/10 "В. Чирская" |  | 352 |  |  |  | 15 |  |  |  | 297
[6 empty] | Строительство ВЛИ-0,4 кВ от опоры №7 по ВЛ-0,4 кВ № 1 КТП-10/0,4 кВ №393 по ВЛ-10 кВ №3 ПС 35/10 кВ «Мальчевская» (ориентировочная протяженность 0,18 км.) |  | 180 |  |  |  | 15 |  |  |  | 216
[6 empty] | Строительство ВЛ-10 кВ от опоры №143 по ВЛ-10кВ №1 ПС 110/10 кВ "Маяк" с установкой КТП и строительством ВЛ-0,4кВ" для технологического присоединения энергопринимающих устройств заявителя, мехмастерская Байчуриной Г.В.", (ориентировочная протяженность ЛЭП-0,1 км, ориентировочная мощность ТП-0,063 мВА) |  | 30 |  |  |  | 50 |  |  |  | 94
[6 empty] | Строительство ВЛ-10 кВ от опоры №70 по ВЛ-10 кВ №5 ПС 110/10 кВ "Маяк" с установкой КТП и строительством ВЛИ-0,4 кВ для подключения щита учета электроэнергии Васильченко А.П. (ориентировочная протяженность ЛЭП- 0,27 км, ориентировочная мощность ТП- 0,025 мВА) |  | 30 |  |  |  | 15 |  |  |  | 54
[6 empty] | "Строительство ВЛ-0,4 кВ от КТП-10/0,4 №39 по ВЛ-10 кВ №1 ПС 35/10 "Белавинская", для технологического присоединения энергопринимающих устройств заявителя, Майданников П.С. (ориентировочная протяженность ЛЭП - 0,35 км)" |  | 350 |  |  |  | 15 |  |  |  | 250
[6 empty] | "Строительство ВЛ-10 кВ от опоры №11/16/129 по ВЛ 10 кВ №4 ПС 110/35/10 кВ "ГОК" с установкой КТП и строительством ВЛИ-0,4 кВ для подключения щита учета электроэнергии Бондаревой О.С. (ориентировочная протяженность ЛЭП-0,02 км., ориентировочная мощность ТП-0,025 мВА)". |  | 10 |  |  |  | 15 |  |  |  | 24
[6 empty] | "Строительство ВЛ-10 кВ от №80 по ВЛ-10кВ №5 ПС 110/10 кВ "Дегтевская". Строит. новой КТП-10/0,4 кВ. Строит. ВЛ-0,4кВ от новой КТП-10/0,4 кВ" |  | 15 |  |  |  | 10 |  |  |  | 28
[6 empty] | Строительство ВЛИ-0,4 кВ от опоры №3 по ВЛ-0,4 кВ №1 КТП-10/0,4 кВ №501 по ВЛ-10 кВ №4 ПС 110/35/10 кВ «ГОК», для технологического присоединения энергопринимающих устройств заявителя, Канцурова А.В. (ориентировочная протяженность ЛЭП - 0,15 км) |  | 100 |  |  |  | 15 |  |  |  | 198
[6 empty] | Строительство ВЛ-0,4 кВ от опоры №11 по ВЛ-0,4 кВ № 3 КТП 10/0,4 кВ № 156 по ВЛ-10 кВ № 2 ПС 110/35/10 кВ «НС - 3» для подключения щита учета электроэнергии Овчинникова А.П. (ориентировочная протяженность ЛЭП – 0,13 км.) |  | 130 |  |  |  | 15 |  |  |  | 219
[6 empty] | Строительство ВЛ-0,4 кВ от существующей опоры № 10 по ВЛ-0,4 кВ №3 КТП 10/0,4 кВ № 208 по ВЛ-10 кВ № 1 ПС 110/35/10 кВ «Вешенская-1» для технологического присоединения энергопринимающих устройств заявителя Иванков В.В. (ориентировочная протяженность ЛЭП - 0,5км) |  | 500 |  |  |  | 45 |  |  |  | 567
[6 empty] | Строительство ВЛ-10 кВ от опоры №74 по ВЛ-10 кВ №1 ПС 220/110/10 кВ «Вёшенская 2» с установкой КТП и строительством ВЛ-0,4 кВ» для подключения щита учета электроэнергии Завьялова В.И. (ориентировочная протяженность ЛЭП – 0,04 км, ориентировочная мощность ТП – 0,025 МВА) |  | 30 |  |  |  | 15 |  |  |  | 63
[6 empty] | Строительство ВЛ-0,4 кВ от опоры №5 ВЛ-0,4кВ №1 КТП-10/0,4кВ №119 по ВЛ-10кВ №6 ПС 35/10кВ "Боковская" для технологического присоединения энергопринимающих устройств заявителя, Фролова Ю.В. (ориентировочная протяженность ЛЭП-0,2 км) |  | 200 |  |  |  | 15 |  |  |  | 135
[6 empty] | Строительство ВЛ-0,4 кВ от опоры №3/8 по ВЛ 0,4 кВ №1 КТП-10/0,4 кВ №100 по ВЛ-10 кВ №6 ПС 35/10 кВ "Боковска", для технологического присоединения щита учета электроэнергии заявителя Попова В.В. (ориентировочная протяженность ЛЭП-0,06 км) |  | 35 |  |  |  | 15 |  |  |  | 31
[6 empty] | Строительство ВЛ-0,4кВ от опоры №20 по ВЛ 0,4 кВ №1 КТП-10/0,4 №571 по ВЛ-10 кВ №5 ПС110/35/10 "ГОК", для технологического присоединения энергопринимающих устройств заявителя, Орлова В.И. (ориентировочная протяженность ЛЭП-0,3 км) |  | 214 |  |  |  | 15 |  |  |  | 207
[6 empty] | Строительство ВЛ-10 кВ от опоры №32 по ВЛ-10кВ №3 ПС 35/10 кВ "Долотинская" с установкой КТП и строительством ВЛИ-0,4кВ для подключения вводного устройства жилого дома Доброва В.В. (ориентировочная протяженность ЛЭП – 0,215 км, ориентировочная мощность ТП – 0,025 МВА) |  | 150 |  |  |  | 15 |  |  |  | 99
[6 empty] | Строительство ВЛ-10 кВ от опоры №49 по ВЛ-10 кВ №18 ПС 110/35/10 кВ «ГОК» с установкой КТП и строительством ВЛ-0,4 кВ» для технологического присоединения энергопринимающих устройств заявителя, Патетиной Л.И.», (ориентировочная протяженность ЛЭП – 0,08 км, ориентировочная мощность ТП – 0,025 мВА) |  | 15 |  |  |  | 20 |  |  |  | 28
[6 empty] | Строительство ВЛ-0,4 кВ от опоры №12 по ВЛ-0,4 кВ №2 КТП-10/0,4 кВ №174 по ВЛ-10 кВ №2 ПС 110/35/10 кВ «НС-3», для технологического присоединения энергопринимающих устройств заявителя, Кружилина П.А. (ориентировочная протяженность ЛЭП - 0,1 км) |  | 90 |  |  |  | 15 |  |  |  | 109
[6 empty] | Строительство ВЛ-0,4 кВ (ориентировочной протяженностью 0,27 км) от РУ-0,4 кВ ТП-10/0,4 кВ №49 по ВЛ-10 кВ №1 ПС 35/10 кВ «Глушковская», для технологического присоединения нежилого помещения заявителя Кулика М.М. расположенного в Ростовской области Миллеровский р-н, сл. Нижненагольная» (61:22:0600002:670) |  | 270 |  |  |  | 60 |  |  |  | 310
[6 empty] | Строительство ВЛ-0,4 кВ от опоры №6 по ВЛ-0,4 кВ №2 КТП-10/0,4 кВ №27 по ВЛ-10 кВ №1 ПС 35/10 кВ «Базковская», для технологического присоединения энергопринимающих устройств заявителя, Собуцкой И.И. (ориентировочная протяженность ЛЭП - 0,035 км) |  | 35 |  |  |  | 15 |  |  |  | 66
[6 empty] | Строительство ВЛ-0,4 кВ (ориентировочной протяженностью 0,07 км) от опоры №2 ВЛ- 0,4 кВ №1 КТП-10/0,4 кВ №18 по ВЛ-10 кВ №3 ПС 35/10 кВ «Боковская», для технологического присоединения энергопринимающих устройств заявителя Егорова Н.В. расположенного в Ростовской области ст. Боковская , пер. Первомайский 26.» (61:05:0010101:602) |  | 70 |  |  |  | 15 |  |  |  | 76
[6 empty] | Строительство ВЛ-0,4 кВ (ориентировочной протяженностью 0,13 км) от опоры №26 ВЛ- 0,4 кВ №2 КТП-10/0,4 №2 по ВЛ-10 кВ №2 ПС 35/10 «Боковская», для технологического присоединения энергопринимающих устройств заявителя Шаренко Г.А. расположенного в Ростовской области Боковский р-н, х. Земцов, ул. Луговая 41а.» (61:05:0070502:181) |  | 130 |  |  |  | 10 |  |  |  | 113
[6 empty] | Строительство ВЛ-0,4 кВ (ориентировочной протяженностью 0,45 км) от опоры №5 ВЛ- 0,4 кВ №2 КТП-10/0,4 №248 по ВЛ-10 кВ №4 ПС 110/35/10 «Каргинская», для технологического присоединения жилого дома заявителя Куликовой Т.А. расположенного в Ростовской области Боковский р-н, х. Рогожкин, ул. Окраина 7» (61:05:0040801:45) |  | 450 |  |  |  | 15 |  |  |  | 363
[6 empty] | Строительство ВЛ-0,4 кВ (ориентировочной протяженностью 0,52 км) от опоры №9 ВЛ-0,4 кВ №1 КТП-10/0,4 №396 по ВЛ-10 кВ №4 ПС 35/10 «Колундаевская», для технологического присоединения модульного фельдшерско-акушерского пункта, расположенного на земельном участке с кадастровым номером № 61:43:0060701:175 |  | 40 |  |  |  | 7 |  |  |  | 84
[6 empty] | Строительство ВЛ-0,4 кВ (ориентировочной протяженностью 0,06 км) от опоры №5 ВЛ-0,4 кВ №2 ЗТП-10/0,4 №379 по ВЛ-10 кВ №3 ПС 35/10 «Колундаевская», для технологического присоединения модульной врачебной амбулатории, расположенной на земельном участке с кадастровым номером № 61:43:0060101:1085 |  | 60 |  |  |  | 15 |  |  |  | 113
[6 empty] | Строительство ВЛ-0,4 кВ от опоры № 2 ВЛ 0,4 кВ № 2 КТП-10/0,4 № 97 по ВЛ-10 кВ № 2 ПС 110/35/10 кВ «Каргинская», для технологического присоединения жилого дома заявителя Каргиной С.Г. расположенного в Ростовской области Боковский р-н, ст. Каргинская, ул. Соловьева 20» (61:05:0040106:169) (ориентировочной протяженностью 0,035 км) |  | 35 |  |  |  | 15 |  |  |  | 61
[6 empty] | Строительство ВЛ-0,4 кВ от опоры № 12 ВЛ- 0,4 кВ № 2 КТП-10/0,4 № 51 по ВЛ-10 кВ №6 ПС 35/10 «Боковская», для технологического присоединения жилого дома заявителя Неверова А.А. расположенного в Ростовской области Боковский р-н, ст. Боковская пер. Виноградный 21» (61:05:0600004:226) (ориентировочной протяженностью 0,03 км) |  | 30 |  |  |  | 10 |  |  |  | 81
[6 empty] | Строительство участка ВЛИ-0,4кВ от КТП-10/0,4кВ №91 ВЛ-10кВ №3 ПС 35/10 «Хлебодарненская» для электроснабжения коровника, расположенного по адресу: Ростовская область, Целинский район, Западная окраина х. Васильевка, заявитель Зулумханова Ашура Мусалавдибировна» (Ориентировочная протяженность ЛЭП-0,4кВ - 0,5км) |  | 500 |  |  |  | 15 |  |  |  | 418
[6 empty] | Строительство ВЛИ-0,4кВ от КТП-10/0,4кВ №500/100кВА по ВЛ-10кВ №1 ПС 35/10кВ «Фрунзе-1» для технологического присоединения рыболовецкого стана, расположенного по адресу: 347630, Ростовская обл., Сальский р-он, в кадастровом квартале 61:34:0600001:2495, с условным центром в п. Степной Курган, поле 11о. заявитель Дульский В.Н. (Ориентировочная протяженность ЛЭП - 0,3 км.) |  | 300 |  |  |  | 15 |  |  |  | 382
[6 empty] | Строительство участка ВЛ-0,4кВ от существующей КТП-10/0,4кВ №925/100кВА ВЛ-10кВ №8 ПС 110/35/10кВ «Ганчуковская» для электроснабжения объекта «жилой дом», расположенного по адресу: Российская Федерация, Ростовская обл., Пролетарский р-н., х. Татнинов, ул. 8 Марта, д.11, заявитель Дмитриенко Н.И.» (Ориентировочная протяженность ЛЭП-0,4кВ - 0,7км) |  | 560 |  |  |  | 15 |  |  |  | 419
[6 empty] | Строительство участка ВЛ-0,4 кВ от КТП-10/0,4 кВ №114 ВЛ-10 кВ №3 ПС 110/10 кВ «Уютная» для электроснабжения объекта «нежилое строение», расположенного по адресу: Российская Федерация, Ростовская обл., Пролетарский р-н., 50 м. на юг от х. Уютный, заявитель Бастракова Е.Н |  | 570 |  |  |  | 15 |  |  |  | 472
[6 empty] | Строительство ВЛИ-0,4 кВ от опоры №1-00/6 ВЛ-0,4 кВ КТП №122 по ВЛ-10 кВ №2 ПС 35/10 "Целинский ССК" для электроснабжения объекта - нежилое помещение , расположенного по адресу : Ростовская область, Целинский район, п. Целина, ул. 7-я линия, 249-б, кн.61:40:0010102:256, заявитель Таликов А.В.(ориентировочная протяженность ЛЭП - 0,35 км) |  | 350 |  |  |  | 15 |  |  |  | 295
[6 empty] | «Строительство ВЛ-10 кВ от опоры №2-00/48 ВЛ-10 кВ №2 РП-21С по ВЛ 10 кВ №21 ПС «Сальская», строительство КТП 10/0,4 и ВЛ-0,4 кВ для электроснабжения объекта - гостиница, расположенного по адресу: Ростовская область, Сальский район, п. Конезавод имени Будённого, ул. Чумакова, 1б, кн. 61:34:0040101:4187, заявитель Акопян К.П. (Ориентировочная протяженность ЛЭП - 0,08 км, ориентировочная мощность ТП – 0,25 МВА)» |  | 10 |  |  |  | 149 |  |  |  | 56
[6 empty] | «Строительство участка ВЛ-0,4 кВ от существующей опоры №1-01/8 ВЛ-0,4 кВ №1 КТП-10/0,4 кВ №133 по ВЛ-10 кВ №9 ПС 110/35/10 Целинская для электроснабжения квартиры, расположенной по адресу: Ростовская область, Целинский район, п. Тихий, ул. Революции, д. 2, кв. 4, заявитель Аллахвердиева Е. С.» (Ориентировочная протяженность ЛЭП-0,4кВ - 0,1 км)» |  | 100 |  |  |  | 13 |  |  |  | 178
[6 empty] | Строительство ВЛ-10кВ от опоры №1-00/38 ВЛ-10кВ №1 ПС 110/35/10кВ «Развиленская», строительство КТП 10/0,4 и ВЛ-0,4 кВ для электроснабжения объекта - магазин, расположенного по адресу: Ростовская область, Песчанокопский район, с. Развильное, ул. Партизанская, 7а, заявитель ИП Коваленко О.Н. |  | 40 |  |  |  | 85 |  |  |  | 113
[6 empty] | Строительство участка ВЛИ-0,4кВ от КТП-10/0,4кВ №818 ВЛ-10кВ №3 ПС 35/10кВ «Буденновская» для электроснабжения объекта «жилой дом», расположенного по адресу: Российская Федерация, Ростовская обл., Пролетарский район, ст. Буденновская, ул. Морозова, д.57 кв.2, заявитель Асаева Е.Г. |  | 1053 |  |  |  | 15 |  |  |  | 1059
[6 empty] | Строительство ВЛИ-0,4 от КТП №148 по ВЛ-10 кВ №5 ПС 35/10 «Ленинец» для электроснабжения объекта - производственная база , расположенного по адресу : Ростовская область, Сальский район, п.Крученная Балка , ул. Победы ,2-в ,к.н. 61:34:0090101:4179, заявитель ИП Глава К(Ф)Х Какасьев А.А. |  | 70 |  |  |  | 14 |  |  |  | 171
[6 empty] | Строительство ВЛ-10кВ от опоры №8-00/111-5 ВЛ-10кВ №8 ПС «Песчанокопская», КТП 10/0,4кВ и ВЛ-0,4кВ для электроснабжения объекта - дом животновода, расположенного по адресу: Ростовская область, Песчанокопский район, вблизи с. Песчанокопское, вблизи уч. №121 граф. учета колхоза «Рассвет», граничит с землями ЗАО «Рассвет», кн. 61:30:0600004:432, заявитель Сугак А.Г. |  | 15 |  |  |  | 20 |  |  |  | 30
[6 empty] | Строительство ВЛ-0,4 кВ от КТП-10/0,4 кВ №138 по ВЛ-10 кВ №4 ПС 110/10кВ «Уютная» для электроснабжения объекта – личное подсобное хозяйство, расположенного по адресу: Российская Федерация, Ростовская обл., р-н. Пролетарский, ДНТ «Ручеек №3», ул. Садовая, д. 4, заявитель Фаиков С.Р. |  | 210 |  |  |  | 7 |  |  |  | 252
[6 empty] | Строительство ВЛ-0,4 кВ от опоры №1-00/11 КТП 10/0,4 кВ №30 ВЛ-10кВ №6 ПС 35/10 кВ Ленинец для электроснабжения объекта - многофункциональная опора, расположенного по адресу: Ростовская область, Сальский район, с. Сысоево-Александровское, ул. Молодежная 28, заявитель ООО «ТАУЭР» |  | 120 |  |  |  | 12 |  |  |  | 229
[6 empty] | Строительство участка ВЛИ-0,4 кВ от существующей опоры №1-00/12 ВЛ-0,4 кВ №1 КТП-10/0,4 кВ №33 по ВЛ-10 кВ №2 ПС 35/10 Коневод для электроснабжения жилого дома, расположенной по адресу: Ростовская область, Целинский район, х. Партизан, ул. Заречная, д. 1, к.н.61:40:0030601:13, заявитель Веригина Пелагея Кузьминична» (Ориентировочная протяженность ЛЭП-0,4кВ - 0,46 км) |  | 400 |  |  |  | 9.9 |  |  |  | 438
[6 empty] | Строительство ВЛИ-0,4кВ от опоры 3-00/2 ВЛ-0,4кВ №3 от КТП-10/0,4кВ №321 ВЛ-10кВ №2 ПС 110/35/10кВ «Целинская» для электроснабжения объекта – рыбоводный участок, расположенного по адресу: Ростовская обл., Целинский район, на реке Средняя Юла левый приток Веселовского водохранилища на балке Белая Юла 200 м. на запад от с. Степное, к.н. 61:40:0600008:1603, заявитель ИП Колякин Б.М. (Ориентировочная протяженность ЛЭП - 0,22 км) |  | 220 |  |  |  | 9.5 |  |  |  | 260
[6 empty] | Строительство ВЛ 10 кВ от отпайки на ТП 10/0,4 кВ №1/13 по ВЛ 10 кВ №1 ПС «Чалтырь» до новой ТП 10/0,4 кВ. Строительство ТП 10/0,4 кВ. Строительство ВЛ 0,4 кВ от новой ТП 10/0,4 кВ до границ земельных участков заявителей по ул. Пражская в х. Ленинаван Мясниковского района (Соловьёв Н.И., Ходыкин П.В.) |  | 261 |  |  |  | 187.5 |  |  |  | 431.3066
[6 empty] | Строительство ВЛ 10 кВ от отпайки на ТП 10/0,4 кВ №1/13 по ВЛ 10 кВ №1 ПС «Чалтырь» до новой ТП 10/0,4 кВ. Строительство ТП 10/0,4 кВ. Строительство ВЛ 0,4 кВ от новой ТП 10/0,4 кВ до границ земельных участков заявителей по ул. Кольцевая в х. Ленинаван Мясниковского района (Соловьёв Н.И., Ходыкин П.В.) |  | 288 |  |  |  | 196.5 |  |  |  | 575.2636
[6 empty] | Строительство ВЛ-10кВ от ВЛ-10кВ №1 ПС «Лакедемоновская» до новой КТП-10/0.4. Строительство КТП-10/0.4. Строительство ВЛ-0.4 кВ от вновь установленной КТП-10/0.4кВ до границы земельного участка заявителя (Гурин П.Н.) |  | 11 |  |  |  | 12 |  |  |  | 60.557
[6 empty] | «Строительство ВЛИ-0,4кВ от РУ 0,4кВ ТП-10/0,4кВ №1/54 ПС «Чалтырь» до границы земельных участков заявителей (Дружинин Ю.П., Ачарян А.Т.)» |  | 309 |  |  |  | 25 |  |  |  | 266
[6 empty] | «Строительство ВЛ-10кВ от опоры №44 отпайки на КТП №761 ВЛ-10кВ №6 ПС 110/10кВ «Самбек». Строительство КТП-10/0.4кВ. Строительство ВЛ-0.4кВ от вновь построенного КТП-10/0.4кВ до границ земельных участков Заявителей (Клименко А.В., Воротягин А.Д., Клименко Л.М.)» |  | 198 |  |  |  | 69 |  |  |  | 243.1273
[6 empty] | «Строительство ВЛИ-0.4кВ от опоры № 3/3 ВЛИ 0,4 кВ №1 от ТП-10/0,4кВ № 1-133 ПС Чалтырь до границ земельного участка заявителя (Гвоздевский О.А., Гвоздевская Е.И.)» |  | 233 |  |  |  | 15 |  |  |  | 332
[6 empty] | «Строительство ВЛ 10 кВ, строительство ТП 10/0,4 кВ, строительство ВЛИ 0,4 кВ от новой ТП 10/0,4 кВ по ВЛ 10кВ № 6 ПС Б.Салы ул. Цветочная, ул. Дружбы до границы земельного участка заявителей (Григорьян А.В., Туркян Р.С., Дукова Ю.В., Мачкалян В.Р., Меликян Г.В., Меликян Н.В., Оганесян Р.М., Синанян Н.П., Кармиркодиян В.Д., Григорян У.Л.)» |  | 519 |  |  |  | 41.25 |  |  |  | 582.1882
[6 empty] | «Строительство ВЛИ 0,4 кВ от РУ 0,4 кВ ТП 10/0,4кВ №7-21 ПС Синявская 110/35/10 кВ, до границ земельных участков заявителей (Прокопов Д.В., Прокопова И.В.)» |  | 511 |  |  |  | 75 |  |  |  | 570
[6 empty] | Строительство ВЛ 0,4кВ в с.Крым по ул.Нольная Линия1б от опоры №14 по ВЛ 0,4 кВ №1 отТП №6/7 ПС Чалтырь (заявитель Орлова А.А.) |  | 286 |  |  |  | 30 |  |  |  | 211
[6 empty] | «Строительство участка ВЛ-0.4 кВ от ВЛ-0.4 кВ, построенной по титулу: «Строительство ВЛ-10кВ от ВЛ-10кВ №2 ПС «Троицкая» до новой КТП-10/0,4. Строительство КТП-10/0,4. Строительство ВЛ 0,4 кВ от вновь установленной КТП-10/0,4кВ до границы земельного участка заявителя (Саргсян А.П.)», до границы земельного участка заявителя (Китаев М.А.)» |  | 76 |  |  |  | 12 |  |  |  | 114
[6 empty] | «Строительство ВЛ-0.4 кВ от КТП №514 по ВЛ-10кВ №1/3 ПС «Троицкая-1» до границы земельного участка заявителя (МБОУ Гаевская ООШ)», |  | 653 |  |  |  | 123 |  |  |  | 219
[6 empty] | «Строительство ВЛ-0,4кВ от РУ-0,4кВ КТП-10/0,4кВ №306 ВЛ-10кВ №8 ПС 35/10кВ «Покровская» до границ земельного участка Заявителя (ИП Волков М.В.)» |  | 35 |  |  |  | 25 |  |  |  | 102
[6 empty] | Строительство ВЛИ 0,4 кВ от опоры №28 по ВЛ 0,4 кВ №1 ТП 10/0,4 кВ №1/102 ПС Чалтырь до границы земельного участка заявителя Диленян С.Р. |  | 54 |  |  |  | 15 |  |  |  | 53.5297
[6 empty] | Строительство ВЛИ 0,4 кВ от ВЛИ 0,4кВ №1 ТП 10/0,4кВ №1/106 по ВЛ 10кВ №1 ПС Чалтырь до гр.зем.уч.заявителей (Пудова Е.П., Осипова И.В., Ловцкая И.Е.) |  | 193 |  |  |  | 36 |  |  |  | 194.2217
[6 empty] | Строительство уч. ВЛ 0,4 кВ от опоры №8/8 по ВЛИ 0,4кВ №1 ТП10/0,4кВ №1/148 по ВЛ 10кВ №1 ПС Чалтырь до гр.зем. уч. заявит. Вадько И.В., Чунарев А.В. |  | 78 |  |  |  | 24 |  |  |  | 144.5041
[6 empty] | Строительство ВЛИ 0,4 кВ от опоры №10 по ВЛ 0,4 кВ №3 ТП 10/0,4 кВ №5-29 ПС Чалтырь до границы зем. уч. заявителей (Мелконян, Бзезян,Чувараян,Чориев) |  | 338 |  |  |  | 25 |  |  |  | 362.9207
[6 empty] | Строительство участка ВЛ-0.4кВ от ВЛ-0.4кВ, построенной по титулу объекта с кодом 612001311309 до границ земельного участка Заявителя (Шляхтин А.В.) |  | 38 |  |  |  | 21 |  |  |  | 90.6884
[6 empty] | Строительство ВЛИ 0,4 кВ от КТП-10/0,4 кВ №225 по ВЛ 10 кВ №2 ПС 110/35/10 кВ «Латоновская» до конечной опоры (ПАО «МегаФон») |  | 125 |  |  |  | 10 |  |  |  | 142.712
[6 empty] | Строительство ВЛ 0,4 кВ от ВЛ 0,4 кВ №1 КТП 10/0,4 кВ №46 по ВЛ 10 кВ №1/3 ПС 110/35/10 кВ «Троицкая-1» до границ зем. уч. Заявителя (Бендеберя А.А.) |  | 111 |  |  |  | 10 |  |  |  | 141.3677
[6 empty] | Строительство ВЛ 0,4 кВ от КТП 10/0,4 кВ №426м по ВЛ 10 кВ №2 ПС 35/10 кВ Таганрогская до гр.зем.уч.заявителя (Тимченко З.В.) |  | 444 |  |  |  | 15 |  |  |  | 217.7192
[6 empty] | Строит-во участка ВЛ0,4 от ВЛ0,4 №1 КТП №37 по ВЛ10 №2 ПС "Троцкая" (Аветисян Р.Г.) |  | 39 |  |  |  | 10 |  |  |  | 85.49
[6 empty] | Строит-во уч-ка ВЛ0,4кВ от ВЛ0,4кВ №1 КТП№426м по ВЛ10кВ№2 ПС Таганрогская до гр.зем.уч.ЧерниченкоДВ |  | 136 |  |  |  | 15 |  |  |  | 152
[6 empty] | Строительство ВЛ 0,4 кВ от ВЛ 0,4 кВ №1 от ТП 10/0,4 кВ №1-102 ПС Чалтырь в х.Ленинаван (Кошелева М.А., Шевцов Р.В.) |  | 126 |  |  |  | 15 |  |  |  | 314.3
[6 empty] | Строительство ВЛ 0,4 кВ от ВЛ 0,4 кВ №1 КТП 10/0,4 кВ №710 по ВЛ 10 кВ №1/3 ПС Троицкая-1 до границы земельного участка заявителя (Долбня В.В.) |  | 82 |  |  |  | 10 |  |  |  | 152.6
[6 empty] | Строительство ВЛ 0,4 кВ от ВЛ 0,4 кВ №4 ЗТП 10/0,4 кВ №295 по ВЛ 10 кВ №4 ПС Покровская до границы земельного участка заявителя (ООО" И. и И.") |  | 28 |  |  |  | 15 |  |  |  | 82.8
[6 empty] | Строительство ВЛ 0,4 кВ от ВЛ 0,4 кВ №2 КТП 10/0,4 кВ №275м по ВЛ 10 кВ №АБЗ ПС ТОС до границы земельного участка заявителя (Ляшенко А.Е.) |  | 92 |  |  |  | 15 |  |  |  | 151.8
[6 empty] | Строительство участка ВЛИ-0,4кВ от опоры №16 по ВЛИ-0,4кВ №1 ТП-10/0,4кВ №20-20 по ВЛ-10 кВ №2004 ПС Р-20 до гр.уч.заявит. (Радионов, Бабиян,Николаев) |  | 172 |  |  |  | 85 |  |  |  | 182.5
[6 empty] | Строительство участка ВЛИ-0,4 кВ от опоры №12 по ВЛ-0,4 кВ №1 ТП-10/0,4 кВ №3/37 по ВЛ-10 кВ №3 ПС 110/35/10кВ Чалтырь до границ уч.заявителя Улуханян |  | 146 |  |  |  | 10 |  |  |  | 163
[6 empty] | Строительство ВЛИ 0,4 кВ от опоры №24/6 по ВЛИ 0,4кВ №1 ТП 10/0,4кВ №1/24 ПС Чалтырь до границ земельного участка заявителя (Юрчик С.Г.) |  | 40 |  |  |  | 15 |  |  |  | 37.6
[6 empty] | Строительство ВЛИ 0,4 кВ от опоры №1 по ВЛИ 0,4 кВ №5 от ТП 10/0,4 кВ №5/1 ПС Хапры-Тяговая до границ земельного участка заявителя Акопян О.А. |  | 149 |  |  |  | 15 |  |  |  | 150
[6 empty] | Строительство участка ВЛИ 0,4 кВ по ВЛИ 0,4 кВ №1 ТП 10/0,4 кВ №12/2 по ВЛ 10 кВ №12 ПС Чалтырь до границы участка заявителя (Казанцев К.П.) |  | 96 |  |  |  | 15 |  |  |  | 110
[6 empty] | Строительство участка ВЛИ 0,4 кВ от опоры №7 по ВЛИ 0,4 кВ №1 ТП 10/0,4кВ №20-17 по ВЛ 10кВ №20-04 ПС Р-20 до границы участка заявителя Болдырева В.А. |  | 45 |  |  |  | 20 |  |  |  | 62.7
[6 empty] | Строительство ВЛИ 0,4кВ от опоры проектируемой ВЛИ 0,4кВ от ВЛ 0,4кВ №5 ТП 10/0,4кВ №5-1 ПС Хапры-Тяговая до границ зем.уч.заявителя (Колесников В.Г.) |  | 89 |  |  |  | 15 |  |  |  | 122
[6 empty] | Строительство ВЛИ 0,4 кВ от опоры №9/5 по ВЛИ 0,4 кВ №1 от ТП 10/0,4 кВ №1-102 по ВЛ 10 кВ №1 ПС Чалтырь до границы зем.уч.заявителя (Кахкецян Ш.Б.) |  | 127 |  |  |  | 30 |  |  |  | 140.9
[6 empty] | Строительство ВЛИ-0.4кВ от КТП №474 по ВЛ-10кВ №3 ПС «Лиманная» до границ земельного участка Заявителя (Зудилова Л.Ю.) |  | 113 |  |  |  | 10 |  |  |  | 170.5
[6 empty] | Строительство ВЛИ-0,4кВ от проектируемой ВЛ-0,4кВ (для Рамазанова Т.К.) КТП №728 по ВЛ-10кВ №3 ПС ГСКБ до границ зем. участка заявителя (Кадыков М.Е.) |  | 36 |  |  |  | 10 |  |  |  | 98.8
[6 empty] | Строительство участка ВЛ 0,4кВ от опоры №25 ВЛ 0,4кВ №2 КТП №231м ВЛ 10кВ №4 ПС 35/10 кВ ГСКБ до границ земельного участка заявителя (Матюшенко Л.А.) |  | 101 |  |  |  | 10 |  |  |  | 148.4
[6 empty] | Строительство ВЛИ 0,4 кВ от опоры №7 по ВЛИ 0,4 кВ №4 ТП 10/0,4 кВ № 1-16 по ВЛ 10 кВ №1 ПС Чалтырь до границы земельного уч. заявителя (Бабиева А.М.) |  | 186 |  |  |  | 15 |  |  |  | 203.4
[6 empty] | Строительство участка ВЛ-0.4кВ от опоры №26/1 ВЛ-0.4кВ №1 КТП №148м ВЛ-10кВ №4 ПС 35/10кВ ГСКБ до границ земельного участка Заявителя (Назарчук В.И.) |  | 220 |  |  |  | 12 |  |  |  | 188.5
[6 empty] | Строительство участка ВЛ 0,4кВ от ВЛ 0,4кВ, построенной по титулу объекта с кодом 612001311198 до границ зем.участка заявителя (Нечаева Ю.Е.) |  | 107 |  |  |  | 23 |  |  |  | 139.6
[6 empty] | Техническое перевооружение участка ВЛ-0,4кВ от КТП №62 по ВЛ-10кВ №4 ПС «Троицкая» до границ земельных участков заявителей (Зволь Ю.Б., Абидина В.П.) |  | 90 |  |  |  | 30 |  |  |  | 62.9
[6 empty] | Строительство ВЛ-10кВ от оп.№17 отпайки на ТП №5-46А ВЛ-10кВ №5 ПС Чалтырь. Стр-во ТП-10/0.4кВ. Стр-во ВЛИ-0.4кВ от новой ТП до гр.з.уч.Бардахчиян А.М |  | 14 |  |  |  | 15 |  |  |  | 51.1974
[6 empty] | Строительство ВЛИ-0.4кВ от опоры ВЛИ 0,4 кВ построенной по титулу с кодом 612001311292 до границ земельного участка Заявителя Мартыненко О.С. |  | 141 |  |  |  | 25 |  |  |  | 165.9
[6 empty] | Строительство ВЛ10 кВ от оп.№ 22 по ВЛ10кВ №6 ПС Б.Салы, стр-во ТП10/0,4 кВ, стр-во ВЛИ 0,4 кВ до гр.зем.уч.Варданян, Скрипко, Балян, Шопин) |  | 267 |  |  |  | 90 |  |  |  | 286.4854
[6 empty] | Строительство ВЛ-0,4 кВ от опоры проектируемой ВЛ 0,4 кВ по договору №61-1-1600271501 в с. Несветай до границ зем.участка Заявителя (Щербак С.В.) |  | 156 |  |  |  | 10 |  |  |  | 189.4
[6 empty] | Строительство ВЛ0,4кВ от РУ-0,4кВ КТП10/0,4кВ №1-148 ВЛ10кВ №1 ПС Чалтырь, стр-во ВЛ0,4кВ от оп.№14 ВЛ0,4кВ №1 ТП10/0,4№1-148 ПС Чалтырь (БагдасарянР. |  | 807 |  |  |  | 84 |  |  |  | 600.8392
[6 empty] | Строительство ВЛ 0,4 кВ от ВЛ 0,4 кВ №1 КТП 10/0,4 кВ №761 ВЛ 10 кВ №6 ПС 110/10кВ «Самбек» до границ земельного участка Заявителя (Овсиенко С.В.) |  | 59 |  |  |  | 5 |  |  |  | 110.1326
[6 empty] | Строительство ВЛ 0,4кВ от КТП 10/0,4кВ, проект-й по титулу с кодом 612001311326 до границ зем. участка заявителя (Пеньков Н.П.) |  | 70 |  |  |  | 10 |  |  |  | 105.3922
[6 empty] | Строительство ВЛИ 0,4кВ от ВЛИ 0,4кВ до гр.з.уч.Хатламаджиян,Беллуян до гр.зем.уч.заявителя (Писирян В.К.) |  | 215 |  |  |  | 10 |  |  |  | 252.7293
[6 empty] | Строительство ВЛИ 0,4 кВ от опоры №11 по ВЛИ 0,4 кВ №2 от ТП 10/0,4 кВ № 4-38 ПС Чалтырь110/35/10 кВ, до границы зем. участка заявителя (Хазарян М.Р.) |  | 207 |  |  |  | 45 |  |  |  | 227.5138
[6 empty] | Строительство уч.ВЛ-0.4кВ от ВЛ-0.4кВ, постр-й по титулу до гр.зем.уч.Почтарева до гр.зем.уч.заявителя Рамазанов Т.К. |  | 91 |  |  |  | 15 |  |  |  | 117.1333
[6 empty] | Строительство ВЛ 0,4 кВ от ВЛ 0,4 кВ №1 КТП 10/0,4 кВ №245 ВЛ 10 кВ №6 ПС 35/10 кВ Покровская до границ земельного участка Заявителя (Понкрашов В.Н.) |  | 165 |  |  |  | 15 |  |  |  | 119.8881
[6 empty] | Строительство ВЛ 0,4 кВ от ВЛ 0,4 кВ проектируемой по титулу с кодом 612001311428 до гр.зем.уч.заявителя (Артемова С.И.) |  | 110 |  |  |  | 15 |  |  |  | 103.8025
[6 empty] | Строительство ВЛ 0,4 кВ от ВЛ 0,4 кВ №1 от ТП 10/0,4 кВ № 1-102 ПС «Чалтырь» до границы земельного участка заявителя. (Ерганян С.А.) |  | 44 |  |  |  | 15 |  |  |  | 77.9285
[6 empty] | Строительство ВЛ 10 кВ от отпайки на ЛР № 1/8 по ВЛ 10 кВ № 29-35 ПС Р-29 до новой ТП-10/0,4 кВ.Стр-во ТП10/0,4 кВ. С-во ВЛИ0,4 кВ до гр.зем.уч.заявит |  | 1668 |  |  |  | 736 |  |  |  | 1323.1389
[6 empty] | Строительство ВЛ 0,4 кВ от ВЛ 0,4 кВ ТП № 4-38 по ВЛ 10 кВ № 4 ПС Чалтырь до границы земельного участка заявителя (Морозенко М.А.) |  | 50 |  |  |  | 25 |  |  |  | 77.8
[6 empty] | Строительство ВЛ 0,4 кВ от ВЛ 0,4 кВ №1 КТП 10/0,4 кВ №285 по ВЛ 10 кВ №2 ПС 35/10 кВ «Троицкая» до границ земельного участка Заявителя (Януш А.П.) |  | 91 |  |  |  | 10 |  |  |  | 107.2
[6 empty] | Строительство ВЛ 0,4 кВ от ВЛ 0,4 кВ № 2 КТП 10/0,4 кВ №425м по ВЛ 10 кВ № 3 ПС 110/10 кВ Ефремовская до границ зем.участка заявителя Ревенко А.Б. |  | 83 |  |  |  | 25 |  |  |  | 134.2
[6 empty] | Строительство ВЛИ-0.4кВ от ВЛ-0.4кВ №1 КТП №710 по ВЛ-10кВ №1/3 ПС «Троицкая-1» до границ земельного участка Заявителя (Батюк К.Е.) |  | 68 |  |  |  | 10 |  |  |  | 121.9
[6 empty] | Строительство участка ВЛИ-0,4 кВ от КТП 8016/63 кВА по ВЛ-10 кВ №7 ПС 35/10 кВ «Рябичевская» для присоединения жилого дома Костик Е.В |  | 213 |  |  |  | 15 |  |  |  | 253
[6 empty] | Строительство участка ВЛИ-0,4 кВ от опоры №18 ВЛ-0,4 кВ №1 от КТП-8132/250 кВА ВЛ-10 кВ №3 ПС 110/35/10 кВ «Большовская» для присоединения жилого дома Фортуновой М.Г. |  | 265 |  |  |  | 10 |  |  |  | 260
[6 empty] | Строительство участка ВЛИ-0,4 кВ от опоры вновь построенной ВЛИ-0,4 кВ (по договору ТП №61-1-17-00300663 от 28.04.2017г) от опоры №13 ВЛ-0,4 кВ №2 от КТП-8062/100 кВА по ВЛ-10 кВ №4 ПС 110/35/10 кВ «Дубенцовская» для присоединения квартиры Макарова С.П. |  | 126 |  |  |  | 10 |  |  |  | 186
[6 empty] | Строительство участка ВЛИ-0,4 кВ от опоры №5 ВЛ-0,4 кВ №3 от КТП-8487/250 кВА ВЛ-6 кВ №5 ПС 35/6 кВ «Романовская» для присоединения жилого дома Ревенко Ю.Г |  | 145 |  |  |  | 25 |  |  |  | 173
[6 empty] | Строительство участка ВЛИ-0,4кВ от опоры №1/2 ВЛ-0,4кВ №2 КТП-8372/160кВА по ВЛ-6кВ №5 ПС 35/6кВ "Романовская" для присоединения жилого дома Мухутдинова Р.Н. (ориентировочная протяженность ЛЭП 0,015км) |  | 15 |  |  |  | 6 |  |  |  | 27
[6 empty] | Строительство участка ВЛИ-0,4 кВ от опоры №1/6 ВЛ-0,4 кВ №1 КТП-8472/160 кВА по ВЛ-6 кВ №14 ПС 35/6 кВ Романовская для присоединения кафе «Донские зори» Строевой О.В.(ориентировочная протяженность ЛЭП 0,014 км) |  | 14 |  |  |  | 13.77 |  |  |  | 95
[6 empty] | Строительство участка ВЛИ-0,4 кВ от опоры №15 ВЛ-0,4 кВ №3 КТП-8061/160 кВА по ВЛ-10 кВ №4 ПС 110/35/10 кВ Дубенцовская для присоединения жилого дома Сапегина А.Н.(ориентировочная протяженность ЛЭП 0,017 км) |  | 17 |  |  |  | 10 |  |  |  | 101
[6 empty] | Строительство участка ВЛИ-0,4 кВ от опоры №23 ВЛ-0,4 кВ №1 КТП-8478/160 кВА по ВЛ-6 кВ №14 ПС 35/6 кВ Романовская для присоединения жилого дома Бирюкова С.Е.(ориентировочная протяженность ЛЭП 0,025 км |  | 25 |  |  |  | 10 |  |  |  | 103
[6 empty] | Строительство участка ВЛИ-0,4 кВ от опоры вновь построенной ВЛИ-0,4кВ (по договору ТП 61-1-17-00300663 от 28.04.2017г) от опоры №13 ВЛ-0,4 кВ №2 КТП-8062/100 кВА по ВЛ-10 кВ №4 ПС 110/35/10 кВ Дубенцовская для присоединения хозяйственной постройки Кононенко М.Ф.(ориентировочная протяженность ЛЭП 0,025 км) |  | 25 |  |  |  | 10 |  |  |  | 120
[6 empty] | Строительство участка ВЛИ-0,4 кВ от опоры №3/4 ВЛ-0,4 кВ №1 КТП-8530/400 кВА по ВЛ-6 кВ №14 ПС 35/6 кВ Романовская для присоединения жилого дома Черногородцевой Л.Н.(ориентировочная протяженность ЛЭП 0,015 км) |  | 15 |  |  |  | 15 |  |  |  | 94
[6 empty] | Строительство участка ВЛИ-0,4 кВ от опоры №20 ВЛ-0,4 кВ №1 КТП-8036/400 кВА по ВЛ-10 кВ №11 ПС 35/10 кВ Рябичевская для присоединения квартиры Гришина А.В. (ориентировочная протяженность ЛЭП 0,02 км) |  | 20 |  |  |  | 10 |  |  |  | 105
[6 empty] | Строительство участка ВЛИ-0,4 кВ от опоры №2 ВЛ-0,4 кВ №2 КТП-8352/100 кВА по ВЛ-6 кВ №1 ПС 35/6 кВ Потаповская для присоединения жилого дома Котарева С.В. (ориентировочная протяженность ЛЭП 0,015 км)» |  | 15 |  |  |  | 15 |  |  |  | 109
[6 empty] | Строительство участка ВЛИ-0,4 кВ от опоры №1/2 ВЛ-0,4 кВ №1 КТП-8543/160 кВА по ВЛ-10 кВ №12 ПС 110/10 кВ ВПТФ для присоединения жилого дома Славгородской А.Е. (ориентировочная протяженность ЛЭП 0,031 км) |  | 31 |  |  |  | 5 |  |  |  | 113
[6 empty] | Строительство участка ВЛИ-0,4 кВ от опоры №2 ВЛИ-0,4 кВ №1 КТП-8569/63 кВА по ВЛ-6 кВ №5 ПС 35/6 кВ Романовская для присоединения жилого дома Попова С.А. (ориентировочная протяженность ЛЭП 0,125 км) |  | 121 |  |  |  | 13 |  |  |  | 131
[6 empty] | Строительство участка ВЛИ-0,4 кВ от опоры №15 ВЛ-0,4 кВ №1 КТП-8475/100 кВА по ВЛ-6 кВ №14 ПС 35/6 кВ Романовская для присоединения жилого дома Дзюбаненко С.В. (ориентировочная протяженность ЛЭП 0,011 км) |  | 11 |  |  |  | 5 |  |  |  | 103
[6 empty] | Строительство участка ВЛИ-0,4 кВ от опоры №3 ВЛ-0,4 кВ №2 КТП-8464/250 кВА по ВЛ-6 кВ №1 ПС 35/6 кВ «Романовская» для присоединения спального домика Разнеченковой Е.В. (ориентировочная протяженность ЛЭП 0,18 км) |  | 165 |  |  |  | 30 |  |  |  | 267
[6 empty] | Строительство участка ВЛИ-0,4 кВ от опоры №1/28 ВЛ-0,4 кВ №1 КТП-8484/100 кВА ВЛ-6 кВ №5 ПС 35/6 кВ Романовская для присоединения жилого дома Уткина В.А. (ориентировочная протяженность ЛЭП 0,065 км) |  | 95 |  |  |  | 5 |  |  |  | 167
[6 empty] | Строительство участка ВЛИ-0,4 кВ от опоры №2/6 ВЛ-0,4 кВ №1 КТП-8498/100 кВА по ВЛ-6 кВ №5 ПС 35/6 кВ Романовская для присоединения жилого дома Лебедевой М.Г. (ориентировочная протяженность ЛЭП 0,025 км |  | 25 |  |  |  | 10 |  |  |  | 105
[6 empty] | Строительство участка ВЛИ-0,4 кВ от опоры №1/1 ВЛИ-0,4 кВ №1 КТП-8569/63 кВА по ВЛ-6 кВ №5 ПС 35/6 кВ Романовская для присоединения жилого дома Медведевой Т.В. (ориентировочная протяженность ЛЭП 0,03 км |  | 30 |  |  |  | 10 |  |  |  | 108
[6 empty] | Строительство участка ВЛИ-0,4 кВ от опоры №20 ВЛ-0,4 кВ №3 КТП-1369/100 кВА по ВЛ-10 кВ №2 ПС 35/10 кВ «ЖБИ» для присоединения жилого дома Пономаревой Е.И. |  | 27 |  |  |  | 5 |  |  |  | 28
[6 empty] | Строительство участка ВЛИ-0,4 кВ от опоры №7 ВЛИ-0,4 кВ №1 КТП-1511/250 кВА по ВЛ-10 кВ №5 ПС 35/10 кВ «Лозновская» для присоединения жилого дома Жалобай В.В. (ориентировочная протяженность ЛЭП 0,03 км) |  | 18 |  |  |  | 15 |  |  |  | 93
[6 empty] | Строительство участка ВЛ-10кВ от опоры №219 по ВЛ-10кВ №15 ПС 110/35/10кВ «Константиновская», с монтажом ТП-10/0,4кВ и строительство ВЛИ-0,4кВ от вновь смонтированной ТП-10/0,4кВ для присоединения блочно-модульной установки подготовки питьевой воды Администрации Константиновского городского поселения (ориентировочная протяженность ЛЭП 1,255км, ориентировочная мощность трансформатора 25кВА) |  | 5 |  |  |  | 15 |  |  |  | 35
[6 empty] | Строительство участка ВЛИ-0,4 кВ от опоры №17 ВЛ-0,4 кВ №1 КТП-7316/100 кВА по ВЛ-10 кВ №5 ПС 110/35/10 кВ Стычная для присоединения производственной базы ИП Попова А.А. (ориентировочная протяженность ЛЭП 0,134 км) |  | 134 |  |  |  | 30 |  |  |  | 276
[6 empty] | Строительство участка ВЛИ-0,4 кВ от опоры №1 ВЛ-0,4 кВ №1 от КТП-6522/250 кВА по ВЛ-10 кВ №2 ПС 35/10 кВ «Рассвет» для присоединения жилых домов Лукиенко А.Е.и Долматовой Л.А |  | 120 |  |  |  | 30 |  |  |  | 227
[6 empty] | Строительство участка ВЛИ-0,4 кВ от опоры №13 ВЛ-0,4 кВ №3 КТП-6055/250 кВА по ВЛ-6 кВ №1 ПС 110/6 кВ Северный Портал для присоединения нежилого помещения (здания ФАП) муниципального бюджетного учреждения здравоохранения «Центральная районная больница» Мартыновского района Ростовской области (ориентировочная протяженность ЛЭП 0,025 км) |  | 25 |  |  |  | 8 |  |  |  | 112
[6 empty] | Строительство ВЛИ-0,4 КВ от КТП-8534/160 кВА по ВЛ-6 кВ №5 ПС 35/6 кВ "НС-13" для присоединения инкубатора для птицы Маркина В.П. (ориентировочная протяженность ЛЭП 0,150 км)" |  | 154 |  |  |  | 15 |  |  |  | 226
[6 empty] | Строительство участка ВЛИ-0,4 кВ от опоры №1/1 ВЛ-0,4 кВ №4 КТП-8109/250 кВА по ВЛ-10 кВ №5 ПС 35/10 кВ Виноградная для присоединения хозяйственной постройки Сона А.К. (ориентировочная протяженность ЛЭП 0,08 км) |  | 80 |  |  |  | 15 |  |  |  | 162
[6 empty] | Строительство участка ВЛИ-0,4 кВ от опоры №1/12 ВЛ-0,4 кВ №4 КТП-8168/250 кВА по ВЛ-10 кВ №5 ПС 35/10 кВ Виноградная для присоединения тепличного комплекса Ли А.Н. (ориентировочная протяженность ЛЭП 0,085 км) |  | 85 |  |  |  | 15 |  |  |  | 155
[6 empty] | Строительство участка ВЛИ-0,4 кВ от ЗТП-8113/250 кВА по ВЛ-10 кВ №4 ПС 35/10 кВ Виноградная до опоры №2/21 ВЛ-0,4 кВ №1 ЗТП-8113/250 кВА по ВЛ-10 кВ №4 ПС 35/10 кВ Виноградная для присоединения аптеки Большовского Потребительского Общества (ориентировочная протяженность ЛЭП 0,165 км)» |  | 168 |  |  |  | 5.92 |  |  |  | 298
[6 empty] | Строительство участка ВЛИ-0,4 кВ от опоры №1/6 ВЛ-0,4 кВ №3 КТП-8168/250 кВА по ВЛ-10 кВ №5 ПС 35/10 кВ Виноградная для присоединения квартиры Доброниченко Л.С. (ориентировочная протяженность ЛЭП 0,015 км) |  | 15 |  |  |  | 10 |  |  |  | 110
[6 empty] | Строительство участка ВЛ-10 кВ от опоры №11/2 по ВЛ-10 кВ №24 ПС 110/35/10 кВ «КГУ», с монтажом ТП-10/0,4 кВ, строительство ВЛИ-0,4 кВ от вновь смонтированной ТП-10/0,4 кВ и строительство ответвления 0,4 кВ от вновь построенной ВЛИ-0,4 кВ от вновь смонтированной ТП-10/0,4 кВ по ВЛ-10 кВ №24 ПС 110/35/10 кВ «КГУ» для присоединения нежилого здания Чуминок А.В |  | 3 |  |  |  | 15 |  |  |  | 36
[6 empty] | Строительство участка ВЛИ-0,4 кВ от опоры №1/8 ВЛ-0,4 кВ №1 КТП-7242/63 кВА по ВЛ-10 кВ №1 ПС 35/10 кВ «Богоявленская» для присоединения фельдшерско-акушерского пункта Муниципального бюджетного учреждения здравоохранения «Центральная районная больница Константиновского района Ростовской области (ориентировочная протяженность ЛЭП 0,08 км) |  | 85 |  |  |  | 15 |  |  |  | 97
[6 empty] | Строительство участка ВЛЗ-6 кВ от опоры №4/70 ВЛ-6 кВ №2 ПС 35/6 кВ НС-15, с монтажом ТП-6/0,4 кВ, и строительство ВЛИ-0,4 кВ от вновь смонтированной ТП-6/0,4 кВ, для присоединения комплекса зерноскладов ИП главы КФХ Запорожцевой О.Д. (ориентировочная протяженность ЛЭП 0,05 км, ориентировочная мощность трансформатора 40 кВА) |  | 6 |  |  |  | 30 |  |  |  | 37
[6 empty] | Строительство участка ВЛИ-0,4 кВ от опоры №4 ВЛ-0,4 кВ №1 КТП-8281/100 кВА по ВЛ-6 кВ №5 ПС 35/6 кВ Романовская для присоединения жилого дома Басько Ю.П. (ориентировочная протяженность ЛЭП 0,021 км) |  | 21 |  |  |  | 5 |  |  |  | 103
[6 empty] | Строительство участка ВЛИ-0,4 кВ от опоры №3 ВЛ-0,4 кВ №3 КТП-8009/400 кВА по ВЛ-10 кВ №7 ПС 35/10 кВ Рябичевская для присоединения квартиры Шорохова А.Г.(ориентировочная протяженность ЛЭП 0,065 км) |  | 57 |  |  |  | 15 |  |  |  | 203
[6 empty] | Строительство участка ВЛИ-0,4кВ от опоры №6 ВЛИ-0,4кВ №2 КТП-6448/160кВА ВЛ-10 кВ №3 ПС 110/35/10кВ Комаровская для присоединения скважины для полива огорода Таштанова К.В. (ориентировочная протяженность ЛЭП 0,15км) |  | 150 |  |  |  | 5 |  |  |  | 207
[6 empty] | Строительство участка ВЛИ-0,4 кВ от опоры №20 ВЛ-0,4 кВ №2 от КТП-6487/250 кВА по ВЛ-10 кВ №12 ПС 110/35/10 кВ «Комаровская» для присоединения жилого дома Таштанова С.М. (ориентировочная протяженность ЛЭП 0,06 км) |  | 75 |  |  |  | 5 |  |  |  | 194
[6 empty] | Строительство участка ВЛИ-0,4 кВ от опоры №5 ВЛ-0,4 кВ №1 КТП-8072/100 кВА по ВЛ-10 кВ №3 ПС 110/35/10 кВ Дубенцовская для присоединения жилого дома Зинченко М.А.(ориентировочная протяженность ЛЭП 0,46 км) |  | 451 |  |  |  | 10 |  |  |  | 540
[6 empty] | Строительство участка ВЛИ-0,4 кВ от опоры №12 ВЛ-0,4 кВ №3 КТП-8404/100 кВА по ВЛ-6 кВ №11 ПС 35/6 кВ Шлюзовая для присоединения жилого дома Пикулевой Ж.Н. (ориентировочная протяженность ЛЭП 0,065 км) |  | 65 |  |  |  | 15 |  |  |  | 119
[6 empty] | Строительство участка ВЛИ-0,4 кВ от опоры №2 ВЛ-0,4 кВ №3 КТП-8351/160 кВА по ВЛ-6 кВ №1 ПС 35/6 кВ Потаповская для присоединения квартиры Понамарёвой И.В. (ориентировочная протяженность ЛЭП 0,09 км) |  | 90 |  |  |  | 10 |  |  |  | 202
[6 empty] | Строительство участка ВЛИ-0,4 кВ от опоры №3 ВЛ-0,4 кВ №1 КТП-8475/100 кВА ВЛ-6 кВ №14 ПС 35/6 кВ Романовская для присоединения магазина Барбаянова С.Г. (ориентировочная протяженность ЛЭП 0,254 км) |  | 252 |  |  |  | 15 |  |  |  | 225
[6 empty] | Строительство участка ВЛИ-0,4 кВ от КТП-6070/160 кВА по ВЛ-10 кВ №12 ПС 110/35/10 кВ Мартыновская для присоединения складов КХ «КОРФ» и Ермаковой Н.М. (ориентировочная протяженность ЛЭП 0,486 км) |  | 490 |  |  |  | 30 |  |  |  | 472
[6 empty] | Строительство участка ВЛИ-0,4кВ от опоры №1 ВЛ-0,4кВ №1 КТП-6522А/250кВА по ВЛ-10кВ №2 ПС 35/10кВ Рассвет для присоединения жилых домов Орехова А.И. и Лысенко А.П. (ориентировочная протяженность ЛЭП 0,13км) |  | 148 |  |  |  | 10 |  |  |  | 245
[6 empty] | Строительство ВЛИ-0,4 кВ от РУ-0,4 кВ ЗТП-7218/400 кВА по ВЛ-10 кВ №26 ПС 110/35/10 кВ КГУ для присоединения нежилого помещения Макарова С.Н. (ориентировочная протяженность ЛЭП 0,14 км) |  | 200 |  |  |  | 15 |  |  |  | 242
[6 empty] | Строительство участка ВЛИ-0,4 кВ от КТП-1400/100 кВА по ВЛ-10 кВ №17 ПС 110/35/10 кВ Цимлянская для присоединения склада ИП Липилкиной О.Н. (ориентировочная протяженность ЛЭП 0,105 км) |  | 105 |  |  |  | 15 |  |  |  | 209
[6 empty] | Строительство участка ВЛИ-0,4 кВ от опоры №2/4 ВЛ-0,4 кВ №3 КТП-1368/160 кВА по ВЛ-10 кВ №17 ПС 110/35/10 кВ Цимлянская для присоединения жилого дома Обливального И.О. (ориентировочная протяженность ЛЭП 0,03 км) |  | 30 |  |  |  | 15 |  |  |  | 103
[6 empty] | Строительство участка ВЛИ-0,4 кВ от опоры №12 ВЛ-0,4 кВ №1 КТП-1356/100 кВА по ВЛ-10 кВ №2 ПС 35/10 кВ ЖБИ для присоединения жилого дома Прусак П.И. (ориентировочная протяженность ЛЭП 0,04 км)» |  | 40 |  |  |  | 10 |  |  |  | 115
[6 empty] | Строительство участка ВЛИ-0,4кВ от опоры №1/3 ВЛИ-0,4кВ №2 КТП-1511/250кВА по ВЛ-10кВ №5 ПС 35/10кВ Лозновская для присоединения жилого дома Степановой С.В. (ориентирвочная протяженность ЛЭП-0,02км) |  | 18 |  |  |  | 15 |  |  |  | 96
[6 empty] | Строительство участка ВЛИ-0,4 кВ от опоры №17 ВЛ-0,4 кВ №1 КТП-1546/100 кВА по ВЛ-10 кВ №5 ПС 110/10 кВ Искра для присоединения жилого дома Лепешкина А.А. (ориентировочная протяженность ЛЭП 0,09 км) |  | 84 |  |  |  | 15 |  |  |  | 150
[6 empty] | Строительство участка ВЛИ-0,4 кВ от опоры №1/3 ВЛ-0,4 кВ №1 КТП-6488/100 кВА по ВЛ-10 кВ №3 ПС 110/35/10 кВ Комаровская для присоединения жилого дома Скрипиной А.И.(ориентировочная протяженность ЛЭП 0,015 км)» |  | 15 |  |  |  | 5 |  |  |  | 96
[6 empty] | Строительство участка ВЛИ-0,4 кВ от опоры №15 ВЛ-0,4 кВ №1 КТП-6517/160 кВА ВЛ-10 кВ №12 ПС 110/35/10 кВ Комаровская для присоединения объекта для переработки сельскохозяйственной продукции Ахмедова Б.М. (ориентировочная протяженность ЛЭП 0,029 км) |  | 29 |  |  |  | 5 |  |  |  | 104
[6 empty] | Строительство участка ВЛИ-0,4 кВ от опоры вновь построенной ВЛИ-0,4 кВ (по договорам ТП №61-1-17-00320065 от 04.09.2017г. и №61-1-17-00330797 от 04.09.2017г ) от опоры №1 ВЛ-0,4 кВ №1 КТП-6522А/250 кВА по ВЛ-10 кВ №2 ПС 35/10 кВ Рассвет для присоединения жилого дома Саитова С.В. (ориентировочная протяженность ЛЭП 0,051 км)» |  | 51 |  |  |  | 5 |  |  |  | 137
[6 empty] | Строительство участка ВЛИ-0,4 кВ от опоры №4/2 ВЛ-0,4 кВ №2 КТП-6423/250 кВА по ВЛ-10 кВ №12 ПС 110/35/10 кВ Комаровская для присоединения магазина Чумаша И.А. (ориентировочная протяженность ЛЭП 0,03 км) |  | 30 |  |  |  | 5 |  |  |  | 112
[6 empty] | Строительство участка ВЛИ-0,4 кВ от РУ-0,4 кВ КТП-2622/160 кВА по ВЛ-6 кВ №2 ПС 110/6 кВ «НС-2» для присоединения нежилого здания Романовской Т.Ю. (ориентировочная протяженность ЛЭП 0,15 км) |  | 149 |  |  |  | 15 |  |  |  | 319
[6 empty] | Строительство ВЛИ-0,4 кВ от вновь устанавливаемой ТП-10/0,4 кВ от опоры №11/14 ВЛ-10 кВ №19 ПС 110/35/10 кВ Заветинская для присоединения жилого дома Курбанова Р.Г. (ориентировочная протяженность ЛЭП 0,06 км, ориентировочная мощность трансформатора 25 кВА) |  | 60 |  |  |  | 10 |  |  |  | 71
[6 empty] | Строительство участка ВЛИ-0,4 кВ от опоры №4/10 ВЛ-0,4 кВ №2 КТП-4274/160 кВА ВЛ-10 кВ №6 ПС 35/10 кВ Валуевская для присоединения склада ИП главы К(Ф)Х Нурбагандова М.З. (ориентировочная протяженность ЛЭП 0,042 км) |  | 42 |  |  |  | 10 |  |  |  | 73
[6 empty] | Строительство участка ВЛИ-0,4 кВ от опоры №26 ВЛ-0,4 кВ №3 КТП-6078/100 кВА по ВЛ-6 кВ №1 ПС 110/6 кВ «Северный Портал» для присоединения жилого дома Мамедова Т.С. |  | 24 |  |  |  | 15 |  |  |  | 26
[6 empty] | Строительство участка ВЛИ-0,4 кВ от опоры №17 ВЛ-0,4 кВ №1 КТП-6601/100 кВА ВЛ-6 кВ №10 ПС 110/35/6 кВ Обливная для присоединения ангара Индивидуального предпринимателя главы К(Ф)Х Корзуна С.А. (ориентировочная протяженность ЛЭП 0,175 км |  | 175 |  |  |  | 15 |  |  |  | 216
[6 empty] | Строительство участка ВЛИ-0,4 кВ от опоры №2/6 ВЛ-0,4 кВ №3 КТП-6517/160 кВА ВЛ-10 кВ №12 ПС 110/35/10 кВ Комаровская для присоединения склада Кузьмич Е.В. (ориентировочная протяженность ЛЭП 0,038 км) |  | 30 |  |  |  | 15 |  |  |  | 97
[6 empty] | Строительство участка ВЛИ-0,4 кВ от КТП-8352/100 кВА по ВЛ-6 кВ №1 ПС 35/6 кВ Потаповская для присоединения жилого дома Пащенко И.Ф.(ориентировочная протяженность ЛЭП 0,289 км) |  | 270 |  |  |  | 15 |  |  |  | 271
[6 empty] | Строительство участка ВЛИ-0,4 кВ от опоры №8 ВЛ-0,4 кВ №1 КТП-8582/100 кВА и строительство ответвления от вновь установленной опоры на ВЛ-0,4 кВ №1 КТП-8582/100 кВА по ВЛ-6 кВ №5 ПС 35/6 кВ "Романовская" для присоединения нестационарного торгового объекта Буток Е.Н. |  | 39 |  |  |  | 15 |  |  |  | 88
[6 empty] | Строительство участка ВЛИ-0,4 кВ от опоры №35 ВЛ-0,4 кВ №3 КТП-8345/160 кВА по ВЛ-6 кВ №6 ПС 35/6 кВ Потаповская для присоединения жилого дома Вишняк Л.А. (ориентировочная протяженность ЛЭП 0,1 км) |  | 81 |  |  |  | 15 |  |  |  | 164
[6 empty] | Строительство участка ВЛИ-0,4 кВ от опоры №3 ВЛ-0,4 кВ №1 КТП-8430/160 кВА ВЛ-6 кВ №11 ПС 35/6 кВ Шлюзовая для присоединения жилых домов Гончарова А.В. и Лядова В.Н. (ориентировочная протяженность ЛЭП 0,03 км) |  | 30 |  |  |  | 10 |  |  |  | 90
[6 empty] | Строительство участка ВЛИ-0,4 кВ от КТП-8097/400 кВА по ВЛ-10 кВ №9 ПС 35/10/6 кВ Донская для присоединения зерносклада ИП главы К(Ф)Х Бордачева А.А. (ориентировочная протяженность ЛЭП 0,417 км) |  | 417 |  |  |  | 30 |  |  |  | 385
[6 empty] | Строительство участка ВЛИ-0,4 кВ от опоры №1/15 ВЛ-0,4 кВ №3 КТП-8396/160 кВА по ВЛ-6 кВ №11 ПС 35/6 кВ Шлюзовая для присоединения жилого дома Малаховой С.А. (ориентировочная протяженность ЛЭП 0,015 км)» |  | 15 |  |  |  | 5 |  |  |  | 83
[6 empty] | Строительство участка ВЛИ-0,4 кВ от опоры №1/15 ВЛ-0,4 кВ №1 КТП-8397/100 кВА по ВЛ-6 кВ №11ПС 35/6 кВ Шлюзовая для присоединения жилого дома Нечаевой Г.Б. (ориентировочная протяженность ЛЭП 0,015 км) |  | 15 |  |  |  | 5 |  |  |  | 85
[6 empty] | Строительство участка ВЛИ-0,4 кВ от опоры №2/2 ВЛ-0,4 кВ №1 КТП-8431/100 кВА по ВЛ-6 кВ №1 ПС 35/6 кВ НС-12 для присоединения жилого дома Кидрук Е.Ф. (ориентировочная протяженность ЛЭП 0,0343 км) |  | 34 |  |  |  | 15 |  |  |  | 95
[6 empty] | Строительство участка ВЛИ-0,4 кВ от опоры №15 ВЛ-0,4 кВ №2 КТП-8453/250 кВА по ВЛ-6 кВ №1 ПС 35/6 кВ Романовская для присоединения жилого дома Ткаченко А.Л. (ориентировочная протяженность ЛЭП 0,023 км) |  | 23 |  |  |  | 10 |  |  |  | 90
[6 empty] | Строительство участка ВЛИ-0,4 кВ от вновь устанавливаемой опоры по ВЛ-0,4 кВ №1 КТП-8132/100 кВА ВЛ-10 кВ №3 ПС 110/35/10 кВ Большовская для присоединения жилого дома Котельниковой Н.С. (ориентировочная протяженность ЛЭП 0,014 км |  | 14 |  |  |  | 10 |  |  |  | 103
[6 empty] | Строительство участка ВЛИ-0,4 кВ от опоры №9 ВЛ-0,4 кВ №3 КТП-8478/160 кВА по ВЛ-6 кВ №14 ПС 35/6 кВ Романовская для присоединения жилого дома Максименко А.А. (ориентировочная протяженность ЛЭП 0,0145 км)» |  | 15 |  |  |  | 15 |  |  |  | 84
[6 empty] | Строительство участка ВЛИ-0,4 кВ от опоры №10 ВЛИ-0,4 кВ №1 от КТП-8490/250 кВА ВЛ-6 кВ №5 ПС 35/6 кВ Романовская для присоединения жилого дома Чопурян А.А. (ориентировочная протяженность ЛЭП 0,134 км) |  | 134 |  |  |  | 10 |  |  |  | 151
[6 empty] | Строительство участка ВЛИ-0,4 кВ от опоры №12 ВЛ-0,4 кВ №1 КТП-8595/100 кВА ВЛ-6 кВ №5 ПС 35/6 кВ Романовская для присоединения жилого дома Сямичева Н.Е. (ориентировочная протяженность ЛЭП 0,084 км) |  | 84 |  |  |  | 10 |  |  |  | 135
[6 empty] | Строительство участка ВЛИ-0,4кВ от опоры №1/4 ВЛ-0,4кВ №1 КТП-6171/100кВА ВЛ-10 кВ №4 ПС 110/10кВ Несмеяновская для присоединения зерносклада КХ «Стрельцово» (ориентировочная протяженность ЛЭП 0,283км) |  | 283 |  |  |  | 15 |  |  |  | 278
[6 empty] | Строительство участка ВЛИ-0,4 кВ от опоры вновь построенной ВЛИ-0,4 кВ (по договору ТП №61-1-17-00345361 от 15.11.2017г) от опоры №6 ВЛИ-0,4 кВ №2 КТП-6448/160 кВА ВЛ-10 кВ №3 ПС 110/35/10 кВ Комаровская для присоединения скважина для полива огорода Илькевича Г.С. (ориентировочная протяженность ЛЭП 0,021 км) |  | 21 |  |  |  | 5 |  |  |  | 89
[6 empty] | Строительство участка ВЛ-10 кВ от опоры №10 по ВЛ-10 кВ №3 ПС 35/10 кВ «Нижне-Журавская», с монтажом ТП-10/0,4 кВ, строительство ВЛИ-0,4 кВ от вновь смонтированной ТП-10/0,4 кВ и строительство ответвления 0,4 кВ от вновь построенной ВЛИ-0,4 кВ от вновь смонтированной ТП-10/0,4 кВ по ВЛ-10 кВ №3 ПС 35/10 кВ «Нижне-Журавская» для присоединения жилого дома Ратникова И.В.» |  | 6 |  |  |  | 15 |  |  |  | 28
[6 empty] | Строительство участка ВЛИ-0,4 кВ от опоры №10 ВЛ-0,4 кВ №2 КТП-7035/63 кВА по ВЛ-10 кВ №2 ПС 35/10 кВ Нижне-Журавская для присоединения жилого дома Фоминичевой Н.М. (ориентировочная протяженность ЛЭП 0,015 км) |  | 15 |  |  |  | 5 |  |  |  | 87
[6 empty] | Строительство участка ВЛИ-0,4 кВ от опоры №9 ВЛ-0,4 кВ №1 КТП-7103/250 кВА по ВЛ-10 кВ №6 ПС 35/10 кВ Почтовская для присоединения жилого дома Борща А.В. (ориентировочная протяженность ЛЭП 0,215 км)» |  | 210 |  |  |  | 10 |  |  |  | 217
[6 empty] | Строительство ВЛИ-0,4 кВ от вновь устанавливаемой ТП-10/0,4 кВ от опоры №10/1 ВЛ-10 кВ №2 ПС 110/10 кВ Глубокинская для присоединения овчарни ООО «Степной» (ориентировочная протяженность ЛЭП 0,25 км, ориентировочная мощность трансформатора 25 кВА) |  | 250 |  |  |  | 10 |  |  |  | 184
[6 empty] | Строительство отпайки ВЛЗ-10 кВ ,установка ТП-10/0,4 кВ,строительство участка ВЛИ-0,4 кВ для подключения жилого дома заявителя Швидченко О.Б. с .Кулешовка,Азовский район Ростовская область(ориентировочная протяженность ЛЭП - 0,280 ,ориентировочная трансформаторная мощность - 0,025 МВА) |  | 14 |  |  |  | 15 |  |  |  | 65.701
[6 empty] | Строительство КТПН-10/0,4 кВ; ВЛ-10 кВ и ВЛ-0,4 кВ от ВЛ-10 кВ № 608 опоры 7/11 ПС СМ-6 для электроснабжения навесов для скважины расположенных по адресу примерно в 50 м по направлению на запад от х. Большемечетный, Семикаракорский район, Ростовской области |  | 1052 |  |  |  | 47 |  |  |  | 863.742
[6 empty] | Строительство ВЛ-0,4 кВ от ВЛ-0,4 кВ № 2 КТП № 287 ВЛ-6 кВ № 805 для электроснабжения жилого дома Ким В. А. по ул. Природная, д. 29 в х. Большой Лог, Аксайского района, Ростовской области |  | 90 |  |  |  | 15 |  |  |  | 112.991
[6 empty] | Строительство ВЛ-0,4 кВ от РУ-0,4 кВ проектируемой КТПН-6/0,4 кВ для электроснабжения садового домика Вербицкой Н. Н. по адресу: РО, Аксайский р-н, с/х АО “Аксайское”, уч-к с кад. ном. 61:02:0600010:5435 |  | 236 |  |  |  | 30 |  |  |  | 177.639
[6 empty] | Строительство ВЛ-0,4 кВ от ВЛ-0,4 кВ № 1 КТП № 242 ВЛ-10 кВ № 3 для электроснабжения жилого дома Орлова В. А. по ул. Ереванская, д. 48 в п. Темерницкий, Аксайского района, Ростовской области |  | 294 |  |  |  | 15 |  |  |  | 172.848
[6 empty] | Строительство ВЛ-0,4 кВ от ВЛ-0,4 кВ № 3 КТП № 734 ВЛ-10 кВ № 103 для электроснабжения жилого дома Микитиной В. А. по ул. Новостроек, д. 47 в х. Островского, Аксайского района, Ростовской области |  | 150 |  |  |  | 15 |  |  |  | 94.067
[6 empty] | Строительство ВЛ-0,4 кВ от ВЛ-0,4 кВ № 3 КТП № 5 ВЛ-10 кВ № 657 для электроснабжения жилого дома Брызгалина О. А. по ул. Платова, д. 8 в ст-це Старочеркасская, Аксайского района, Ростовской области |  | 135 |  |  |  | 10 |  |  |  | 95.49
[6 empty] | Строительство ВЛ-0,4 кВ от ВЛ-0,4 кВ № 1 КТП № 10 ВЛ-10 кВ № 655 для электроснабжения жилого дома Шелухиной И. В. по ул. Калинина, д. 25, корп. “А” в ст. Старочеркасская, Аксайского района, Ростовской области |  | 300 |  |  |  | 15 |  |  |  | 186.733
[6 empty] | Строительство ВЛ-0,4 кВ от ВЛ-0,4 кВ № 1 КТП № 163 ВЛ-10 кВ № 1212 для электроснабжения жилого дома Величко И. Ю. по ул. Садовая, д. 43, корп. “А” в п. Октябрьский, Аксайского района, Ростовской области |  | 90 |  |  |  | 15 |  |  |  | 54.64
[6 empty] | Строительство ВЛ-0,4 кВ от ВЛ-0,4 кВ № 1 КТП № 104 ВЛ-10 кВ № 1208 для электроснабжения жилого дома Петрова А. Г. по адресу: Ростовская обл., Аксайский р-н, пос. Щепкин, уч-к с кад. ном. 61:02:0080503:1129 |  | 105 |  |  |  | 15 |  |  |  | 77.42
[6 empty] | Строительство ВЛ-0,4 кВ от ВЛ-0,4 кВ № 1 КТП № 740 ВЛ-10 кВ № 101 ПС 110/35/10 кВ АС-1для электроснабжения жилого дома Алимова Е. Л. по ул. Дружбы,д. 23 в х. Махин, Аксайского района, Ростовской области |  | 215 |  |  |  | 15 |  |  |  | 170.061
[6 empty] | СтСтроительство ВЛ-0,4 кВ от ВЛ-0,4 кВ № 1 КТП № 8 ВЛ-10 кВ № 657 ПС 110/10 кВ АС-6 для электроснабжения жилого дома Диесперова Е. Н. по ул. Ленина, д. 58, корп. “А” в ст-це Старочеркасская, Аксайского района, Ростовской области |  | 60 |  |  |  | 15 |  |  |  | 131.02
[6 empty] | Строительство ВЛ-0,4 кВ от ВЛ-0,4 кВ № 2 КТП № 299 ВЛ-6 кВ № 807 ПС 35/6 кВ АС-8 для электроснабжения объекта пищевой промышленности Мовсисян Д. В. по ул. Ленина, д. 61, корп. “А” в х. Большой Лог, Аксайского района, Ростовской области |  | 56 |  |  |  | 15 |  |  |  | 128.5096
[6 empty] | Строительство ВЛ-0,4 кВ от РУ-0,4 кВ КТП № 740 ВЛ-10 кВ № 101 ПС 110/35/10 кВ АС-1 для электроснабжения жилого дома Алексеева А. В. на участке с кад. ном. 61:02:0600015:5728 в х. Махин, Аксайского района, Ростовской области |  | 240 |  |  |  | 15 |  |  |  | 180.205
[6 empty] | Строительство ВЛ-0,4 кВ от ВЛ-0,4 кВ № 2 КТП № 122 ВЛ-10 кВ № 1208 ПС 110/10 кВ АС-12 для электроснабжения жилого дома Сокольского А. В. по ул. Первомайская, д. 166 в п. Щепкин Аксайского района Ростовской области |  | 225 |  |  |  | 15 |  |  |  | 232.772
[6 empty] | Строительство КТПН-10/0,4 кВ, ВЛ-10 кВ от ВЛ-10 кВ № 1208 ПС 110/10 кВ АС-12 для электроснабжения ангара для хранения сельхоз продукции по адресу: Ростовская обл., Аксайский р-н, пос. Щепкин |  | 80 |  |  |  | 15 |  |  |  | 127.662
[6 empty] | Строительство ВЛ-0.4 кВ от опоры №20 ВЛ-0,4 кВ №3 КТП-10/0,4 кВ № 126 по ВЛ-10 кВ № 307 ПС 35/10 кВ БГ-3 для электроснабжения жилого дома Бердзенашвили Д.М.о. по адресу: Ростовская обл., Багаевский р-н, х. Кудинов, ул. Новая, д. 24-в |  | 35 |  |  |  | 10 |  |  |  | 97.046
[6 empty] | Строительство ВЛ-0.4 кВ от опоры №2 ВЛ-0,4 кВ №3 КТП-10/0,4 кВ № 47 по ВЛ-10 кВ № 257 ПС 110/35/10 кВ БГ-2 для электроснабжения земельного участка, предназначенного для размещения домов индивидуальной жилой застройки Ким З.А. по адресу: Ростовская обл., Багаевский р-н, х. Усьман, ул. Вольная, д. 23 |  | 360 |  |  |  | 15 |  |  |  | 255.055
[6 empty] | Строительство ВЛ-0.23 кВ от опоры №19 ВЛ-0,4 кВ №3 КТП-10/0,4 кВ № 44 по ВЛ-10 кВ № 257 ПС 110/35/10 кВ БГ-2 для электроснабжения двух квартир ООО «Багаевск-Агро» по адресу: Ростовская обл., Багаевский р-н, п. Первомайский, ул. Центральная, д. 17-а, кв.1, кв.2 |  | 45 |  |  |  | 10 |  |  |  | 99.765
[6 empty] | Строительство ВЛ-0.23 кВ от опоры №76 ВЛ-0,4 кВ №1 КТП-10/0,4 кВ № 118 по ВЛ-10 кВ № 307 ПС 35/10 кВ БГ-3 для электроснабжения личного подсобного хозяйства Мартючкова С.А. по адресу: Ростовская обл., Багаевский р-н, х. Верхнеянченков, ул. Степная, д. 16-а |  | 42 |  |  |  | 5 |  |  |  | 95.955
[6 empty] | Строительство линии ВЛ 0,4 кВ от ВЛ 0,4 кВ № 1 КТП 10/0,4 кВ № 164 ВЛ 10 кВ № 125 ПС 110/35/10 СМ-1 для электроснабжения ФАП х. Чебачий заявителя МБУЗ "ЦРБ" Семикаракорского района. расположенного по адресу Ростовская область Семикаракорский район примерно в 3 м по направлению на восток от строения по адресу х. Чебачий ул. Гагарина д. 8/3.к.н.61:35:0060201 |  | 50 |  |  |  | 15 |  |  |  | 121.261
[6 empty] | Строительство линии ВЛ 0,4 кВ от ВЛ 0,4 кВ № 1 КТП 10/0,4 кВ № 289 ВЛ 10 кВ № 208 ПС 110/35/10 СМ-2 для электроснабжения ФАП х. Жуков заявителя МБУЗ "ЦРБ" Семикаракорского района. расположенного по адресу Ростовская область Семикаракорский район примерно в 34 м по направлению на северо-восток от строения по адресу х. Жуков ул. И.И. Жукова д.21. |  | 50 |  |  |  | 15 |  |  |  | 112.592
[6 empty] | Строительство ВЛ-0,23 кВ от опоры №52 ВЛ-0,4 кВ № 1 КТП-10/0,4 кВ № 632 ВЛ-10 кВ № 608 ПС 35/10 кВ «СМ-6» для электроснабжения земельного участка Давидовой Назли по адресу: Ростовская обл., Семикаракорский р-н, х. Маломечетный, ул. Школьная, д.16 |  | 20 |  |  |  | 5 |  |  |  | 97.759
[6 empty] | Строительство ВЛ-0,4 кВ от ВЛ-0,4 кВ № 2 КТП № 422 ВЛ-10 кВ № 1109 для электроснабжения жилого дома Тарасова С. А. по пер. Луговой, д. 9, корп. “А” в ст-це Грушевская, Аксайского района, Ростовской области |  | 300 |  |  |  | 5 |  |  |  | 207.094
[6 empty] | Строительство ВЛ-0,4 кВ от проектируемой опоры ВЛ-0,4 кВ КТП № 450 ВЛ-10 кВ № 1103 ПС 110/35/10 кВ АС-11 для электроснабжения жилого дома Мироновой Л. В. по адресу: Ростовская обл., Аксайский р-н, ст-ца Мишкинская, уч-к с кад. ном. 61:02:0600009:2540 |  | 79 |  |  |  | 15 |  |  |  | 133.983
[6 empty] | Строительство ВЛ-0,4 кВ от РУ-0,4 кВ КТП № 5 ВЛ-10 кВ № 657 ПС 110/10/6 кВ АС-6 для электроснабжения жилого дома Гладкова П. В.по ул. Платова, д. 16, корп. “А” в ст. Старочеркасская, Аксайского района, Ростовской области |  | 183 |  |  |  | 15 |  |  |  | 230.84
[6 empty] | Строительство ВЛ-0,4 кВ от ВЛ-0,4 кВ № 1 КТП № 177 ВЛ-6 кВ № 807 ПС 35/6 кВ АС-8 для электроснабжения жилых домов по адресу: Ростовская обл., Аксайский р-н, х. Большой Лог, ул. Благодатная, д. 16, 20 |  | 120 |  |  |  | 30 |  |  |  | 153.422
[6 empty] | Строительство ВЛ-0,4 кВ от ВЛ-0,4 кВ № 4 КТП № 120 ВЛ-10 кВ № 1212 ПС 110/10 кВ АС-12 для электроснабжения жилого дома Иваненко Д. К. по ул. Горького, д. 6, корп. “А” в п. Октябрьский Аксайского района Ростовской области |  | 75 |  |  |  | 30 |  |  |  | 131.268
[6 empty] | Строительство ВЛ 0,4 кВ от ВЛ 0,4 кВ №1 КТП №136А ВЛ 10 кВ №414 ПС 220 кВ Р4 для электроснабжения садового центра Миронова А. А. по ул. Модульная, 50 в х. Камышеваха Аксайского района Ростовской области |  | 170 |  |  |  | 15 |  |  |  | 219.961
[6 empty] | Строительство ВЛ 0,4 кВ от ВЛ 0,4 кВ №2 КТП №115 ВЛ 10 кВ №3 ПС 35 кВ Б. Салы для электроснабжения жилого дома Лесниковой Л. Н. поул. Ореховая, 26В в п. Темерницкий Аксайского района Ростовской области |  | 40 |  |  |  | 15 |  |  |  | 94.506
[6 empty] | Строительство ВЛ-0,4 кВ от РУ-0,4 кВ проектируемой КТПН-10/0,4 кВ ВЛ-10 кВ № 414 ПС 220/110/10 кВ Р-4 для электроснабжения нежилых помещений по ул. Светлая на участках с кад. ном. 61:02:0600010:12215, 61:02:0600010:12216 в х. Камышеваха, Аксайского района, Ростовской области |  | 70 |  |  |  | 30 |  |  |  | 124.706
[6 empty] | Строительство ВЛ-0,4 кВ от ВЛ-0,4 кВ № 1 КТП № 26 ВЛ-10 кВ № 653 для электроснабжения жилого дома Бабкина В. В. по адресу: Рост. обл.,Аксайский р-н, ст-ца Старочеркасская, уч-к с к. н. 61:02:0110102:3103 |  | 560 |  |  |  | 15 |  |  |  | 332.59
[6 empty] | Строительство ВЛ-0,4 кВ от ВЛ-0,4 кВ № 1 КТП № 626 ВЛ-10 кВ № 111 для электроснабжения жилого дома Маркарян А. Ф. по ул. Короткая, д. 1, корп. “Б” в пос. Дорожный, Аксайского района, Ростовской области |  | 150 |  |  |  | 15 |  |  |  | 114.717
[6 empty] | Строительство участка ВЛ-0.23 кВ от ВЛ-0,4 кВ № 3, КТП № 22, ВЛ-10 кВ № 158 ПС 110/35/10/6 кВ «В-1» для электроснабжения жилого дома Хван А. М. по адресу: Ростовская обл., Веселовский р-н, п. Веселый, пер. Восточный, д. 39-а |  | 16 |  |  |  | 5 |  |  |  | 101.979
[6 empty] | Строительство участка ВЛ-0.4 кВ от ВЛ-0,4 кВ № 1, КТП № 26, ВЛ-10 кВ № 160 ПС 110/35/10/6 кВ «В-1» для электроснабжения жилого дома Злоцкого А. М. по адресу: Ростовская обл., Веселовский р-н, п. Веселый, пер. Комсомольский, д. 96-а |  | 20 |  |  |  | 15 |  |  |  | 100.168
[6 empty] | Строительство ВЛ-0,4кВ от проектируемой опоры ВЛ-0,4кВ №1 КТП №740 ВЛ-10кВ №101 ПС 110/35/10кВ АС-1( по договору ТП № 61-1-17-00344093 от 09.11.2017 г.) для электроснабжения жилого дома Осипова Р.В. по ул. Жасминовая, д. 10 в х. Махин Аксайского района Ростовской области |  | 60 |  |  |  | 30 |  |  |  | 103.047
[6 empty] | Строительство ВЛ-0,4кВ от проектируемой опоры ВЛ-0,4кВ №3 КТП №130 ВЛ-10кВ №1513 ПС 110/10кВ АС-15 (по договору ТП №61-1-16-00275983 от 22.08.2016) для электроснабжения жилого дома Мирошниченко О.В. по ул. Луговая, д. 18 в п. Водопадный Аксайского района Ростовской области |  | 95 |  |  |  | 15 |  |  |  | 124.22
[6 empty] | Строительство ВЛ-0,4кВ от РУ-0,4кВ КТП №26 ВЛ-10кВ №653 ПС 110кВ АС-6 для электроснабжения жилых домов по пер. Звездный, 30, 32 в ст.Старочеркасская Аксайского района Ростовской области |  | 207 |  |  |  | 30 |  |  |  | 154.445
[6 empty] | Строительство ВЛ-0,4кВ от ВЛ-0,4кВ №1 КТП №129 ВЛ-10кВ №1212 ПС 110кВ АС-12 для электроснабжения жилого дома Григорян В.З. на участке с КН 61:02:0080103:2 в п. Октябрьский Аксайского района Ростовской области |  | 45 |  |  |  | 15 |  |  |  | 85.864
[6 empty] | Строительство ВЛ 0,4 кВ от ВЛ 0,4 кВ №1 КТП №175А ВЛ 10 кВ №1208 ПС 110 кВ АС12 для электроснабжения ВРУ 0,4 кВ жилого дома Ковпак Л. В. на участке с КН 61:02:0080503:1024 в п. Щепкин Аксайского района Ростовской области |  | 44 |  |  |  | 15 |  |  |  | 102.14
[6 empty] | Строительство ВЛ 0,4 кВ от ВЛ 0,4 кВ №3 КТП №219 ВЛ 10 кВ №441 ПС 220 кВ Р4 для электроснабжения магазина ИП Захарова С. В. по ул. Малахитовая, 2А в х. Камышеваха Аксайского района |  | 120 |  |  |  | 15 |  |  |  | 106.201
[6 empty] | Строительство КТП 10/0,4 кВ, ВЛ-10 кВ, ВЛ-0,4 кВ от опоры № 6 ВЛ-10 кВ №307 ПС 35/10 кВ БГ-3 для энергоснабжения земельного участка сельскохозяйственного назначения Киселевой А.С.. по адресу: Ростовская область, Багаевский район, Багаевское сельское поселение, к.н. 61:03:0600006:194. |  | 100 |  |  |  | 15 |  |  |  | 153.504
[6 empty] | Строительство ВЛ-0,4 кВ от опоры № 5 ВЛ-0,4 кВ №2 КТП-10/0,4 кВ №29 по ВЛ-10 кВ №263 ПС 110/35/10 кВ БГ-2 для энергоснабжения земельного участка для ведения садоводства Мигдальского В.К. по адресу: Ростовская область, Багаевский район, х. Арпачин, ул. Береговая, д.18, корп. Б |  | 375 |  |  |  | 30 |  |  |  | 204.6
[6 empty] | Строительство ТП-10/0,4 кВ, ВЛ-0,23 кВ от опоры №2/58 ВЛ-10 кВ № 307 ПС 35/10 кВ БГ-3 для электроснабжения личного подсобного хозяйства Акатьева В.В. по адресу: Ростовская обл., Багаевский р-н, х. Елкин, ул. Стадионная, д. 2,2, |  | 140 |  |  |  | 5 |  |  |  | 135.809
[6 empty] | Строительство ВЛ-0,4 кВ от опоры № 8 ВЛ-0,4 кВ №4 КТП-10/0,4 кВ №506 по ВЛ-10 кВ № 402 ПС 35/10 кВ БГ-4 для электроснабжения земельного участка, предназначенного для размещения домов индивидуальной жилой застройки Ливадней Ю.А. по адресу: Ростовская обл., Багаевский р-н, х. Тузлуков, ул. Береговая, д.1-д |  | 270 |  |  |  | 15 |  |  |  | 231.762
[6 empty] | Строительство ВЛ-0,4 кВ от опоры № 16 ВЛ-0,4 кВ №1 КТП-10/0,4 кВ №142 по ВЛ-10 кВ № 307 ПС 35/10 кВ БГ-3 для электроснабжения жилого дома Ким А.В. и личного подсобного хозяйства Колосовой М.П. по адресу: Ростовская обл., Багаевский р-н, х. Елкин, ул. Стадионная 1 |  | 350 |  |  |  | 20 |  |  |  | 220.28
[6 empty] | Строительство ВЛ-0,23 кВ от опоры №5/6 ВЛ-0,4 кВ № 2, КТП-10/0,4 кВ № 50 по ВЛ-10 кВ № 257 ПС 110/35/10 кВ БГ-2 для электроснабжения жилого дома Зудина А.П. по адресу: Ростовская обл., Багаевский р-н, х. Усьман, ул. Братская, д.3-б |  | 82 |  |  |  | 5 |  |  |  | 120.012
[6 empty] | Строительство ВЛ-0.23 кВ от опоры № 5 ВЛ-0,4 кВ № 2, КТП-10/0,4 кВ №114 по ВЛ-10 кВ № 108 ПС 110/35/10 кВ БГ-1 для электроснабжения личного подсобного хозяйства Исафаровой Х.Б. по адресу: Ростовская обл., Багаевский р-н, х. Елкин, пер. Буденного, д. 12-а |  | 108 |  |  |  | 5 |  |  |  | 78.181
[6 empty] | Строительство ВЛ-0,23 кВ от опоры №22 ВЛ-0,4 кВ № 1, КТП-10/0,4 кВ № 125 по ВЛ-10 кВ № 108 ПС 110/35/10 кВ БГ-1 для электроснабжения подсобного хозяйства Горбикова В.А. по адресу: Ростовская обл., Багаевский р-н, х. Елкин, ул. Подпольная, д.1-г |  | 40 |  |  |  | 5 |  |  |  | 99.019
[6 empty] | Строительство участка ВЛ-0,23 кВ от ВЛ-0,4 кВ № 3, КТП № 91, ВЛ-10 кВ № 160 для электроснабжения жилого дома Лысенко Т. А. по адресу: Ростовская обл., Веселовский р-н, п. Веселый, ул. Береговая, д. 34-в |  | 30 |  |  |  | 5 |  |  |  | 40.906
[6 empty] | Строительство участка ВЛ-0,4 кВ от ВЛ-0,4 кВ № 3, КТП № 30, ВЛ-10 кВ № 158 для электроснабжения административного нежилого здания Колотовкина В. Ф. по адресу: Ростовская обл., Веселовский р-н, п. Веселый, пер. Комсомольский, д. 54-а |  | 50 |  |  |  | 10 |  |  |  | 139.126
[6 empty] | Строительство участка ВЛ-0.4 кВ от ВЛ-0,4 кВ № 2, КТП № 12, ВЛ-10 кВ № 157 для электроснабжения жилого дома Крайнюковой В. Н . по адресу: Ростовская обл., Веселовский р-н, п. Веселый, ул. Демьяна Бедного, д. 110 А |  | 140 |  |  |  | 15 |  |  |  | 105.512
[6 empty] | Строительство участка ВЛ-0.23 кВ от ВЛ-0,4 кВ № 1, КТП № 403, ВЛ-10 кВ № 702 для электроснабжения павильона Романюкиной А. В. по адресу: Ростовская обл., Веселовский р-н, х. Верхнесоленый, ул. Центральная, д. 2-а |  | 40 |  |  |  | 5 |  |  |  | 102.346
[6 empty] | Строительство ВЛ 0,4 кВ от опоры №30 ВЛ 0,4 кВ №1 КТП 10/0,4 кВ № 47 по ВЛ 10 кВ № 257 ПС 110/35/10 кВ БГ2 для электроснабжения личного подсобного хозяйства Давришева Ш.Ш. по адресу: Ростовская обл., Багаевский р-н, х. Усьман, ул. Луговая, д. 1-а |  | 30 |  |  |  | 15 |  |  |  | 92.018
[6 empty] | Строительство участка ВЛ 0,4 кВ от ВЛ 0,4 кВ №5, КТП 10/0.4 кВ №70, ВЛ 10 кВ №158 ПС 110 кВ «В1» для лектроснабжения жилого дома Тамилина К. Ф. по адресу: Ростовская обл., Веселовский р-н, п. Веселый, ул. Заречная, д. 28 |  | 170 |  |  |  | 15 |  |  |  | 193.692
[6 empty] | Строительство ВЛ 0,4 кВ от опоры №51 ВЛ 0,4 кВ №2 КТП 10/0,4 кВ № 167 по ВЛ 10 кВ № 603 ПС 110 кВ БГ6 для электроснабжения личного подсобного хозяйства Бернецян М.Г. по адресу: Ростовская обл., Багаевский р-н, х. Ажинов, ул. Школьная, д. 2-б |  | 100 |  |  |  | 15 |  |  |  | 134.695
[6 empty] | Строительство участка ВЛ 0,23 кВ от ВЛ 0,4 кВ №1, КТП 10/0.4 кВ №465, ВЛ 10 кВ №1009 ПС 110 кВ «В10» для электроснабжения жилого дома Калининой О. В. по адресу: Ростовская обл., Веселовский р-н, х. Новоселовка, ул. Коллективная, д. 37-в |  | 30 |  |  |  | 5 |  |  |  | 91.035
[6 empty] | Строительство ВЛ-0,4 кВ от ВЛ-0,4 кВ № 1 КТП № 282 ВЛ-6 кВ № 804 ПС 35/6 кВ АС-8 для электроснабжения жилого дома Зеркаль М. Е. по адресу: Ростовская обл., Аксайский р-н, п. Российский, балка Капранова, уч-к с к. н. 61:02:0600010:10171 |  | 291 |  |  |  | 15 |  |  |  | 273.676
[6 empty] | Строительство ВЛ-0,4 кВ от ВЛ-0,4 кВ № 1 КТП № 725 ВЛ-10 кВ № 105 ПС 110/35/10 кВ АС-1 для электроснабжения жилого дома Козырнова Д. А. по ул. Новая, д. 1 в х. Нижнеподпольный Аксайского района Ростовской области |  | 120 |  |  |  | 15 |  |  |  | 108.534
[6 empty] | Строительство ВЛ-0,4 кВ от ВЛ-0,4 кВ № 2 КТП № 665 ВЛ-10 кВ № 111 ПС 110/35/10 кВ АС-1 для электроснабжения жилого дома Ковалёва М. А. по адресу: Ростовская обл., Аксайский р-н, х. Маяковского, ул. Почтовая, д. 2, корп. “В” |  | 180 |  |  |  | 15 |  |  |  | 189.293
[6 empty] | Строительство ВЛ-0,4 кВ от ВЛ-0,4 кВ № 2 КТП № 166 ВЛ-10 кВ № 1406 ПС 35/10 кВ АС-14 для электроснабжения жилого дома Михай Р. В. по ул. Степная, д. 43 в п. Золотой Колос, Аксайского района, Ростовской области |  | 60 |  |  |  | 5 |  |  |  | 125.988
[6 empty] | Строительство ВЛ-0,4 кВ от проектируемой опоры ВЛ-0,4 кВ КТП № 740 ВЛ-10 кВ № 101 ПС 110/35/10 кВ АС-1 для электроснабжения жилого дома Потемкиной Е. С. по ул. Жасминовая, д. 16 в х. Махин Аксайского района Ростовской области |  | 47 |  |  |  | 30 |  |  |  | 116.545
[6 empty] | Строительство участка ВЛ-0,4 кВ от ВЛ-0,4 кВ № 3, КТП № 9, ВЛ-10 кВ № 157 ПС 110/35/10/6 кВ «В-1» для электроснабжения жилого дома Афанасьева А. В. по адресу: Ростовская обл., Веселовский р-н, п. Веселый, ул. Первомайская, д. 22-б |  | 26 |  |  |  | 15 |  |  |  | 109.929
[6 empty] | Строительство участка ВЛ-0.4 кВ от ВЛ-0,4 кВ № 1, КТП № 143, ВЛ-10 кВ № 402 ПС 35/10 кВ «В-4» для электроснабжения жилого дома Гаврилова В. В. по адресу: Ростовская обл., Веселовский р-н, х. Верхний Хомутец, ул. Курская, д. 4-а |  | 32 |  |  |  | 15 |  |  |  | 97.655
[6 empty] | Строительство участка ВЛ-0.23 кВ от ВЛ-0,4 кВ № 3, КТП № 7, ВЛ-10 кВ № 157 ПС 110/35/10/6 кВ «В-1» для электроснабжения жилого дома Курносова А. В. по адресу: Ростовская обл., Веселовский р-н, п. Веселый, ул. Демьяна Бедного, д. 2-а |  | 35 |  |  |  | 5 |  |  |  | 97.904
[6 empty] | Строительство ВЛ-0.23 кВ от опоры №15 ВЛ 0,4 кВ №2 КТП 10/0,4 кВ № 125 по ВЛ 10 кВ № 108 ПС 110/35/10 кВ БГ 1 для электроснабжения земельного участка, предназначенного для размещения домов индивидуальной жилой застройки Эминова И.С.о. по адресу: Ростовская обл., Багаевский р-н, х. Елкин, ул. Ермаковская, д. 42-а |  | 350 |  |  |  | 5 |  |  |  | 204.532
[6 empty] | Строительство ВЛ 0,23 кВ от опоры №1 ВЛ 0,4 кВ №1 КТП 10/0,4 кВ № 28 по ВЛ 10 кВ № 263 ПС 110/35/10 кВ БГ 2 для электроснабжения земельных участков, предназначенных для размещения домов индивидуальной жилой застройки Денисова А.В., РевенкоЛ.В. по адресу: Ростовская обл., Багаевский р-н, х. Арпачин, ул. Западная, д. 33, д.35 |  | 90 |  |  |  | 10 |  |  |  | 157.05
[6 empty] | Строительство ВЛ 0,4 кВ от опоры №10 ВЛ 0,4 кВ №2 КТП 10/0,4 кВ № 575 по ВЛ 10 кВ № 704 ПС 35/10 кВ БГ7 для электроснабжения личного подсобного хозяйства Хурумова Г.Г. по адресу: Ростовская обл., Багаевский р-н, х. Красный, ул. Набережная, д. 2-д |  | 23 |  |  |  | 15 |  |  |  | 99.239
[6 empty] | Строительство ВЛ-0,4 кВ от РУ-0,4 кВ КТП № 286 ВЛ-6 кВ № 807 для электроснабжения жилых домов по адресу: РО, Аксайский р-н, пос. Российский, ул. Галактическая, д. 14, ул. Планетная, д. 18/9 |  | 418 |  |  |  | 75 |  |  |  | 270.841
[6 empty] | Строительство ВЛ-0,4 кВ от проектируемой ВЛ-0,4 кВ КТПН-10/0,4 кВ для электроснабжения жилых домов по ул. Мира, д. 3, ул. Объединения, д. 21, 28 в пос. Янтарный, Аксайского района, Ростовской области |  | 180 |  |  |  | 75 |  |  |  | 172.927
[6 empty] | Строительство ВЛ-0,4 кВ от ВЛ-0,4 кВ № 1 КТП № 236 ВЛ-10 кВ № 706 для электроснабжения жилого дома Пигарева Р. К. по адресу: Ростовская обл., Аксайский р-н, пос. Красный Колос, пер. Дальний, участок с кад. ном. 61:02:0100101:1322 |  | 60 |  |  |  | 15 |  |  |  | 55.889
[6 empty] | Строительство ВЛ-0,4 кВ от ВЛ-0,4 кВ № 1 КТП № 240 ВЛ-10 кВ № 441 ПС 220/110/10 кВ Р-4 для электроснабжения жилого дома Марабян В. С. по ул. Дружбы, д. 17 в пос. Янтарный, Аксайского района, Ростовской области |  | 100 |  |  |  | 15 |  |  |  | 103.333
[6 empty] | Строительство ВЛ-0,4 кВ от ВЛ-0,4 кВ № 2 КТП № 140 ВЛ-10 кВ № 706 ПС 35/10 кВ АС-7 для электроснабжения жилого дома Ресцовой Т. И. по ул. Станичная, д. 17, корп. “А” в п. Красный Колос, Аксайского района |  | 160 |  |  |  | 15 |  |  |  | 111.506
[6 empty] | Строительство ВЛ-0,4 кВ от РУ-0,4 кВ КТП № 240 ВЛ-10 кВ № 441 для электроснабжения жилого дома Семыкиной М. Г. по пер. Лунный, д. 1, корп. 12 в пос. Янтарный, Аксайского района, Ростовской области |  | 415 |  |  |  | 5 |  |  |  | 116.431
[6 empty] | Строительство ВЛ-0,4 кВ от проектируемой ВЛ-0,4 кВ проектируемого КТПН-6/0,4 кВ по ВЛ-6 кВ № 805 ПС 35/6 кВ АС-8 для электроснабжения жилого дома по адресу: Ростовская обл., Аксайский р-н, х. Большой Лог, ул. Юности, д.6 |  | 44 |  |  |  | 15 |  |  |  | 29.806
[6 empty] | Строительство ВЛ 0,4 кВ от ВЛ 0,4 кВ №1 КТП №136А ВЛ 10 кВ №414 ПС 220 кВ Р-4 для электроснабжения нежилого здания ИП Кныш О.В. по ул. Светлая, д.2г, КН 61:02:0600010:11907 в х. Камышеваха, Аксайского района Ростовской области |  | 90 |  |  |  | 30 |  |  |  | 173.639
[6 empty] | Строительство ВЛ-0,4 кВ от ВЛ-0,4 кВ №1 КТП №615 Вл-10 кВ №101 ПС 110 кВ АС-1 для электроснабжения жилого дома Кветкиной А.В. на участке с КН 61:02:0090301:521 в х.Махин Аксайского района Ростовской области |  | 90 |  |  |  | 15 |  |  |  | 63.612
[6 empty] | Строительство ВЛ 0,4 кВ, от опоры № 29 ВЛ 0,4 кВ № 1 КТП 10/0,4 кВ № 763 ВЛ 10 кВ № 710 ПС 35/10 СМ7 для электроснабжения земельного участка заявителя Сурнина А.Л. по адресу; примерно 263м на северо запад от строения. ул. Летучева д.1 кв1 х. Балабинка Семикаракорского района Ростовской области |  | 80 |  |  |  | 15 |  |  |  | 60.433
[6 empty] | Строительство ВЛ 0,4 кВ от опоры № 20 ВЛ 0,4 кВ № 2 КТП 10/0,4 кВ № 175 ВЛ 10 кВ № 125 ПС 110/35/10 СМ1 для электроснабжения земельного участка заявителя Казанцевой В.М. расположенного по адресу Ростовская область Секмикаракорский район примерно в 40 м по направлению на юг от строения ул. Солнечная 33 г. Семикаракорск к.н. 61:35:0110205:594 |  | 20 |  |  |  | 5 |  |  |  | 28.28
[6 empty] | Строительство ВЛ 0,4 кВ от ВЛ 0,4 кВ №1, КТП 10/0.4 кВ №103, ВЛ 10 кВ №407 ПС 35 кВ В4 для электроснабжения магазина ИП Шахбановой С. С. по адресу: Ростовская обл., Веселовский р-н, х. Малая Западенка, пер. Первомайский, д. 4 |  | 60 |  |  |  | 10 |  |  |  | 60.713
[6 empty] | Строительство ВЛ 0,4 кВ от ВЛ 0,4 кВ №1, КТП 10/0.4 кВ №27, ВЛ 10 кВ №160 ПС 110 кВ В1 для электроснабжения магазина с встроенными жилыми помещениями Шахбазов С. Т. О. по адресу: Ростовская обл., Веселовский р-н, п. Веселый, ул. Набережная, д. 2-а/1 |  | 35 |  |  |  | 10 |  |  |  | 31.117
[6 empty] | Строительство, ВЛ 0,4 кВ от опоры № 16 ВЛ 0,4 кВ № 2 КТП № 216 ВЛ 10 кВ №211 ПС 110 кВ СМ2 для электроснабжения ФАП п. Крымский по адресу: примерно в 15 м по направлению на восток от строения по адресу: п. Крымский, ул. Ленина, 37 , Семикаракорского района Ростовской области |  | 25 |  |  |  | 15 |  |  |  | 34.281
[6 empty] | Строительство ВЛ 0,4 кВ от проектируемой ВЛ 0,4 кВ (проектируемой по договору ТП № 61-1-17-00322701 от 20.07.2017 г.) для электроснабжения жилых домов и нежилого здания Шагинян В. Н. по ул. Мира и пер. Содружества в пос. Янтарный Аксайского района Ростовской области |  | 90 |  |  |  | 45 |  |  |  | 83.438
[6 empty] | Строительство ВЛ 0,4 кВ от ВЛ 0,4 кВ №3 КТП №493 ВЛ 10 кВ №1103 ПС 110 кВ АС11 для электроснабжения жилых домов по ул. Кленовая, 31, 32 в х. Александровка Аксайского района Ростовской области |  | 100 |  |  |  | 30 |  |  |  | 78.78
[6 empty] | Строительство ВЛ 0,4 кВ от ВЛ 0,4 кВ КТП 10/0,4 кВ № 16 ВЛ 10 кВ № 207 ПС 110 кВ В2 для электроснабжения склада ИП Главы КФХ Хибухиной Л.А. по адресу: Ростовская обл., Веселовский р-н, х. Спорный, ул. Централная, д. 1-а |  | 35 |  |  |  | 15 |  |  |  | 47.05
[6 empty] | Строительство КТПН 10/0,4 кВ, ВЛ 10 кВ, ВЛ 0,4 кВ от ВЛ 10 кВ №1103 ПС 110 кВ АС11 для электроснабжения сарая Бондарева И. А. на участке с КН 61:02:0600009:2550 в ст. Мишкинская Аксайского района Ростовской области |  | 59 |  |  |  | 15 |  |  |  | 70.483
[6 empty] | Строительство ВЛ 10 кВ, ВЛ 0,4 кВ, КТП 10/0,4 кВ от опоры №114 ВЛ 10 кВ № 406 ПС 35/10 кВ БГ4 для электроснабжения земельного участка сельскохозяйственного назначения Станич В.М. по адресу: Ростовская обл., Багаевский р-н, Красненское сельское поселение, центральная часть кадастрового квартала, к.н. |  | 15 |  |  |  | 15 |  |  |  | 30.888
[6 empty] | Строительство ТП 10/0,4 кВ, ВЛ 10 кВ, ВЛ 0,4 кВ от ВЛ 10 кВ №1208 ПС 110 кВ АС12 для электроснабжения весовой ИП Турсункуловой В. Г. на участке с КН 61:02:0600004:2511 в АО “Октябрьское” Аксайского района Ростовской области |  | 23 |  |  |  | 95 |  |  |  | 25.528
[6 empty] | Строительство КТПН-6/0,4 кВ, ВЛ-0,4 кВ от ВЛ-6 кВ № 305 ПС 35/6 кВ АС-3 для электроснабжения жилого дома по ул. Крещенская, д.1, корп.64, г.Аксай, Аксайского района , Ростовской области |  | 10 |  |  |  | 15 |  |  |  | 26.306
[6 empty] | Строительство ВЛ 0,4 кВ, КТП 10/0,4 кВ, ВЛ-10 кВ от ВЛ-10 кВ № 405 ПС 35/10 кВ «В-4» для электроснабжения здания склада ИП Амирханян Ш. В. по адресу: Ростовская обл., Веселовский р-н, п. Веселый, ул. Октябрьская, д. 218-а |  | 60 |  |  |  | 15 |  |  |  | 92.585
[6 empty] | Строительство ТП 6/0,4 кВ, ВЛ 6 кВ от ВЛ 6 кВ №806 ПС 35 кВ АС8 для электроснабжения производственно-складского помещения на уч-ке с КН 61:02:0600011:1915 в п. Реконструктор Аксайского района Ростовской области |  | 63 |  |  |  | 115 |  |  |  | 79.091
[6 empty] | Строительство ТП 10/0,4 кВ, КЛ 10 кВ, ВЛ 0,4 кВ от КЛ 10 кВ №3ф3 РП3 КЛ 10 кВ №1532 и №1546 ПС 110 кВ АС15 для электроснабжения складского и нежилого помещения в г. Аксае Аксайского района Ростовской области |  | 20 |  |  |  | 99.3 |  |  |  | 30.777
[6 empty] | Строительство участка ВЛИ-0,4 кВ от опоры №15 ВЛ-0,4 кВ №1 КТП-1509/250 кВА по ВЛ-10 кВ №5 ПС 35/10 кВ «Лозновская» для присоединения жилого дома Сапрыкиной Л.А |  |  | 30 |  |  |  | 6 |  |  |  | 29
[6 empty] | Строительство участка ВЛИ-0,4 кВ от опоры №12 ВЛИ-0,4 кВ №2 КТП-1511/250 кВА по ВЛ-10 кВ №5 ПС 35/10 кВ Лозновская для присоединения жилых домов Игуменцевой Н.В. и Игуменцева О.А. (ориентировочная протяженность ЛЭП 0,2 км) |  |  | 232 |  |  |  | 16 |  |  |  | 325
[6 empty] | Строительство участка ВЛИ-0,4 кВ от опоры №41 ВЛ-0,4 кВ №2КТП-1687/400 кВА ВЛ-10 кВ №5 ПС 35/10 кВ Лозновская для присоединения жилого дома Воробьевой Е.В. (ориентировочная протяженность ЛЭП 0,06 км) |  |  | 60 |  |  |  | 15 |  |  |  | 133
[6 empty] | Строительство участка ВЛИ-0,4 кВ от опоры №2 ВЛ-0,4 кВ №2 КТП-1602/160 кВА ВЛ-10 кВ №1 ПС 35/10 кВ Антоновская для присоединения жилого дома Дмитровой Е.В. (ориентировочная протяженность ЛЭП 0,125 км) |  |  | 142 |  |  |  | 15 |  |  |  | 292
[6 empty] | Строительство ВЛИ-0,4 кВ от КТП-1161/63 кВА ВЛ-10 кВ №2 ПС 35/10 кВ ЖБИ для присоединения жилого дома Крейс А.В. (ориентировочная протяженность ЛЭП 0,19 км) |  |  | 190 |  |  |  | 15 |  |  |  | 310
[6 empty] | Строительство участка ВЛИ-0,4 кВ от КТП-1430/160 кВА по ВЛ-10 кВ №17 ПС 110/35/10 кВ Цимлянская для присоединения здания магазина ИП Аббасова А.Д. (ориентировочная протяженность ЛЭП 0,23 км) |  |  | 236 |  |  |  | 15 |  |  |  | 311
[6 empty] | Строительство участка ВЛИ-0,4 кВ от опоры №1/18 ВЛ-0,4 кВ №3 КТП-1396/100 кВА ВЛ-10 кВ №2 ПС 35/10 кВ ЖБИ для присоединения жилого дома Янушева Н.И. (ориентировочная протяженность ЛЭП 0,05 км) |  |  | 50 |  |  |  | 15 |  |  |  | 194
[6 empty] | Строительство участка ВЛИ-0,4 кВ от опоры №12 ВЛ-0,4 кВ №5 КТП-1505/160 кВА ВЛ-10 кВ №5 ПС 35/10 кВ Лозновская для присоединения жилого дома Лукьянова М.В. (ориентировочная протяженность ЛЭП 0,05 км) |  |  | 49 |  |  |  | 13 |  |  |  | 177
[6 empty] | Строительство участка ВЛИ-0,4 кВ от опоры №8 ВЛ-0,4 кВ №2 КТП-7212А/100 кВА по ВЛ-10 кВ №17 ПС 110/35/10 кВ Константиновская для присоединения жилого дома Калинина В.М. (ориентировочная протяженность ЛЭП 0,03 км) |  |  | 30 |  |  |  | 5 |  |  |  | 90
[6 empty] | Строительство участка ВЛЗ-10 кВ от опоры №6/116 ВЛ-10 кВ №6 ПС 110/10 кВ Денисовская, с установкой ТП-10/0,4 кВ, и строительство ВЛИ-0,4 кВ от вновь установленной ТП-10/0,4 кВ для присоединения нежилого здания ИП главы КФХ Багандова М.К. (ориентировочная протяженность ЛЭП 0,205 км, ориентировочная мощность трансформатора 25 кВА) |  |  | 8 |  |  |  | 7 |  |  |  | 47
[6 empty] | Строительство ВЛИ-0,4 кВ от КТП-8599/160 кВА по ВЛ-6 кВ №5 ПС 35/6 кВ Романовская для присоединения жилого дома Фисаковой К.П.(ориентировочная протяженность ЛЭП 0,26 км) |  |  | 265 |  |  |  | 15 |  |  |  | 409
[6 empty] | Строительство участка ВЛИ-0,4кВ от опоры №1/17 ВЛ-0,4кВ №2 КТП-8524/400кВА по ВЛ-10кВ №12 ПС 110/10кВ ВПТФ для присоединения Дома культуры Администрации Добровольского сельского поселения (ориентировочная протяженность ЛЭП-0,03км) |  |  | 30 |  |  |  | 15 |  |  |  | 102
[6 empty] | Строительство участка ВЛИ-0,4 кВ от опоры №3/2 ВЛ-0,4 кВ №2 КТП-6423/250 кВА ВЛ-10 кВ №12 ПС 110/35/10 кВ Комаровская для присоединения складских помещений Маиловой Ш.Ш. и склада Юрданидзе Ш.А.о. (ориентировочная протяженность ЛЭП 0,11 км) |  |  | 110 |  |  |  | 30 |  |  |  | 193
[6 empty] | Строительство участка ВЛИ-0,4 кВ от опоры №12 ВЛ-0,4 кВ №1 КТП-6092/100 кВА ВЛ-10 кВ №12 ПС 110/35/10 кВ Мартыновская для присоединения жилого дома Мавлюдовой Х.М. (ориентировочная протяженность ЛЭП 0,04 км)» |  |  | 40 |  |  |  | 5 |  |  |  | 113
[6 empty] | Строительство участка ВЛИ-0,4 кВ от опоры №24 ВЛ-0,4 кВ №1 КТП-6092/100 кВА ВЛ-10 кВ №12 ПС 110/35/10 кВ Мартыновская для присоединения коровника ИП главы КФХ Мавлюдовой А.Ф. (ориентировочная протяженность ЛЭП 0,04 км) |  |  | 40 |  |  |  | 15 |  |  |  | 109
[6 empty] | Строительство участка ВЛИ-0,4 кВ от опоры №1 ВЛ-0,4 кВ №1 КТП-6522/250 кВА ВЛ-10 кВ №2 ПС 35/10 кВ Рассвет для присоединения жилых домов Дубилко Е.Ф. и Ленковец С.Н. (ориентировочная протяженность ЛЭП 0,175 км) |  |  | 60 |  |  |  | 16 |  |  |  | 131
[6 empty] | Строительство участка ВЛИ-0,4 кВ от опоры №24 ВЛ-0,4 кВ №1 КТП-6558/160 кВА ВЛ-10 кВ №6 ПС 110/10 кВ Несмеяновская для присоединения скважины Атаевой Г.С. (ориентировочная протяженность ЛЭП 0,02 км) |  |  | 20 |  |  |  | 5 |  |  |  | 92
[6 empty] | Строительство участка ВЛИ-0,4 кВ от опоры №3 ВЛ-0,4 кВ №1 КТП-6098/25 кВА ВЛ-10 кВ №6 ПС 110/35/10 кВ Мартыновская для присоединения автомойки самообслуживания Макарова Д.В. (ориентировочная протяженность ЛЭП 0,075 км) |  |  | 72 |  |  |  | 15 |  |  |  | 174
[6 empty] | Строительство участка ВЛИ-0,4 кВ от опоры №9 ВЛ-0,4 кВ №2 КТП-7446/160 кВА ВЛ-10 кВ №4 ПС 35/10 кВ Николаевская для присоединения жилого дома Ореховой А.М. (ориентировочная протяженность ЛЭП 0,2 км) |  |  | 194 |  |  |  | 15 |  |  |  | 317
[6 empty] | Строительство участка ВЛИ-0,4 кВ от опоры №15 ВЛ-0,4 кВ №2 КТП-6582/100 кВА ВЛ-10 кВ №12 ПС 110/35/10 кВ Комаровская для присоединения жилого дома Кучина С.В., расположенного по адресу: Ростовская область, Мартыновский район, слобода Большая Орловка, ул. Красноармейская, д. 75, к.н. 61:20:0020101:8077 (ориентировочная протяженность ЛЭП 0,015 км) |  |  | 15 |  |  |  | 15 |  |  |  | 95
[6 empty] | Строительство участка ВЛЗ-10 кВ от опоры №1/14 ВЛ-10 кВ №7 ПС 35/10 кВ Рябичевская, с монтажом ТП-10/0,4 кВ, и строительство ВЛИ-0,4 кВ от вновь смонтированной ТП-10/0,4 кВ для присоединения жилых домов Шведова В.М., Михайлова А.А., Клец Л.И., Кравцовой С.С. (ориентировочная протяженность ЛЭП 0,48 км, ориентировочная мощность трансформатора 100 кВА) |  |  | 272 |  |  |  | 60 |  |  |  | 239
[6 empty] | Строительство участка ВЛИ-0,4 кВ от опоры №1/6 ВЛ-0,4 кВ №2 КТП-8498/100 кВА ВЛ-6 кВ №5 ПС 35/6 кВ Романовская для присоединения жилого дома Уклеиной А.В. (ориентировочная протяженность ЛЭП 0,035 км) |  |  | 54 |  |  |  | 15 |  |  |  | 190
[6 empty] | Строительство участка ВЛИ-0,4 кВ от опоры №1/5 ВЛ-0,4 кВ №2 КТП-8498/100 кВА по ВЛ-6 кВ №5 ПС 35/6 кВ Романовская для присоединения жилого дома Сажнева Е.Н. (ориентировочная протяженность ЛЭП 0,02 км) |  |  | 20 |  |  |  | 5 |  |  |  | 153
[6 empty] | Строительство участка ВЛИ-0,4 кВ от опоры №3 ВЛ-0,4 кВ №1 КТП-8129/100 кВА ВЛ-10 кВ №3 ПС 110/35/10 кВ Большовская для присоединения жилого дома Джабарова В.С. (ориентировочная протяженность ЛЭП 0,184 км) |  |  | 210 |  |  |  | 15 |  |  |  | 463
[6 empty] | Строительство участка ВЛИ-0,4 кВ от опоры №1/14 ВЛ-0,4 кВ №3 КТП-8396/160 кВА по ВЛ-6 кВ №11 ПС 35/6 кВ Шлюзовая для присоединения жилого дома Земляковой Н.В. (ориентировочная протяженность ЛЭП 0,011 км) |  |  | 11 |  |  |  | 15 |  |  |  | 159
[6 empty] | Строительство участка ВЛИ-0,4 кВ от опоры №3/5 ВЛ-0,4 кВ №3 КТП-8483/100 кВА по ВЛ-6 кВ №5 ПС 35/6 кВ Романовская для присоединения жилых домов Забазнова Ю.С. и Забазновой И.Ю. (ориентировочная протяженность ЛЭП 0,022 км) |  |  | 22 |  |  |  | 10 |  |  |  | 153
[6 empty] | Строительство участка ВЛИ-0,4 кВ от опоры №2 ВЛИ-0,4 кВ №1 КТП-8603/100 кВА ВЛ-6 кВ №5 ПС 35/6 кВ Романовская для присоединения жилого дома Кравченко В.П. (ориентировочная протяженность ЛЭП 0,04 км) |  |  | 40 |  |  |  | 6 |  |  |  | 195
[6 empty] | Строительство участка ВЛИ-0,4 кВ от опоры №19 ВЛ-0,4 кВ №2 КТП-7034/160 кВА по ВЛ-10 кВ №2 ПС 35/10 кВ Нижне-Журавская для присоединения жилого дома Славгородской А.П. (ориентировочная протяженность ЛЭП 0,15 км)» |  |  | 150 |  |  |  | 15 |  |  |  | 258
[6 empty] | Строительство участка ВЛИ-0,4кВ от опоры №2/8 ВЛИ-0,4кВ №3 КТП-1388/160кВА по ВЛ-10кВ №3 ПС 35/10кВ «Лозновская» для присоединения жилого дома Рябова С.А. (ориентировочная протяженность ЛЭП 0,075км) |  |  | 75 |  |  |  | 15 |  |  |  | 88
[6 empty] | Строительство участка ВЛИ-0,4 кВ от опоры №4/6 ВЛ-0,4 кВ №1 КТП-6522/250 кВА ВЛ-10 кВ №2 ПС 35/10 кВ Рассвет для присоединения жилого дома Дорожко Б.И. (ориентировочная протяженность ЛЭП 0,031 км) |  |  | 31 |  |  |  | 9 |  |  |  | 224
[6 empty] | Строительство участка ВЛИ-0,4 кВ от опоры №18 ВЛ-0,4 кВ №2 КТП-6584/100 кВА по ВЛ-10 кВ №12 ПС 110/35/10 кВ Комаровская для присоединения магазина Тележкина О.Н., расположенного по адресу: Ростовская область, Мартыновский район, слобода Большая Орловка, ул. Революционная, д.49, к.н. 61:20:0020101:12744 (ориентировочная протяженность ЛЭП 0,02 км)» |  |  | 20 |  |  |  | 35 |  |  |  | 159
[6 empty] | Строительство ВЛИ-0,4 кВ от КТП-3270/40 кВА по ВЛ-10 кВ №13 ПС 35/10 кВ Присальская для присоединения полевого стана Бабикова М.В. (ориентировочная протяженность ЛЭП 0,24 км) |  |  | 240 |  |  |  | 15 |  |  |  | 315
[6 empty] | Строительство участка ВЛИ-0,4 кВ от опоры №1/15 ВЛ-0,4 кВ №1 КТП-3398/40 кВА ВЛ-10 кВ №22 ПС 110/10 кВ Жуковская для присоединения жилого дома Черненкова В.П. (ориентировочная протяженность ЛЭП 0,07 км) |  |  | 67 |  |  |  | 15 |  |  |  | 168.46
[6 empty] | Строительство участка ВЛИ-0,4 кВ от опоры №3 ВЛ-0,4 кВ №1 КТП-3557/100 кВА ВЛ-10 кВ №24 ПС 110/10 кВ Жуковская для присоединения метеорологической станции ООО НПО «Гидротехпроект» (ориентировочная протяженность ЛЭП 0,03 км)» |  |  | 30 |  |  |  | 15 |  |  |  | 174
[6 empty] | Строительство участка ВЛИ-0,4 кВ от опоры №3/31 ВЛИ-0,4 кВ №2 КТП-3465/100 кВА ВЛ-10 кВ №7 ПС 35/10 кВ Мирная для присоединения квартиры Гайсумова Магомеда (ориентировочная протяженность ЛЭП 0,06 км)» |  |  | 40 |  |  |  | 15 |  |  |  | 278
[6 empty] | Строительство участка ВЛ-0,4 кВ от опоры №1/2 ВЛ-0,4 кВ №1 КТП-3400/160 кВА ВЛ-10 кВ №22 ПС 110/10 кВ Жуковская для присоединения магазинов продовольственных и промтоварных ИП Саргсян Н.М., расположенных по адресу: Ростовская область, Дубовский район, станица Жуковская, ул. Школьная, д.3, к.н. 61:09:0030101:2615 (ориентировочная протяженность ЛЭП 0,04 км) |  |  | 30 |  |  |  | 15 |  |  |  | 139
[6 empty] | Строительство участка ВЛИ-0,4 кВ от опоры №5/2 ВЛ-0,4 кВ №2КТП-6435/250 кВА по ВЛ-10 кВ №7 ПС 110/35/10 кВ Комаровская для присоединения жилого дома Мустафаева И.П., расположенного по адресу: Ростовская область, Мартыновский район,п. Крутобережный, пер. Новый, д. 8а, к.н. 61:20:0020501:2842 (ориентировочная протяженность ЛЭП 0,019 км) |  |  | 19 |  |  |  | 5 |  |  |  | 145
[6 empty] | Строительство участка ВЛИ-0,4кВ от опоры №13 ВЛ-0,4кВ №2 КТП-6433/400кВА по ВЛ-10кВ №7 ПС 110/35/10кВ Комаровская для присоединения нежилого здания ИП Воробьева П.Н., расположенного по адресу: Ростовская область, Мартыновский район, п. Крутобережный, пер. Октябрьский, д. 8А, к.н. 61:20:0020501:2903 (ориентировочная протяженность ЛЭП 0,018км) |  |  | 18 |  |  |  | 15 |  |  |  | 149
[6 empty] | Строительство участка ВЛИ-0,4 кВ от опоры №3 ВЛ-0,4 кВ №1 КТП-6605/400 кВА ВЛ-6 кВ №6 ПС 110/35/6 кВ Обливная для присоединения жилого дома Порхунова А.Г. (ориентировочная протяженность ЛЭП 0,023 км)» |  |  | 23 |  |  |  | 15 |  |  |  | 199
[6 empty] | Строительство участка ВЛИ-0,4 кВ от опоры №5 ВЛ-0,4 кВ №2 КТП-7164/100 кВА по ВЛ-10 кВ №5 ПС 35/10 кВ Савельевская для присоединения нежилого помещения Жеребковой Н.Ф. (ориентировочная протяженность ЛЭП 0,15 км) |  |  | 135 |  |  |  | 30 |  |  |  | 194
[6 empty] | Строительство участка ВЛИ-0,4 кВ от опоры №3/2 ВЛ-0,4 кВ №1 КТП-7102/250 кВА по ВЛ-10 кВ №6 ПС 35/10 кВ Почтовская для присоединения квартиры Никифорова С.И. (ориентировочная протяженность ЛЭП 0,11 км) |  |  | 110 |  |  |  | 15 |  |  |  | 262.46
[6 empty] | Строительство участка ВЛИ-0,4 кВ от КТП-8465/160 кВА по ВЛ-6 кВ №5 ПС 35/6 кВ Романовская для присоединения жилого дома Курганова А.А. (ориентировочная протяженность ЛЭП 0,1 км)» |  |  | 70 |  |  |  | 15 |  |  |  | 269
[6 empty] | Строительство участка ВЛИ-0,4 кВ от вновь устанавливаемой опоры (проектируемой в рамках реализации договора ТП №61-1-18-00389771 от 31.07.2018), для присоединения жилого дома Солдатова Д.П., расположенного по адресу: Ростовская область, Волгодонской район, станица Романовская, пер. Чкаловский, д. 91а, к.н. 61:08:0070126:587 (ориентировочная протяжённость ЛЭП 0,014 км)» |  |  | 14 |  |  |  | 15 |  |  |  | 154
[6 empty] | Строительство участка ВЛИ-0,4кВ от опоры №12 ВЛ-0,4кВ №2 КТП-8444/400кВА по ВЛ-6кВ №2 ПС 35/6кВ НС-15 для присоединения Модульного клуба Администрации Потаповского сельского поселения (ориентировочная протяженность ЛЭП 0,098км) |  |  | 65 |  |  |  | 15 |  |  |  | 310
[6 empty] | Строительство участка ВЛИ-0,4 кВ от опоры №4 ВЛ-0,4 кВ №1 КТП-8461/400 кВА ВЛ-6 кВ №11 ПС 35/6 кВ Шлюзовая для присоединения жилого дома Майорова А.А. (ориентировочная протяженность ЛЭП 0,0154 км) |  |  | 15 |  |  |  | 15 |  |  |  | 175
[6 empty] | Строительство участка ВЛИ-0,4 кВ от опоры №34 ВЛ-0,4 кВ №2 КТП-8059/250 кВА ВЛ-10 кВ №4 ПС 110/35/10 кВ Дубенцовская для присоединения жилого дома Расулова А.Н. (ориентировочная протяженность ЛЭП 0,015 км)» |  |  | 15 |  |  |  | 3 |  |  |  | 174
[6 empty] | Строительство участка ВЛИ-0,4 кВ от опоры №1/16 ВЛ-0,4 кВ №2 КТП-8076/100 кВА по ВЛ-10 кВ №3 ПС 110/35/10 кВ Дубенцовская для присоединения базовой станции №61-02317 ПАО «МТС» (ориентировочная протяженность ЛЭП 0,035 км) |  |  | 35 |  |  |  | 10 |  |  |  | 178
[6 empty] | Строительство участка ВЛИ-0,4 кВ от опоры №32 ВЛ-0,4 кВ №2 КТП-8397/100 кВА по ВЛ-6 кВ №11 ПС 35/6 кВ Шлюзовая для присоединения базовой станции №61-02316 ПАО «МТС» (ориентировочная протяженность ЛЭП 0,03 км) |  |  | 30 |  |  |  | 10 |  |  |  | 173
[6 empty] | «Строительство участка ВЛИ-0,4 кВ от опоры №3 ВЛ-0,4 кВ №3 КТП-8490/250 кВА ВЛ-6 кВ №5 ПС 35/6 кВ Романовская для присоединения жилого дома Лунина В.В. (ориентировочная протяженность ЛЭП 0,017 км)» |  |  | 17 |  |  |  | 15 |  |  |  | 119
[6 empty] | Строительство участка ВЛИ-0,4 кВ от опоры №1/3 ВЛ-0,4 кВ №1 КТП-8452/250 кВА по ВЛ-6 кВ №1 ПС 35/6 кВ Романовская для присоединения жилого дома Конкина А.С., расположенного по адресу: Ростовская область, Волгодонской район, х. Погожев, ул. Школьная, д. 25-б, к.н. 61:08:0070401:795 (ориентировочная протяженность ЛЭП 0,027 км) |  |  | 27 |  |  |  | 15 |  |  |  | 118
[6 empty] | Строительство участка ВЛИ-0,4 кВ от опоры №4 ВЛ-0,4 кВ №3 КТП-8487/250 кВА по ВЛ-6 кВ №5 ПС 35/6 кВ Романовская для присоединения жилого дома Юшко А.С., расположенного по адресу: Ростовская область, Волгодонской район, станица Романовская, ул. 50 лет Победы, д. 77, к.н. 61:08:0070124:353 (ориентировочная протяженность ЛЭП 0,022 км)» |  |  | 17 |  |  |  | 5 |  |  |  | 138
[6 empty] | Строительство участка КВЛ-0,4 кВ от опоры №14 ВЛ-0,4 кВ №2 КТП-8470/250 кВА по ВЛ-6 кВ №14 ПС 35/6 кВ Романовская для присоединения нестационарного торгового объекта Степанюк Т.А. (ориентировочная протяженность ЛЭП 0,11 км) |  |  | 82 |  |  |  | 15 |  |  |  | 181
[6 empty] | Строительство участка ВЛИ-0,4 кВ от опоры вновь построенной ВЛИ-0,4 кВ от КТП-8343/100 кВА по ВЛ-6 кВ №14 ПС 35/6 кВ Романовская (по договору ТП от 09.08.2018 №61-1-18-00392749) для присоединения жилого дома Сидаш Е.А. (ориентировочная протяженность ЛЭП 0,2 км) |  |  | 173 |  |  |  | 20 |  |  |  | 320
[6 empty] | Строительство участка ВЛИ-0,4 кВ от опоры №2/2 ВЛ-0,4 кВ №1 КТП-1161/63 кВА ВЛ-10 кВ №2 ПС 35/10 кВ ЖБИ для присоединения жилого дома Кондратьева А.Л. (ориентировочная протяженность ЛЭП 0,035 км) |  |  | 35 |  |  |  | 6 |  |  |  | 168
[6 empty] | Строительство участка ВЛИ-0,4 кВ от опоры №1/5 ВЛ-0,4 кВ №3 от КТП-1396/100 кВА ВЛ-10 кВ №2 ПС 35/10 кВ ЖБИ для присоединения жилого дома Ерешкиной И.Г. (ориентировочная протяженность ЛЭП 0,012 км) |  |  | 12 |  |  |  | 6 |  |  |  | 171
[6 empty] | Строительство участка ВЛЗ-10 кВ от опоры №3/18 ВЛ-10 кВ №7 ПС 110/35/10 кВ Комаровская, с монтажом ТП-10/0,4 кВ, и строительство ВЛИ-0,4 кВ от вновь смонтированной ТП-10/0,4 кВ для присоединения складского помещения Мамедова Р.Х., склада Айдинова Н.А., складских помещений Заутадзе Р.П., закусочной ИП Ягубяна Г.В. (ориентировочная протяженность ЛЭП 0,377 км, ориентировочная мощность трансформатора 100 кВА)» |  |  | 324 |  |  |  | 60 |  |  |  | 365
[6 empty] | Строительство участка ВЛИ-0,4 кВ от опоры №6 ВЛ-0,4 кВ №1 КТП-8074/100 кВА ВЛ-10 кВ №3 ПС 110/35/10 кВ Дубенцовская для присоединения жилого дома Сироты С.Л. (ориентировочная протяженность ЛЭП 0,157 км) |  |  | 165 |  |  |  | 15 |  |  |  | 270
[6 empty] | Строительство участка ВЛИ-0,4 кВ от опоры №4 ВЛИ-0,4 кВ №1 КТП-8565/400 кВА по ВЛ-6 кВ №5 ПС 35/6 кВ НС-13 для присоединения жилого дома Музафарова Б.А., расположенного по адресу: Ростовская область, Волгодонской район, п. Саловский, ул. Степная, д.2а, к.н. 61:08:0010301:403 (ориентировочная протяженность ЛЭП 0,01 км)» |  |  | 10 |  |  |  | 5 |  |  |  | 100
[6 empty] | Строительство участка ВЛИ-0,4 кВ от опоры №1/5 ВЛ-0,4 кВ №2 КТП-8585/63 кВА ВЛ-6 кВ №7 ПС 35/6 кВ Романовская для присоединения жилого дома Мельниченко А.В. (ориентировочная протяженность ЛЭП 0,027 км)» |  |  | 27 |  |  |  | 5 |  |  |  | 115
[6 empty] | Строительство участка ВЛИ-0,4 кВ от опоры №9 ВЛ-0,4 кВ №2 КТП-8474/160 кВА по ВЛ-6 кВ №14 ПС 35/6 кВ Романовская для присоединения жилого дома Сафарян В.С., расположенного по адресу: Ростовская область, Волгодонской район, станица Романовская, ул. Почтовая, д.43, к.н. 61:08:0070106:762 (ориентировочная протяженность ЛЭП 0,01 км)» |  |  | 10 |  |  |  | 5 |  |  |  | 66
[6 empty] | Строительство ВЛИ-0,4 кВ от КТП-8343/100 кВА по ВЛ-6 кВ №14 ПС 35/6 кВ Романовская для присоединения жилого дома Буровой И.Л. (ориентировочная протяженность ЛЭП 0,17 км) |  |  | 176 |  |  |  | 31 |  |  |  | 306
[6 empty] | Строительство участка ВЛИ-0,4 кВ от опоры №31 ВЛ-0,4 кВ №2 КТП-1463/250 кВА по ВЛ-10 кВ №11 ПС 35/10 кВ Камышевская для присоединения жилого дома Хахониной А.А. (ориентировочная протяженность ЛЭП 0,085 км)» |  |  | 75 |  |  |  | 15 |  |  |  | 140
[6 empty] | Строительство участка ВЛИ-0,4 кВ от опоры №1/9 ВЛ-0,4 кВ №1 КТП-1466/63 кВА ВЛ-10 кВ №11 ПС 35/10 кВ Камышевская для присоединения жилого дома Чувилина Ю.Н. (ориентировочная протяженность ЛЭП 0,035 км) |  |  | 25 |  |  |  | 15 |  |  |  | 180
[6 empty] | Строительство участка ВЛИ-0,4 кВ от опоры №1/2 ВЛ-0,4 кВ №1КТП-1623/100 кВА ВЛ-10 кВ №17 ПС 110/35/10 кВ Цимлянская для присоединения жилого дома Степановой В.А. (ориентировочная протяженность ЛЭП 0,08 км) |  |  | 101 |  |  |  | 6 |  |  |  | 260
[6 empty] | Строительство участка ВЛИ-0,4 кВ от опоры №17 ВЛ-0,4 кВ №3 КТП-1380/250 кВА по ВЛ-10 кВ №3 ПС 35/10 кВ Лозновская для присоединения жилого дома Овсиенко О.А., расположенного по адресу: Ростовская область, Цимлянский район, х. Лозной, ул. Мира, д.39а, к.н. 61:41:0030106:162 (ориентировочная протяженность ЛЭП 0,015 км) |  |  | 10 |  |  |  | 15 |  |  |  | 81
[6 empty] | Строительство участка ВЛИ-0,4 кВ от опоры №1/5 ВЛ-0,4 кВ №1 КТП-1681/160 кВА ВЛ-10 кВ №5 ПС 35/10 кВ Лозновская для присоединения шиномонтажных мастерских Рыкунова М.А. (ориентировочная протяженность ЛЭП 0,036 км)» |  |  | 51 |  |  |  | 15 |  |  |  | 240
[6 empty] | Строительство участка ВЛИ-0,4 кВ от опоры №12 ВЛ-0,4 кВ №1 КТП-1505/160 кВА ВЛ-10 кВ №5 ПС 35/10 кВ Лозновская для присоединения жилого дома Назаренко И.И., расположенного по адресу: Ростовская область, Цимлянский район, х. Лозной, пер. Лесной, д.5, к.н.61:41:0030103:63 (ориентировочная протяженность ЛЭП 0,025 км) |  |  | 18 |  |  |  | 5 |  |  |  | 75
[6 empty] | Строительство участка ВЛИ-0,4 кВ от опоры №18 ВЛ-0,4 кВ №1 КТП-1601/160 кВА ВЛ-10 кВ №1 ПС 35/10 кВ ЖБИ для присоединения жилого дома Орловой С.А., расположенного по адресу: Ростовская область, Цимлянский район, станица Красноярская, ул. Набережная, д.98-а, к.н.61:41:0020115:309 (ориентировочная протяженность ЛЭП 0,03 км)» |  |  | 30 |  |  |  | 15 |  |  |  | 99
[6 empty] | Строительство участка ВЛИ-0,4 кВ от вновь установленной опоры вновь построенной ВЛИ-0,4 кВ от опоры №15 ВЛ-0,4 кВ №2 КТП-6448/160 кВА по ВЛ-10 кВ №3 ПС 110/35/10 кВ Комаровская (по договору ТП №61-1-18-00414971 от 04.12.2018г) для присоединения скважины Ломановой Э.Н., расположенной по адресу: Ростовская область, Мартыновский район, слобода Большая Орловка, ул. Партизанская, д. 122, к.н. 61:20:0020101:13014 (ориентировочная протяженность ЛЭП 0,022 км) |  |  | 22 |  |  |  | 5 |  |  |  | 77.5
[6 empty] | Строительство участка ВЛИ-0,4 кВ от опоры вновь построенной ВЛИ-0,4 кВ (по договорам ТП №61-1-18-00372655 от 15.05.2018г и №61-1-18-00372657 от 15.05.2018г) от опоры №1 ВЛ-0,4 кВ №1 КТП-6522/250 кВА ВЛ-10 кВ №2 ПС 35/10 кВ Рассвет для присоединения жилого дома Григорян М.С. (ориентировочная протяженность ЛЭП 0,025 км) |  |  | 25 |  |  |  | 9 |  |  |  | 219
[6 empty] | Строительство участка ВЛИ-0,4 кВ от опоры №15 ВЛ-0,4 кВ №2 КТП-6448/160 кВА по ВЛ-10 кВ №3 ПС 110/35/10 кВ Комаровская для присоединения скважины Таштанова М.М., расположенной по адресу: Ростовская область, Мартыновский район, слобода Большая Орловка, ул. Партизанская, д. 128, к.н. 61:20:0020101:13119 (ориентировочная протяженность ЛЭП 0,018 км)» |  |  | 18 |  |  |  | 5 |  |  |  | 94
[6 empty] | Строительство участка ВЛИ-0,4 кВ от опоры №2 ВЛ-0,4 кВ №2 КТП-7212А/100 кВА ВЛ-10 кВ №17 ПС 110/35/10 кВ Константиновская для присоединения жилого дома Стовбы О.Н. (ориентировочная протяженность ЛЭП 0,14 км) |  |  | 140 |  |  |  | 15 |  |  |  | 281
[6 empty] | Строительство участка ВЛИ-0,4 кВ от опоры №1 ВЛ-0,4 кВ №1 КТП-1366/160 кВА ВЛ-10 кВ №1 ПС 35/10 кВ ЖБИ для присоединения жилого дома Васильевой Т.А., расположенного по адресу: Ростовская область, Цимлянский район, станица Красноярская, ул. Советская, д.39, к.н.61:41:0020113:572 (ориентировочная протяженность ЛЭП 0,03 км) |  |  | 24 |  |  |  | 15 |  |  |  | 89
[6 empty] | Строительство участка ВЛИ-0,4кВ от опоры №8 ВЛ-0,4кВ №1 КТП-1595/100кВА по ВЛ-10кВ №5 ПС 110/35/10кВ Цимлянская для присоединения жилого дома Червонцевой Ж.А., расположенного по адресу: Ростовская область, Цимлянский район, х. Крутой, ул. Дружбы, д. 5, к.н. 61:41:47:002:2008:318 (ориентировочная протяженность ЛЭП 0,25км) |  |  | 235 |  |  |  | 15 |  |  |  | 391
[6 empty] | Строительство участка ВЛИ-0,4 кВ от опоры №13 ВЛ-0,4 кВ №2 КТП-6126/100 кВА ВЛ-10 кВ №6 ПС 110/35/10 кВ Мартыновская для присоединения жилого дома Ситникова В.Г., расположенного по адресу: Ростовская область, Мартыновский район, х. Кривой Лиман, ул. Мира, д.31, к.н.61:20:0080401:2269 (ориентировочная протяженность ЛЭП 0,028 км) |  |  | 30 |  |  |  | 5 |  |  |  | 80
[6 empty] | Строительство участка ВЛИ-0,4 кВ от КТП-6421/63 кВА по ВЛ-10 кВ №6 ПС 110/35/10 кВ Комаровская для присоединения сторожевого домика Дегтярева А.А. (ориентировочная протяженность ЛЭП 0,356 км) |  |  | 360 |  |  |  | 15 |  |  |  | 493
[6 empty] | Строительство участка ВЛИ-0,4 кВ от опоры №26 ВЛ-0,4 кВ №3 КТП-6078/100 кВА ВЛ-6 кВ №1 ПС 110/6 кВ Северный Портал для присоединения гаража Краевского М.В., расположенного по адресу: Ростовская область, Мартыновский район, х. Пробуждение, ул. Мира, д.2а, к.н.61:20:0080701:991 (ориентировочная протяженность ЛЭП 0,025 км) |  |  | 25 |  |  |  | 15 |  |  |  | 80
[6 empty] | Строительство участка ВЛИ-0,4 кВ от опоры №18 ВЛ-0,4 кВ №2 КТП-8485/160 кВА по ВЛ-6 кВ №5 ПС 35/6 кВ Романовская для присоединения жилого дома Головиной Н.А., расположенного по адресу: Ростовская область, Волгодонской район, станица Романовская, пер. Комсомольский, д. 53а, к.н. 61:08:0070126:582 (ориентировочная протяженность ЛЭП 0,015 км) |  |  | 15 |  |  |  | 5 |  |  |  | 80
[6 empty] | Строительство участка ВЛЗ-6 кВ от опоры вновь построенной ВЛЗ-6 кВ (по договору ТП №61-1-18-00363013 от 19.03.2018г) от опоры №200 ВЛ-6 кВ №11 ПС 35/6 кВ Шлюзовая, с установкой ТП-6/0,4 кВ, и строительство ВЛИ-0,4 кВ от вновь установленной ТП-6/0,4 кВ для присоединения сельскохозяйственной ярмарки ИП Польшкова В.А. (ориентировочная протяженность ЛЭП 0,191 км, ориентировочная мощность трансформатора 25 кВА) |  |  | 6 |  |  |  | 10 |  |  |  | 29
[6 empty] | Строительство участка ВЛ-10 кВ от опоры №72 ВЛ-10 кВ №7 ПС 35/10 кВ Рябичевская, с установкой ТП-10/0,4 кВ и строительство ВЛИ-0,4 кВ от РУ-0,4 кВ вновь установленной ТП-10/0,4 кВ для присоединения животноводческой фермы ИП главы К(Ф)Х Кравцова Р.В., расположенной по адресу: Ростовская область, Волгодонской район, х. Рябичев, 1150 м. северо-западнее дома №17 ул. Набережной, х. Рябичев, к.н. 61:08:0600501:467 (ориентировочная протяженность ЛЭП 0,06 км, ориентировочная мощность трансформатора 25 кВА) |  |  | 6 |  |  |  | 16 |  |  |  | 47.353
[6 empty] | Строительство участка ВЛИ-0,4 кВ от опоры №8 ВЛ-0,4 кВ №1 КТП-1328/100 кВА ВЛ-10 кВ №5 ПС 110/35/10 кВ Цимлянская для присоединения магазина ИП Разбоевой Е.Ю., расположенного по адресу: Ростовская область, Цимлянский район, х. Крутой, ул. Советская, д.7 к.н. 61:41:0020308:160 (ориентировочная протяженность ЛЭП 0,02км) |  |  | 20 |  |  |  | 15 |  |  |  | 62
[6 empty] | Строительство участка ВЛИ-0,4 кВ от опоры №1/6 ВЛ-0,4 кВ №1 КТП-1336/400 кВА по ВЛ-10 кВ №5 ПС 110/35/10 кВ Цимлянская для присоединения квартиры Царьгородцевой И.С., расположенной по адресу: Ростовская область, Цимлянский район, п. Саркел, пер. Клубный, д. 7/6, кв./оф. 2, к.н. 61:41:0011107:313 (ориентировочная протяженность ЛЭП 0,02 км) |  |  | 20 |  |  |  | 15 |  |  |  | 68
[6 empty] | Строительство участка ВЛИ-0,4 кВ от опоры №1/2 ВЛ-0,4 кВ №1 КТП-6098/25 кВА по ВЛ-10 кВ №6 ПС 110/35/10 кВ Мартыновская для присоединения нежилого здания Попроцкого Д.Е., расположенного по адресу: Ростовская область, Мартыновский район, слобода Большая Мартыновка, д.4, мкр. Аэропорт, к.н. 61:20:06000191:1194 (ориентировочная протяженность ЛЭП 0,037 км) |  |  | 38 |  |  |  | 15 |  |  |  | 106
[6 empty] | Строительство участка ВЛИ-0,4 кВ от опоры №1/19 ВЛ-0,4кВ №1 КТП-6092/100кВА ВЛ-10 кВ №12 ПС 110/35/10 кВ Мартыновская для присоединения жилого дома Зуфарова А., расположенного по адресу: Ростовская область, Мартыновский район, х. Новониколаевский, ул. Школьная, западнее земельного участка по ул. Школьная, д. 19, к.н. 61:20:080501:312 (ориентировочная протяженность ЛЭП 0,03 км) |  |  | 20 |  |  |  | 5 |  |  |  | 81
[6 empty] | Строительство участка ВЛ-10 кВ от опоры №9/47 по ВЛ-10 кВ №24 ПС 110/35/10 кВ «КГУ», с монтажом ТП-10/0,4 кВ, строительство ВЛИ-0,4 кВ от вновь смонтированной ТП-10/0,4 кВ и строительство ответвлений 0,4 кВ от вновь построенной ВЛИ-0,4 кВ от вновь смонтированной ТП-10/0,4 кВ по ВЛ-10 кВ №24 ПС 110/35/10 кВ «КГУ» для присоединения базы отдыха Гаджиевой З.И. и дома отдыха Дьячкина А.А |  |  | 153 |  |  |  | 30 |  |  |  | 198
[6 empty] | Строительство участка ВЛИ-0,4 кВ от опоры №13 ВЛ-0,4 кВ №1 КТП-8456/100 кВА по ВЛ-6 кВ №14 ПС 35/6 кВ Романовская для присоединения жилого дома Полунина Д.Е., расположенного по адресу: Ростовская область, Волгодонской район, станица Романовская, пер. Шмутовой, д.2к, к.н. 61:08:0070133:67 (ориентировочная протяженность ЛЭП 0,2 км) |  |  | 200 |  |  |  | 15 |  |  |  | 233
[6 empty] | Строительство участка ВЛИ-0,4 кВ от опоры №16 ВЛ-0,4 кВ №1 КТП-8148/100 кВА ВЛ-10 кВ №5 ПС 110/35/10 кВ Большовская для присоединения жилого дома Сан Л., расположенного по адресу: Ростовская область, Волгодонской район, станица Большовская, ул. Мира, д.64, к.н. 61:08:0030205:2 (ориентировочная протяженность ЛЭП 0,04 км) |  |  | 34 |  |  |  | 15 |  |  |  | 205
[6 empty] | Строительство участка ВЛ-6 кВ от опоры №9/16 ВЛ-6 кВ №5 ПС 35/6 кВ НС-8, с установкой ТП-6/0,4 кВ и строительство ВЛИ-0,4 кВ от вновь установленной ТП-6/0,4 кВ для присоединения картофелехранилища ИП Королевского В.В., расположенного по адресу: Ростовская область, Волгодонской район, х. Семенкин, на расстоянии 0,1 км. в восточном направлении от указателя «5 км» съезда на х. Семенкин от автодороги Ольгинская-Волгодонск, к.н. 61:08:0600701:403 (ориентировочная протяженность ЛЭП 0,2 км, ориентировочная мощность трансформатора 100 кВА) |  |  | 20 |  |  |  | 75 |  |  |  | 69.743
[6 empty] | Строительство участка ВЛИ-0,4 кВ от опоры №1/3 ВЛИ-0,4 кВ №1 КТП-8569/63 кВА ВЛ-6 кВ №5 ПС 35/6 кВ Романовская для присоединения жилого дома Юшко Н.М., расположенного по адресу: Ростовская область, Волгодонской район, станица Романовская, пер. Алферовский, д.38, к.н.61:08:0070119:456 (ориентировочная протяженность ЛЭП 0,05 км)» |  |  | 50 |  |  |  | 5 |  |  |  | 109
[6 empty] | Строительство участка ВЛИ-0,4 кВ от опоры №9 ВЛ-0,4 кВ №1 КТП-8472/160 кВА ВЛ-6 кВ №14 ПС 35/6 кВ Романовская для присоединения жилого дома Ким Л.И., расположенного по адресу: Ростовская область, Волгодонской район, станица Романовская, пер. Советский, д.52а, к.н.61:08:0070105:891 (ориентировочная протяженность ЛЭП 0,075 км) |  |  | 81 |  |  |  | 15 |  |  |  | 120
[6 empty] | Строительство ВЛИ-0,4 кВ от РУ-0,4 кВ КТП-4559/25 кВА ВЛ-10 кВ №5 ПС 35/10 кВ Кормовая для присоединения производственного помещения ИП главы К(Ф)Х Бурхановой Б., расположенного по адресу: Ростовская область, Ремонтненский район, Кормовое сельское поселение пастбище расположено на 9 отарном пастбищном участке в 2,5 км на ю-з от с. Кормовое, к.н. 61:32:0600012:3152 (ориентировочная протяженность ЛЭП 0,1 км)» |  |  | 100 |  |  |  | 15 |  |  |  | 543
[6 empty] | Строительство ВЛ-0,4 кВ от РУ-0,4 кВ КТП № 292 ВЛ-6 кВ № 804 ПС 35/6 кВ АС-8 для электроснабжения жилых домов по адресу: Ростовская обл., Аксайский р-н, пос. Российский, ул. Тенистая, 32, 34, 36, 38/5 |  |  | 130 |  |  |  | 60 |  |  |  | 380.167
[6 empty] | Строительство ВЛ-0,4кВ от проектируемой ВЛ-0,4кВ КТП №292 ВЛ-6кВ №804 ПС 35/6кВ АС-8 для электроснабжения жилого дома Толмачева А.Е. по адресу: Ростовская обл., Аксайский р-н, п. Российский, ул. Миндальная, д. 6 |  |  | 80 |  |  |  | 15 |  |  |  | 209.489
[6 empty] | Строительство ВЛ 0,4 кВ от ВЛ 0,4 кВ №2 КТП №645 ВЛ 10 кВ №102 ПС 110 кВ АС1 для электроснабжения ВРУ 0,4 кВ спортивного комплекса Беляева Е. С. на участке с КН 61:02:0600015:5720 в ст-це Ольгинская Аксайского района Ростовской области |  |  | 60 |  |  |  | 15 |  |  |  | 81.008
[6 empty] | Строительство ВЛ 0,4 кВ от ВЛ 0,4 кВ №4 КТП №206 ВЛ 10 кВ №3 ПС 35 кВ Б.Салы для электроснабжения ВРУ 0,4 кВ жилого дома Власовой Н.В. по ул. Новая, д.26/2, КН 61:02:0081101:2608 в п. Темерницкий, Аксайского района Ростовской области |  |  | 50 |  |  |  | 15 |  |  |  | 193.326
[6 empty] | Строительство ВЛ 0,4 кВ от ВЛ 0,4 кВ №1 КТП №1 ВЛ 10 кВ №657 ПС 110 кВ АС6 для электроснабжения ВРУ 0,4 кВ жилого дома Тришина В. М. на участке с КН 61:02:0600013:2000 в ст-це Старочеркасская Аксайского района Ростовской области |  |  | 250 |  |  |  | 15 |  |  |  | 265.947
[6 empty] | Строительство ВЛ 0,4 кВ от ВЛ 0,4 кВ №1 КТП №655 ВЛ 10 кВ №501 ПС 35 кВ АС5 для электроснабжения жилого дома Шушпанова Д. Е. на участке с КН 61:02:0020101:712 в х. Алитуб Аксайского района Ростовской области |  |  | 50 |  |  |  | 10 |  |  |  | 61.673
[6 empty] | Строительство ВЛ 0,4 кВ от ВЛ 0,4 кВ №2 КТП №119 ВЛ 10 кВ №1212 ПС 110 кВ АС12 для электроснабжения ВРУ 0,4 кВ жилого дома Логвиненко Т. Г. на участке с КН 61:02:0080101:123 в п. Октябрьский Аксайского района Ростовской области |  |  | 52 |  |  |  | 15 |  |  |  | 66.079
[6 empty] | Строительство ВЛ 0,4 кВ от ВЛ 0,4 кВ №3 КТП №226 ВЛ 10 кВ №3 ПС 35 кВ Б. Салы для электроснабжения жилого дома Семененя В. В. на участке с КН 61:02:0600005:8757 в х. Нижнетемерницкий Аксайского района Ростовской области |  |  | 205 |  |  |  | 15 |  |  |  | 198.304
[6 empty] | Строительство ВЛ 0,4 кВ от ВЛ 0,4 кВ №2 КТП №224 ВЛ 10 кВ №441 ПС 220 кВ Р4 для электроснабжения жилого дома Киреенковой Г. Н. по ул. Черешневая, 61 в п. Янтарный Аксайского района Ростовской области |  |  | 40 |  |  |  | 15 |  |  |  | 74.829
[6 empty] | Строительство ВЛ 0,4 кВ от ВЛ 0,4 кВ №3 КТП №253 ВЛ 10 кВ №2 ПС 35 кВ Б. Салы для электроснабжения ВРУ 0,4 кВ жилого дома Кончиной Л. Г. на участке с КН 61:02:0600005:9623 в п. Темерницкий Аксайского района Ростовской области |  |  | 235 |  |  |  | 15 |  |  |  | 234.409
[6 empty] | Строительство ВЛ-0,4кВ от РУ-0,4кВ КТП №26 ВЛ-10кВ №653 ПС 110/10/6кВ АС-6 для электроснабжения жилого дома Буханцевой Н.В. по адресу: Ростовская обл., Аксайксий р-н, ст-ца Старочеркасская, пер. Тихий, д. 1 |  |  | 454 |  |  |  | 15 |  |  |  | 338.312
[6 empty] | Строительство ВЛ-0,4 кВ от проектируемой ВЛ-0,4 кВ КТП № 292 ВЛ-6 кВ № 804 ПС 35/6 кВ АС-8 для электроснабжения жилых домов по адресу: Ростовская обл., Аксайский р-н, пос. Российский, ул. Спортивная, Ежевичная, Ясная, Тенистая |  |  | 249 |  |  |  | 105 |  |  |  | 344.792
[6 empty] | Строительство ВЛ-0,4 кВ от проектируемой ВЛ-0,4 кВ для электроснабжения жилого дома Скрипник А. В. по ул. Станичная, д. 17, корп. “Г” в п. Красный Колос, Аксайского района, Ростовской области |  |  | 30 |  |  |  | 15 |  |  |  | 156.54
[6 empty] | Строительство ВЛ-0,4кВ от ВЛ-0,4кВ №2 КТП №5 ВЛ-10кВ №657 ПС 110кВ АС6 для электроснабжения магазина ИП Захарова С.В. на уч-ке с кн 61:02:01100102:3497 в ст. Старочерскасская Аксайского района Ростовской области |  |  | 72 |  |  |  | 15 |  |  |  | 160.221
[6 empty] | Строительство ВЛ-0,4кВ от проетируемой ВЛ-0,4кВ (проектируемой по договорам ТП №61-1-17-00353935 от 31.01.2018, №61-1-17-00353329, №61-1-17-00353341 от 01.02.2018) для электроснабжения жилых домов на участках с КН 61:33:0600015:737, 61:33:0600015:739 в Родионово-Несветайском района Ростовской области |  |  | 80 |  |  |  | 30 |  |  |  | 176.701
[6 empty] | Строительство ВЛ-0,4кВ от ВЛ-0,4кВ №1 КТП №281 ВЛ-6кВ №805 ПС 35кВ АС-8 для электроснабжения ВРУ-0,4кВ жилого дома Романченко Е.В. на участке с КН 61:02:0010201:6442 в х. Большой Лог Аксайского района Ростовской области |  |  | 180 |  |  |  | 75 |  |  |  | 221.321
[6 empty] | Строительство ВЛ-0,4кВ от ВЛ-0,4кВ №2 КТП №450 ВЛ-10кВ №1103 ПС 110кВ АС11 для электроснабжения ВРУ-0,23кВ жилого дома Рубцова С.В. на участке с КН 61:02:0600009:1082 в ст-це Мишкинская Аксайского района Ростовской области |  |  | 65 |  |  |  | 5 |  |  |  | 192.276
[6 empty] | Строительство ВЛ-0,4кВ от ВЛ-0,4кВкВ №3 КТП №696 ВЛ-10кВ №505 ПС 35кВ АС5 для электроснабжения ВРУ 0,4кВ жилого дома Шилина О.Н. по ул. Садовая, 27 в х. Черюмкин Аксайского района Ростовская область |  |  | 100 |  |  |  | 15 |  |  |  | 194.824
[6 empty] | Строительство ВЛ-0,4кВ от ВЛ-0,4кВ №1 КТП №691 ВЛ-10кВ №405 ПС 110кВ АС-4 для электроснабжения ВРУ 0,4кВ жилого дома Герасименко Л.Г. на участке с КН 61:02:0600021:1803 в х. Истомино Аксайского района Ростовской области |  |  | 140 |  |  |  | 15 |  |  |  | 281.937
[6 empty] | Строительство ВЛ-0,4 кВ от РУ-0,4 кВ КТП № 175 ВЛ 10 кВ № 1208 ПС 110 кВ АС 12 для электроснабжения жилого дома Сокольского А.В. на уч-ке с КН 61:02:0080505:893 в п. Щепкин Аксайского района Ростовской области |  |  | 279 |  |  |  | 30 |  |  |  | 261.136
[6 empty] | Строительство ВЛ-0,4 кВ от РУ-0,4 кВ КТП № 286 ВЛ-6 кВ № 807 для электроснабжения жилого дома Затона Р. Е. по ул. Лунная, д. 13 в пос. Российский, Аксайского района, Ростовской области 61:02:0600002:1367 |  |  | 69 |  |  |  | 15 |  |  |  | 167.993
[6 empty] | Строительство ВЛ-0,4 кВ от ВЛ-0,4 кВ № 1 КТП № 235 ВЛ-10 кВ № 3 для электроснабжения жилого дома Осипенко А. С. по адресу: Ростовская обл., Аксайский р-н, п. Темерницкий, уч-к с кад. ном. 61:02:0600005:8118 |  |  | 200 |  |  |  | 15 |  |  |  | 159.7
[6 empty] | Строительство ВЛ-0,4кВ от ВЛ-0,4кВ №1 КТП №183 ВЛ-10кВ №706 ПС 35кВ АС-7 для электроснабжения жилого дома Демченко В.Е. на участке с КН 61:02:0080601:1669 в п. Красный Аксайского района Ростовской области |  |  | 28 |  |  |  | 15 |  |  |  | 49.425
[6 empty] | Строительство ВЛ 0,4 кВ от ВЛ 0,4 кВ №3 ЗТП №494 ВЛ 10 кВ №1101 ПС 110 кВ АС11 для электроснабжения квартиры Делова В. А. на участке с КН 61-61-04-/036/2005-145 в ст-це Мишкинская Аксайского района Ростовской области |  |  | 110 |  |  |  | 30 |  |  |  | 65.708
[6 empty] | Строительство ВЛ 0,4 кВ от ВЛ 0,4 кВ №1 КТП №662 ВЛ 10 кВ №403 ПС 110 кВ АС4 для электроснабжения ВРУ 0,4 кВ жилого дома Воловик В. П. на участке с КН 61:02:0060101:3504 в х. Ленина Аксайского района Ростовской области |  |  | 100 |  |  |  | 15 |  |  |  | 97.564
[6 empty] | Строительство ВЛ-0,4кВ от ВЛ-0,4кВ №3 КТП №253 ВЛ-10кВ №2 ПС 35кВ Б. Салы для электроснабжения ВРУ-0,4кВ жилого дома Потолохиной О.А. по ул. Платова, 13 в пос. Темерницкий Аксайского района Ростовской области |  |  | 30 |  |  |  | 15 |  |  |  | 54.086
[6 empty] | Строительство ВЛ 0,4 кВ от ВЛ 0,4 кВ №1 КТП №8 ВЛ 10 кВ №657 ПС 110 кВ АС6 для электроснабжения ВРУ 0,4 кВ жилого дома Зеленского А. С. на участке с КН 61:02:0110101:602 в ст-це Старочеркасская Аксайского района Ростовской области |  |  | 30 |  |  |  | 15 |  |  |  | 68.538
[6 empty] | Строительство ВЛ-0,4кВ от проектируемой ВЛ-0,4кВ проектируемого КТПН-6/0,4кВ по ВЛ-10кВ №3 ПС 35кВ Б. Салы (по договору ТП №61-1-18-00377649 от 21.06.2018) для электроснабжения жилого дома Озеровой О.А. по ул. Вознесенская, д. 91, КН 61:02:0600005:8912 в п. Темерницкий, Аксайского района, Ростовской области |  |  | 30 |  |  |  | 15 |  |  |  | 56.765
[6 empty] | Строительство ВЛ 0,4 кВ от ВЛ 0,4 кВ №3 КТП №253 ВЛ 10 кВ №2 ПС 35 кВ Б. Салы для электроснабжения ВРУ 0,4 кВ жилого дома Ермоленко Е. Г. на участке с КН 61:02:0600005:7251 в пос. Темерницкий Аксайского района Ростовской области |  |  | 112 |  |  |  | 15 |  |  |  | 136.451
[6 empty] | Строительство ВЛ 0,4кВ от ВЛ 0,4кВ №1 КТП №519 ВЛ 6кВ №3 РП 6 КЛ 6кВ №340 ПС 110кВ БТ3 для электроснабжения ВРУ 0,4кВ жилого дома Продиашвили З.Г. по ул. Сельская, 14 в п. Красный Сад Азовского района Ростовской области |  |  | 60 |  |  |  | 15 |  |  |  | 133.776
[6 empty] | Строительство ВЛ-0,4кВ от проектируемой ВЛ-0,4кВ (по договору №61-1-17-00303077 от 26.04.2017) КТПН 10/0,4кВ ВЛ-10кВ №414 ПС 220кВ Р4 для электроснабжения ВРУ-0,4кВ нежилого здания Верещака А.А. на участке с КН 61:02:0600010:13735 в пос. Янтарный Аксайского района Ростовской области |  |  | 44 |  |  |  | 15 |  |  |  | 102.898
[6 empty] | Строительство ВЛ-0,4кВ от ВЛ-0,4кВ №3 КТП №206 ВЛ-10кВ №3 ПС 35кВ Б. Салы для электроснабжения ВРУ-0,4кВ жилого дома Сычева В.И. на участке с КН 61:02:0081101:2931 в пос. Темерницкий Аксайского района Ростовской области |  |  | 60 |  |  |  | 15 |  |  |  | 137.664
[6 empty] | Строительство ВЛ 0,4 кВ от ВЛ 0,4 кВ №1 КТП №245 ВЛ 10 кВ №1513 ПС 110 кВ АС15 для электроснабжения ВРУ 0,4 кВ жилого дома Марченко А. В. на участке с КН 61:02:0600010:9897 в п. Янтарный Аксайского района Ростовской области |  |  | 42 |  |  |  | 15 |  |  |  | 103.992
[6 empty] | Строительство ВЛ 0,4 кВ от ВЛ 0,4 кВ №3 КТП №201 ВЛ 10 кВ №3 ПС 35 кВ Б. Салы для электроснабжения ВРУ 0,4 кВ жилого дома Щуровой Е. И. по ул. Западная, 8 в пос. Темерницкий Аксайского района Ростовской области |  |  | 90 |  |  |  | 15 |  |  |  | 163.466
[6 empty] | Строительство ВЛ 0,4 кВ от ВЛ 0,4 кВ №2 КТП №122 ВЛ 10 кВ №1208 ПС 110 кВ АС12 для электроснабжения ВРУ 0,4 кВ жилого дома Оганян К. А. по ул. Первомайская, 166Б в п. Щепкин Аксайского района Ростовской области |  |  | 40 |  |  |  | 15 |  |  |  | 110.307
[6 empty] | Строительство ВЛ 0,4 кВ от проектируемой ТП 10/0,4 кВ (проектируемой по договору ТП № 61-1-17-00347401 от 22.12.2017 г.) для электроснабжения склада Колейниковой Е. В. на участке с КН 61:02:0600006:5969 в п. Щепкин Аксайского района Ростовской области |  |  | 125 |  |  |  | 35 |  |  |  | 327.921
[6 empty] | Строительство ВЛ-0,4кВ от ВЛ 0,4кВ №3 КТП №707 ВЛ 10кВ №103 ПС 110кВ АС1 для электроснабжения ВРУ 0,4кВ жилого дома Богомол Д.А. по ул. Кирлова, 2В в х. Островского Аксайского района Ростовской области |  |  | 73 |  |  |  | 30 |  |  |  | 98.308
[6 empty] | Строительство ВЛ 0,4 кВ от ВЛ 0,4 кВ №1 КТП №207 ВЛ 10 кВ №3 ПС 35 кВ Б. Салы для электроснабжения ВРУ 0,4 кВ жилого дома Абакумова Н. В. на участке с КН 61:02:0600005:9359 в п. Возрожденный Аксайского района Ростовской области |  |  | 160 |  |  |  | 15 |  |  |  | 195.435
[6 empty] | Строительство ВЛ 0,4 кВ от ВЛ 0,4 кВ №1 КТП №10 ВЛ 10 кВ №655 ПС 110 кВ АС6 для электроснабжения ВРУ 0,4 кВ жилого дома Моисеевой Т. Е. на участке с КН 61:02:0110102:3222 в ст. Старочеркасская Аксайского района Ростовской области |  |  | 70 |  |  |  | 15 |  |  |  | 145.384
[6 empty] | Строительство ВЛ 0,4 кВ от ВЛ 0,4 кВ №1 КТП №129 ВЛ 10 кВ №1212 ПС 110 кВ АС12 для электроснабжения ВРУ 0,4 кВ жилого дома Никитенко О. В. по ул. Котовского, 7В в п. Октябрьский Аксайского района Ростовской области |  |  | 30 |  |  |  | 15 |  |  |  | 118.87
[6 empty] | Строительство ВЛ 0,4 кВ от ВЛ 0,4 кВ №1 КТП №439 ВЛ 10 кВ №1003 ПС 110 кВ АС10 для электроснабжения ВРУ 0,4 кВ жилого дома Максименко В. В. по ул. Космонавтов, 1И в ст-це Грушевская Аксайского района Ростовской области |  |  | 75 |  |  |  | 15 |  |  |  | 150.672
[6 empty] | Строительство ВЛ 0,4 кВ от ВЛ 0,4 кВ №2 КТП №689 ВЛ 10 кВ №103 ПС 110 кВ АС1 для электроснабжения ВРУ 0,4 кВ жилого дома Радченко В. Ю. по ул. Декабрьская, 39 в х. Островского Аксайского района Ростовской области |  |  | 60 |  |  |  | 15 |  |  |  | 126.233
[6 empty] | Строительство ВЛ 0,4 кВ от РУ 0,4 кВ КТП №661 ВЛ 10 кВ №403 ПС 110 кВ АС4 для электроснабжения нежилого здания ИП Елагиной П. В. по ул. Рабочая, 39 в х. Ленина Аксайского района Ростовской области |  |  | 90 |  |  |  | 57 |  |  |  | 221.808
[6 empty] | Строительство ВЛ 0,4кВ от проектируемой КТПН 10/0,4кВ (по договору №61-1-17-00354719 от 11.01.2018) для электроснабжения ВРУ 0,4кВ жилых домов по ул. Речников, ул. Владимира Гладченко в г. Аксае Аксайского района Ростовской области |  |  | 910 |  |  |  | 240 |  |  |  | 786.41
[6 empty] | Строительство ВЛ-0,4 кВ от РУ-0,4 кВ проектируемой КТПН-10/0,4 кВ ВЛ-10 кВ № 1208 ПС 110/10 кВ АС-12 для электроснабжения жилого дома Перебейнос И. В. по адресу: Ростовская обл., Аксайский р-н, п. Щепкин, участок с кад. ном. 61:02:0600006:5410 |  |  | 26 |  |  |  | 15 |  |  |  | 50.655
[6 empty] | Строительство ВЛ 0,4 кВ от РУ 0,4 кВ КТП №286 ВЛ 6 кВ №807 ПС 35 кВ АС8 для электроснабжения жилого дома Яцина Е. Н. на уч-ке с КН 61:02:0600010:12468 в п. Российский Аксайского района Ростовской области |  |  | 90 |  |  |  | 15 |  |  |  | 96.328
[6 empty] | Строительство ВЛ 0,4 кВ от ВЛ 0,4 кВ №2 КТП №220 ВЛ 10 кВ №414 ПС 220 кВ Р4 для электроснабжения ВРУ 0,4 кВ жилого дома Хохлова А. В. по пер. Хризолитовый, 6 в х. Камышеваха Аксайского района Ростовской области |  |  | 60 |  |  |  | 15 |  |  |  | 83.827
[6 empty] | Строительство ВЛ 0,4 кВ от ВЛ 0,4 кВ №1 КТП №1 ВЛ 10 кВ №657 ПС 110 кВ АС6 для электроснабжения жилого дома Попова А. А. по ул. Серафимовская, д. 1 в ст-це Старочеркасская, Аксайского района, Ростовской области |  |  | 210 |  |  |  | 15 |  |  |  | 372.398
[6 empty] | Строительство ВЛ 0,4 кВ от ВЛ 0,4 кВ №1 КТП №520 ВЛ 6 кВ №3 РП6 КЛ 6 кВ №340 ПС 110 кВ БТ3 для электроснабжения ВРУ 0,4 кВ жилого дома Вовченко Д. В. по ул. Рубиновая, 49 в п. Красный Сад Азовского района Ростовской области |  |  | 37 |  |  |  | 15 |  |  |  | 130.385
[6 empty] | Строительство ВЛ 0,4 кВ от ВЛ 0,4 кВ №1 КТП №492 ВЛ 10 кВ №1101 ПС 110 кВ АС11 для электроснабжения ВРУ 0,4 кВ жилых домов по ул. Дружбы в ст-це Мишкинская Аксайского района Ростовской области |  |  | 95 |  |  |  | 45 |  |  |  | 79.15
[6 empty] | Строительство ВЛ 0,4 кВ от ВЛ 0,4 кВ №1 КТП №105 ВЛ 6 кВ №807 ПС 35 кВ АС8 для электроснабжения ВРУ 0,4 кВ жилого дома Семенова Г. К. на участке с КН 61:02:0600011:1806 в х. Большой Лог Аксайского района Ростовской области |  |  | 38 |  |  |  | 15 |  |  |  | 147.707
[6 empty] | Строительство ВЛ 0,4 кВ от ВЛ 0,4 кВ №1 КТП №434 ВЛ 10 кВ №1103 ПС 110 кВ АС11 для электроснабжения ВРУ 0,4 кВ жилого дома Кондратьевой Н. А. на участке с КН 61:02:0600009:1365 в с/х КСП им. М. Горького Аксайского района Ростовской области |  |  | 47 |  |  |  | 15 |  |  |  | 99.474
[6 empty] | Строительство ВЛ 0,4 кВ от ВЛ 0,4 кВ №3 КТП №615 ВЛ 10 кВ №101 ПС 110 кВ АС1 для электроснабжения ВРУ 0,4 кВ жилого дома Завершинской В. Д. на участке с КН 61:02:0090301:482 в х. Махин Аксайского района Ростовской области |  |  | 93 |  |  |  | 15 |  |  |  | 188.093
[6 empty] | Строительство ВЛ 0,4 кВ от ВЛ 0,4 кВ №3 КТП №157 ВЛ 6 кВ №807 ПС 35 кВ АС8 для электроснабжения ВРУ 0,4 кВ жилых домов по ул. Молодежная в х. Большой Лог Аксайского района |  |  | 55 |  |  |  | 30 |  |  |  | 83.133
[6 empty] | Строительство ВЛ 0,4 кВ от проектируемой ВЛ 0,4 кВ проектируемой КТПН 10/0,4 кВ (по договорам № 61-1-17-00302075, 61-1-17-00302085, 61-1-17-00302069, от 16.03.2017 г.) ВЛ 6 кВ №807 ПС 35 кВ АС8 для электроснабжения жилых домов по адресу: Ростовская обл., Аксайский р-н, п. Российский, ул. Звездная, д.12, д.14 |  |  | 70 |  |  |  | 30 |  |  |  | 122.061
[6 empty] | Строительство ВЛ 0,4 кВ от ВЛ 0,4 кВ №3 КТП №226 ВЛ 10 кВ №3 ПС 35 кВ Б. Салы для электроснабжения ВРУ 0,4 кВ жилого дома Кулишенко Е. В. на участке с КН 61:02:0600005:8545 в х. Нижнетемерницкий Аксайского района Ростовской области |  |  | 70 |  |  |  | 15 |  |  |  | 94.362
[6 empty] | Строительство ВЛ-0,4 кВ от РУ-0,4 кВ проектируемой КТПН-6/0,4 кВ от ВЛ-6 кВ № 802 ПС 35/6 кВ АС-8 для электроснабжения жилого дома Боровых В. В. по ул. Живописная, д. 21 в х. Большой Лог, Аксайского района, Ростовской области |  |  | 35 |  |  |  | 15 |  |  |  | 77.626
[6 empty] | Строительство ВЛ 0,4 кВ от опоры № 18/1 ВЛ 0,4 кВ№2 КТП 10/0,4 кВ № 47 по ВЛ 10 кВ № 257 ПС 110 кВ кВ БГ2 для электроснабжения личного подсобного хозяйства Усмановой З.Б. по адресу: Ростовская обл., Багаевский р-н, х. Усьман, ул. Вольная, д. 15 |  |  | 35 |  |  |  | 10 |  |  |  | 158.017
[6 empty] | Строительство ВЛ 0,4 кВ от опоры № 9 ВЛ 0,4 кВ№1 КТП 10/0,4 кВ № 124 по ВЛ 10 кВ № 108 ПС 110 кВ кВ БГ1 для электроснабжения магазина Петрова О.С. по адресу: Ростовская обл., Багаевский р-н, х. Елкин, ул. Кооперативная, д. 13-б |  |  | 35 |  |  |  | 15 |  |  |  | 152.513
[6 empty] | Строительство ВЛ 0,4 кВ от опоры № 1/7 ВЛ 0,4 кВ №3 КТП 10/0,4 кВ № 577 по ВЛ 10 кВ № 704 ПС 35 кВ кВ БГ7 для электроснабжения жилого дома Бадалова З.Р. по адресу: Ростовская обл., Багаевский р-н, х. Красный, ул. Новая, д. 16 |  |  | 30 |  |  |  | 5 |  |  |  | 167.27
[6 empty] | Строительство ВЛ 0,4 кВ от опоры № 11 ВЛ 0,4 кВ № 1 КТП 10/0,4 кВ № 81 по ВЛ 10 кВ №301 ПС 35 кВ БГ3 для электроснабжения БС №61-02301 ПАО «Мобильные ТелеСистемы» по адресу: Ростовская область, Багаевский р-н, х. Федулов, ул. Гагарина, д. 4. |  |  | 90 |  |  |  | 10 |  |  |  | 126.136
[6 empty] | Строительство ВЛ 0,4 кВ от опоры № 19 ВЛ 0,4 кВ № 2 КТП 10/0,4 кВ № 504 по ВЛ 10 кВ №404 ПС 35 кВ БГ4 для электроснабжения БС №61-01942 ПАО «Мобильные ТелеСистемы» по адресу: Ростовская область, Багаевский р-н, п. Отрадный, ул. Шолохова, д. 3А. |  |  | 100 |  |  |  | 10 |  |  |  | 53.861
[6 empty] | Строительство ВЛ 0,4 кВ от опоры № 31 ВЛ 0,4 кВ №1 КТП 10/0,4 кВ №106 ВЛ 10 кВ №305 ПС 35 кВ БГ3 для электроснабжения автомобильной газовой заправки Чепурко Н.А. по адресу: Ростовская область, Багаевский район, х. Краснодонский, ул. Октябрьская, д. 1-д, к.н. 61:03:0600004:3578 |  |  | 30 |  |  |  | 15 |  |  |  | 92.292
[6 empty] | Строительство ВЛ 0,4 кВ от опоры № 6 ВЛ 0,4 кВ №1КТП 10/0,4 кВ №98 ВЛ 10 кВ №301 ПС 35 кВ БГ3 для электроснабжения жилого дома Гром С.С. по адресу: Ростовская область, Багаевский район, х. Федулов, ул. Ленина, д. 21, к.н. 61:03:0010206:249 |  |  | 70 |  |  |  | 15 |  |  |  | 104.51
[6 empty] | Строительство участка ВЛ 0.4 кВ от ВЛ 0,4 кВ №4, КТП 10/0.4 кВ №12, ВЛ 10 кВ №157 ПС 110 кВ В1 для электроснабжения жилого дома Амбарцумян М. С. на участке с КН 61:06:00101212:502 в п. Веселый, ул. Коллективная, д. 97-а, Веселовского района, Ростовской области |  |  | 30 |  |  |  | 5 |  |  |  | 144.909
[6 empty] | Строительство ВЛ 0.4 кВ от ВЛ 0,4 кВ №1, КТП 10/0.4 кВ №19, ВЛ 10 кВ №157 ПС 110 кВ В1 для электроснабжения жилого дома Гаврилова С. С. на участке с КН 61:06:0010132:616 в п. Веселый, пер. Школьный, д. 10-а, Веселовского района, Ростовской области |  |  | 25 |  |  |  | 15 |  |  |  | 165.916
[6 empty] | Строительство ВЛ 0,4 кВ от КТП 10/0,4 кВ № 1, ВЛ 10 кВ №151, ПС 110 кВ В1 для электроснабжения жилого дома Рогожина А. Н. на участке с КН 61:06:0600012:1133 в х. Каракашев, ул. Старая, д. 66-в, Веселовского района, Ростовской области и жилого дома Свиргунова А. В. на участке с КН 61:06:0600012:1132 в х. Каракашев, ул. Старая, д. 66-а, Веселовского района, Ростовской области |  |  | 165 |  |  |  | 30 |  |  |  | 264.822
[6 empty] | Строительство ВЛ 0,4 кВ от ВЛ 0,4 кВ №2, КТП 10/0,4 кВ № 2, ВЛ 10 кВ №151, ПС 110 кВ В1 для электроснабжения жилого дома Антоненко А. В. на участке с КН 61:06:0600012:1107 в х. Каракашев, ул. Старая, д. 64-к, Веселовского района, Ростовской области и жилого дома Сульженко И. В. на участке с КН 61:06:0600012:1103 в х. Каракашев, ул. Старая, д. 64-л, Веселовского района, Ростовской области |  |  | 70 |  |  |  | 30 |  |  |  | 128.412
[6 empty] | Строительство ВЛ 0,4 кВ от ВЛ 0,4 кВ №1, КТП 10/0.4 кВ № 120, ВЛ 10 кВ №405 ПС 35 кВ В4 для электроснабжения здания склада ИП Гзогян С. Г. на участке с КН 61:06:0600012:73 в п. Веселый, ул. Октябрьская, д. 216-а, Веселовского района, Ростовской области |  |  | 70 |  |  |  | 15 |  |  |  | 142.209
[6 empty] | Строительство, ВЛ 0,4 кВ от опоры № 4 ВЛ 0,4 кВ № 2 КТП № 144 ВЛ 10 кВ №125 ПС 110 кВ СМ1 для электроснабжения земельного участка заявителя Онисько В.Н. по адресу: примерно в 54 м по направлению на юг от строения по адресу: х. Чебачий, ул. Чехова, д.49 , Семикаракорского района Ростовской области |  |  | 45 |  |  |  | 5 |  |  |  | 53.856
[6 empty] | Строительство ВЛ0,4 кВ от опоры № 37 ВЛ0,4 кВ № 1 КТП № 880 ВЛ10 кВ №810 ПС35 кВ СМ8 для электроснабжения земельного участка заявителя Аникановой Е.А. по адресу: Ростовская область, Семикаракорский р-н, х. Павлов, 250 м по направлению на юго-запад от ул. Сальская, 16 |  |  | 40 |  |  |  | 15 |  |  |  | 218.817
[6 empty] | Строительство ВЛ 0,4 кВ от КТП № 235 ВЛ 10 кВ №205 ПС 110 кВ СМ2 для электроснабжения земельного участка заявителя Гуляевой Н.А. по адресу: примерно в 4 м по направлению на юго-восток от строения по адресу: ст-ца Задоно-Кагальницкая, пер. Советский 1-а, Семикаракорского района Ростовской области |  |  | 150 |  |  |  | 12 |  |  |  | 280.526
[6 empty] | Строительство ВЛ 0,4 кВ от опоры № 13 ВЛ 0,4 кВ № 2 КТП № 225 ВЛ 10 кВ №205 ПС 110 кВ СМ2 для электроснабжения земельного участка заявителя Тарасюк А.А. по адресу: Ростовская обл., Семикаракорский район, ст-ца Задоно-Кагальницкая, ул. Набережная, 2 к.н.: 61:35:0030101:11 |  |  | 90 |  |  |  | 6 |  |  |  | 208.091
[6 empty] | Строительство ВЛ 0,4 кВ от КТП № 434 ВЛ 10 кВ№ 408 ПС 110 кВ «СМ4» для электроснабжения земельного участка заявителя Ганженко Дмитрия Юрьевича по адресу: Ростовская обл., Семикаракорский р-н, примерно в 700 м на юго-восток от х. Сусат к.н. 61:35:0600011:800 |  |  | 215 |  |  |  | 15 |  |  |  | 230.961
[6 empty] | Строительство ВЛ 0,4кВ от опоры №17 ВЛ 0,4кВ №1 КТП №406 ВЛ 10кВ №401 ПС 110кВ СМ1 для электроснабжения земельного участка заявителя Юзефова А.Р. по адресу: Российская Федерация, Ростовская обл., р-н Семикаракорский, х. Сусат, ул. Молодежная, 48 кадастровый номер земельного участка 61:35:0090101:3256 |  |  | 28 |  |  |  | 6 |  |  |  | 162.76
[6 empty] | Строительство ВЛ 10 кВ, ВЛ 0,4 кВ, КТП 10/0,4 кВ от опоры №1/3 ВЛ 10 кВ № 263 ПС 110 кВ БГ2 для электроснабжения личного подсобного хозяйства Аханова А.И. по адресу: Ростовская обл., Багаевский р-н, х. Арпачин, ул. Социалистическая, д. 29-и |  |  | 36 |  |  |  | 15 |  |  |  | 73.49
[6 empty] | Строительство ТП 10/0,4 кВ, ВЛ 10 кВ, ВЛ 0,4 кВ от ВЛ 10 кВ №403 ПС 110 кВ АС4 для электроснабжения ремонтного бокса Корниенко В. В. на участке с КН 61:02:0600016:3408 в х. Маяковского Аксайского района Ростовской области |  |  | 20 |  |  |  | 120 |  |  |  | 63.892
[6 empty] | Строительство ТП 10/0,4 кВ, ВЛ 10 кВ, ВЛ 0,4 кВ от ВЛ 10 кВ №3 ПС 35 кВ Б. Салы для электроснабжения спортивного комплекса ИП Метелица Е. И. на участке с КН 61:02:0600005:9585 в пос. Темерницкий Аксайского района Ростовской области |  |  | 10 |  |  |  | 100 |  |  |  | 40.797
[6 empty] | Строительство КТПН 10/0,4кВ, ВЛ-10кВ, ВЛ-0,4кВ от ВЛ-10кВ №1205 ПС 110кВ АС-12 для электроснабжения ВРУ 0,23кВ жилого дома Демченко В.Е. на участке с КН 61:02:0600006:5908 в п. Красный Аксайского района Ростовской области |  |  | 100 |  |  |  | 15 |  |  |  | 236.416
[6 empty] | Строительство ТП 10/0,4 кВ, ВЛ 10 кВ, ВЛ 0,4 кВ от ВЛ 10 кВ №1408 ПС 35 кВ АС14 для электроснабжения магазина ИП Калинина А. В. по ул. Комсомольская, 49 в п. Рассвет Аксайского района Ростовской области |  |  | 20 |  |  |  | 90 |  |  |  | 50.484
[6 empty] | Строительство КТПН 10/0,4 кВ, ВЛ 10 кВ, ВЛ 0,4 кВ от ВЛ 10 кВ №1103 ПС 110 кВ АС-11 для электроснабжения ВРУ 0,4 кВ нежилого здания Омельченко Н.А. по адресу: Ростовская область, Аксайский р-н, с/х КСП им. Горького |  |  | 66 |  |  |  | 15 |  |  |  | 151.577
[6 empty] | Строительство ВЛ 10 кВ, ВЛ 0,4 кВ, КТП 10/0,4 кВ от опоры №48 ВЛ 10 кВ № 305 ПС 35 кВ БГ3 для электроснабжения земельного участка сельскохозяйственного назначения Нухзаде Р.Р. по адресу: Ростовская обл., Багаевский р-н, х. Федулов, ориентир перекресток а/д Ольгинская-Волгодонск-подъезд к ст. Багаевской. Участок находится примерно в 4650 м от ориентира по направлению на восток, к.н. 61:03:0600004:853 |  |  | 5 |  |  |  | 75 |  |  |  | 36.964
[6 empty] | Строительство КТПН-10/0,4 кВ, ВЛ-10 кВ, ВЛ-0,4 кВ от ВЛ-10 кВ № 3 ПС 35/10 кВ Б. Салы для электроснабжения жилого дома по адресу: Ростовская область, Аксайский р-н, п. Темерницкий, АО «Темерницкое», поле № 5, к.н. 61:02:0600005:8908 |  |  | 689 |  |  |  | 30 |  |  |  | 537.226
[6 empty] | Строительство ТП 10/0,4 кВ, ВЛ 10 кВ, ВЛ 0,4 кВ от ВЛ 10 кВ №111 ПС 110 кВ АС1 для электроснабжения складов ИП Калашникова М. В. на участке с КН 61:02:0600016:2756 в х. Ленина Аксайского района Ростовской области |  |  | 15 |  |  |  | 150 |  |  |  | 53.355
[6 empty] | Строительство КТПН 6/0,4 кВ, ВЛ 6 кВ от ВЛ 6 кВ №806 ПС 35 кВ АС8 для электроснабжения нежилого помещения Романенко Н. В. на уч-ке с КН 61:02:0600011:1970 в п. Опытный Аксайского района Ростовской области |  |  | 14 |  |  |  | 15 |  |  |  | 56.818
[6 empty] | Строительство ТП 10/0,4 кВ, ВЛ 10 кВ, ВЛ 0,4 кВ от ВЛ 10 кВ №1208 ПС 110 кВ АС12 для электроснабжения многоквартирных жилых домов ООО “Людмила” на участке с КН 61:02:0080109:511 в п. Октябрьский Аксайского района Ростовской области |  |  | 45 |  |  |  | 150 |  |  |  | 52.33
[6 empty] | Строительство ТП 10/0,4 кВ, ВЛ 10 кВ, ВЛ 0,4 кВ от ВЛ 10 кВ №1208 ПС 110 кВ АС12 для электроснабжения малоэтажного многоквартирного жилого дома ООО “Людмила” на участке с КН 61:02:0600004:1889 в АО “Октябрьское” Аксайского района Ростовской области |  |  | 50 |  |  |  | 150 |  |  |  | 63.46
[6 empty] | Строительство ТП 10/0,4 кВ, ВЛ 10 кВ, ВЛ 0,4 кВ от ВЛ 10 кВ №107 ПС 110 кВ АС1 для электроснабжения складов Кудрявцевой Н. С. на участке с КН 61:02:0600015:5746 в ст. Ольгинская Аксайского района Ростовской области (ориентировочная мощность трансформатора 0,160МВА, ориентировочная протяженность ЛЭП 0,022км) |  |  | 5 |  |  |  | 90 |  |  |  | 19.555
[6 empty] | Строительство ТП 10/0,4 кВ, ВЛ 10 кВ, ВЛ 0,4 кВ от ВЛ 10 кВ №101 ПС 110 кВ АС1 для электроснабжения конюшни ИП Гусевой Н. А. на участке с КН 61:02:0090103:3084 в ст. Ольгинская Аксайского района Ростовской области (ориентировочная мощность трансформатора 0,250 МВА, ориентировочная протяжённость ЛЭП 0,040 км) |  |  | 45 |  |  |  | 150 |  |  |  | 75.101
[6 empty] | Строительство ВЛ 10 кВ, ВЛ 0,4 кВ, КТП 10/0,4 кВ от опоры №1/15 ВЛ 10 кВ № 603 ПС 110 кВ БГ6 для электроснабжения личного подсобного хозяйства Мосян Н.С. по адресу: Ростовская обл., Багаевский р-н, х. Ажинов, ул. Школьная, д.58 и земельного участка сельскохозяйственного назначения Приданниковой Н.А. по адресу: Ростовская обл., Багаевский р-н, в границах плана ЗАО «Ажиновское». Местоположение установлено относительно ориентира, расположенного в границах участка, к.н. 61:03:0600001:162 |  |  | 15 |  |  |  | 30 |  |  |  | 171.96
[6 empty] | Строительство КТПН 10/0,4 кВ, ВЛ 10 кВ, ВЛ 0,4 кВ от ВЛ 10 кВ №655 ПС 110 кВ АС6 для электроснабжения жилых домов по ул. 1-я Иловайская, ул. 2-я Иловайская, ул. Всевеликого Войска Донского, ул. Мира в ст-це Старочеркасская Аксайского района Ростовской области (ориентировочная мощность трансформатора 0,400 МВА, ориентировочная протяжённость ЛЭП 3,079 км) |  |  | 3253 |  |  |  | 380 |  |  |  | 3198.394
[6 empty] | Строительство КТПН 10/0,4 кВ, ВЛ 10 кВ, ВЛ 0,4 кВ от ВЛ 10 кВ №657 ПС 110 кВ АС6 для электроснабжения жилых домов по ул. Всевеликого Войска Донского, ул. Минаева в ст-це Старочеркасская Аксайского района Ростовской области (ориентировочная мощность трансформатора 0,250 МВА, ориентировочная протяжённость ЛЭП 1,961 км) |  |  | 1532 |  |  |  | 295 |  |  |  | 1590.808
[6 empty] | Строительство КТПН 10/0,4 кВ, ВЛ 10 кВ, ВЛ 0,4 кВ от ВЛ 10 кВ №653 ПС 110 кВ АС6 для электроснабжения ВРУ 0,4 кВ жилого дома Луневой Н. И. на участке с КН 61:02:0600013:3138 в х. Краснодворский Аксайского района Ростовской области |  |  | 170 |  |  |  | 30 |  |  |  | 214.689
[6 empty] | Строительство КТПН 10/0,4 кВ, ВЛ 10 кВ, ВЛ 0,4 кВ от ВЛ 10 кВ №1109 ПС 110 кВ АС11 для электроснабжения жилого дома Анисимова С. В. по ул. Учебная, 15 в х. Веселый Аксайского района Ростовской области |  |  | 30 |  |  |  | 15 |  |  |  | 54.33
[6 empty] | Строительство КТПН-10/0,4 кВ, ВЛ-10 кВ, ВЛ-0,4 кВ от ВЛ-10 кВ № 1103 для электроснабжения жилого дома Макарова Р. В. по ул. Попутная, д. 19 в ст-це Мишкинская, Аксайского района, Ростовской области |  |  | 30 |  |  |  | 15 |  |  |  | 44.929
[6 empty] | Строительство ТП 10/0,4 кВ, ВЛ 10 кВ, ВЛ 0,4 кВ от ВЛ 10 кВ №403 ПС 110 кВ АС4 для электроснабжения теплицы ИП Колесниковой О.В. По ул. Онучкина, 44 в х. Ленина Аксайского района Ростовской области |  |  | 30 |  |  |  | 149 |  |  |  | 62.405
[6 empty] | Строительство ВЛ 10 кВ, ВЛ 0,4 кВ, КТП 10/0,4 кВ от опоры №2/57А ВЛ 10 кВ № 307 ПС 35 кВ БГ3 для электроснабжения личных подсобных хозяйств Махмудова С.А., Абдуллаева Р.Ф., Биналиевой Н.С., Хамдиева А.Х., Ожакова Х.У., Тхай Ж.Б., Халитова Т.Р., Ляшенко З.Д.и жилого дома Аристова И.Г. по адресу: Ростовская обл., Багаевский р-н, х. Елкин, ул. Стадионная, пер. Северный (ориентировочная протяженность ЛЭП 0,895 км, ориентировочная мощность трансформатора 0,1МВА) |  |  | 880 |  |  |  | 42 |  |  |  | 712.715
[6 empty] | Строительство ВЛ 10 кВ, ВЛ 0,4 кВ, КТП 10/0,4 кВ от опоры №10 ВЛ 10 кВ № 261 ПС 110 кВ БГ2 для электроснабжения жилого дома Журавлева Ю.З по адресу: Ростовская обл., Багаевский р-н, х. Арпачин, ул. Советская, д. 1-г и дачного дома Назаренко В.А. по адресу: Ростовская обл., Багаевский р-н, х. Арпачин, ул. Советская, д. 1-д (ориентировочная протяженность ЛЭП 0,345 км, ориентировочная мощность трансформатора 0,04 МВА) |  |  | 45 |  |  |  | 30 |  |  |  | 64.135
[6 empty] | Строительство ВЛ 10 кВ, ВЛ 0,4 кВ, КТП 10/0,4 кВ от опоры №92 ВЛ 10 кВ № 261 ПС 110 кВ БГ2 для электроснабжения личного подсобного хозяйства Кошмановой Н.В. по адресу: Ростовская обл., Багаевский р-н, х. Арпачин, ул. Советская, д. 6-г (ориентировочная протяженность ЛЭП 0,665 км, ориентировочная мощность трансформатора 0,025 МВА) |  |  | 450 |  |  |  | 15 |  |  |  | 395.899
[6 empty] | Строительство участка ВЛИ-0,4кВ для подключения жилого дома заявителя Грекова В.В. х. Полушкин Азовский район, Ростовская область (ориентировочная протяженность ЛЭП - 0.6 км) |  |  | 431 |  |  |  | 27 |  |  |  | 401.528
[6 empty] | Строительство участка ВЛ-0,4кВ от проектируемой опоры ВЛ-0,4 кВ КТП 10/0,4 кВ № 240 ВЛ 10 кВ №106Н ПС 110/6/10 кВ НС-1 (по договору ТП № 61-1-18-00365389 от 03.04.2018г.) для подключения жилого дома заявителя Томашевской И.Б. п. Овощной Азовский район, Ростовская область (ориентировочная протяженность ЛЭП – 0,15 км) |  |  | 135 |  |  |  | 15 |  |  |  | 267.976
[6 empty] | Строительство участка ВЛИ-0,4кВ для подключения сторожки заявителя Молявка Н.И. с. Пешково Азовский район, Ростовская область (ориентировочная протяженность ЛЭП - 0.200 км) |  |  | 150 |  |  |  | 15 |  |  |  | 246.744
[6 empty] | Строительство участка ВЛИ-0,4кВ для подключения вагончика заявителя Акопян В.А. х. Полтава 1-я, Азовский район, Ростовская область (ориентировочная протяженность ЛЭП - 0.09 км) |  |  | 90 |  |  |  | 15 |  |  |  | 216.256
[6 empty] | Строительство участка ВЛИ-0,4кВ для подключения жилого дома заявителя Ситенко В.Д. х. Победа Азовский район, Ростовская область (ориентировочная протяженность ЛЭП - 0.250 км) |  |  | 141 |  |  |  | 7 |  |  |  | 233.143
[6 empty] | Строительство ВЛ-0,4 кВ от ВЛ-0,4 кВ №4 КТП 10/0,4 кВ №14 ВЛ-10кВ №106Н ПС 110/6/10 кВ НС-1 для подключения жилого дома заявителя Гуржеева Р.Н. п. Овощной, Азовский район, Ростовская область (ориентировочная протяженность ЛЭП - 0.200 км) |  |  | 170 |  |  |  | 15 |  |  |  | 296.225
[6 empty] | Строительство участка ВЛ-0,4кВ для подключения жилого дома заявителя Снежко Н.Н. с. Пешково Азовский район, Ростовская область |  |  | 144 |  |  |  | 12 |  |  |  | 245.49
[6 empty] | Строительство участка ВЛИ-0,4кВ для подключения жилого дома заявителя Волжина Д.Б. п.Овощной Азовский район, Ростовская область |  |  | 33 |  |  |  | 15 |  |  |  | 163.944
[6 empty] | Строительство участка ВЛИ-0,4кВ для подключения жилого дома Низова В.М., Азовский район, Ростовская область |  |  | 80 |  |  |  | 6 |  |  |  | 219.088
[6 empty] | Строительство участка ВЛИ-0,4кВ для подключения жилого дома Смирнова В.И., Азовский район, Ростовская область |  |  | 193 |  |  |  | 15 |  |  |  | 290.143
[6 empty] | Строительство ВЛ-0,4кВ от ВЛ-0,4кВ №1 КТП 10/0,4кВ №29 ВЛ-10кВ №3125 ПС 110/35/10кВ А-31 для подключения жилого дома заявителя Купиной Л.Н. с. Головатовка, Азовский район, Ростовская область (ориентировочная протяженность ЛЭП-0.225км) |  |  | 156 |  |  |  | 15 |  |  |  | 233.295
[6 empty] | Строительство ВЛ-0,4кВ от ВЛ-0,4кВ №2 КТП 10/0,4кВ №136 ВЛ-10кВ №3113 ПС 110/35/10кВ А-31 для подключения жилого дома заявителя Улитина В.В. с. Пешково, Азовский район, Ростовская область (ориентировочная протяженность ЛЭП-0,045км) |  |  | 45 |  |  |  | 15 |  |  |  | 237.653
[6 empty] | Строительство участка ВЛИ-0,4кВ для подключения модульного ФАПа заявителя МБУЗ «ЦРБ» Егорлыкского района х.Заря, Егорлыкский район, Ростовская область (ориентировочная протяженность ЛЭП – 0,206 км) |  |  | 192 |  |  |  | 15 |  |  |  | 339.328
[6 empty] | Строительство участка ВЛИ 0,4кВ от ВЛ 0,4кВ №2 КТП 10/0,4кВ №211 ВЛ 10кВ №612 ПС 35/10кВ "Е-6" для подключения жилого дома заявителя Авакян А.З. х. Шаумяновский, Егорлыкский район, Ростовская область (ориентировочная протяженность ЛЭП-0,060км) |  |  | 60 |  |  |  | 15 |  |  |  | 143.946
[6 empty] | Строительство участка ВЛ-0,4кВ для подключения жилого дома заявителя Лысенко В.Е. х.Казачий Ерик Азовский район Ростовская область |  |  | 114 |  |  |  | 15 |  |  |  | 237.913
[6 empty] | Строительство участка ВЛ-0,4кВ для подключения жилого дома заявителя Молчановой Л.И. х.Рогожкино Азовский район Ростовская область |  |  | 175 |  |  |  | 15 |  |  |  | 256.248
[6 empty] | Строительство участка ВЛИ-0,4кВ от проектируемой опоры ВЛ-0,4кВ (по договору ТП №61-1-16-00264103 20.05.2016) для подключения жилого дома заявителя Пясечного А.В. Азовский район, Ростовская область (ориентировочная протяженность ЛЭП 0,185км) |  |  | 136 |  |  |  | 12 |  |  |  | 217.162
[6 empty] | Строительство ВЛ-0,4кВ от проектируемой опоры ВЛ-0,4кВ КТП 10/0,4кВ №211 ВЛ-10кВ №910 ПС 35/10кВ А-9 (по договору ТП №61-1-18-00358147 от 06.03.2018г.) для подключения жилого дома заявителя Шабанова Е.П. Азовский район, Ростовская область (ориентировочная протяженность ЛЭП-0,05км) |  |  | 50 |  |  |  | 12 |  |  |  | 190.658
[6 empty] | Строительство участка ВЛИ-0,4кВ для подключения жилого дома заявителя Настенко С.С. х. Новоалександровка Азовский район, Ростовская область (ориентировочная протяженность ЛЭП - 0.220 км) |  |  | 225 |  |  |  | 10 |  |  |  | 282.429
[6 empty] | Строительство участка ВЛИ-0,4 кВ для подключения жилого дома заявителя Черкесова А.И. с. Кагальник Азовский район, Ростовская область (ориентировочная протяженность ЛЭП - 0.06 км) |  |  | 16 |  |  |  | 12 |  |  |  | 168.695
[6 empty] | Строительство участка ВЛИ-0,4кВ от проектируемой опоры ВЛИ-0,4кВ (по договору ТП №61-1-17-00313187 от 08.06.2017) для подключения жилого дома заявителя Гюрджян О.О., Азовский район, Ростовская область (ориентировочная протяженность ЛЭП - 0,040км) |  |  | 16 |  |  |  | 15 |  |  |  | 145.864
[6 empty] | Строительство участка ВЛ-0,4кВ для подключения жилого дома заявителя Недоводовой Н.В. с.Кулешовка Азовский район, Ростовская область |  |  | 152 |  |  |  | 12 |  |  |  | 369.387
[6 empty] | Строительство участка ВЛИ-0,4кВ для подключения жилого дома заявителя Шаларь О.А. п. Экспериментальный Зерноградский район, Ростовская область (ориентировочная протяженность ЛЭП - 0.3 км) |  |  | 179 |  |  |  | 5 |  |  |  | 251.306
[6 empty] | Строительство участка ВЛИ-0,4кВ для подключения жилого дома заявителя Кахаева А.В. х. Колузаево Азовский район, Ростовская область (ориентировочная протяженность ЛЭП - 0,080км) |  |  | 76 |  |  |  | 10 |  |  |  | 186.173
[6 empty] | Строительство ВЛ-0,4 кВ от ВЛ-0,4 кВ №3 КТП 10/0,4 кВ №16 ВЛ-10кВ №2608 ПС 110/10 кВ А-26 для подключения жилого дома заявителя Грибенюк М.А. с. Кулешовка, Азовский район, Ростовская область (ориентировочная протяженность ЛЭП-0.204км) |  |  | 120 |  |  |  | 15 |  |  |  | 254.58
[6 empty] | Строительство ВЛ-0,4кВ от ВЛ-0,4кВ №5 КТП 10/0,4кВ №239 ВЛ-10кВ №106Н ПС 110/6/10кВ НС-1 для подключения жилого дома заявителя Верлан В.А. п. Овощной, Азовский район, Ростовская область (ориентировочная протяженность ЛЭП-0,07км) |  |  | 70 |  |  |  | 10 |  |  |  | 210.9
[6 empty] | Строительство участка ВЛИ-0,4кВ для подключения магазина заявителя Радченко А.А. ст-ца Кировская Кагальницкий район Ростовская область (ориентировочная протяженность ЛЭП-0,05км) |  |  | 50 |  |  |  | 8 |  |  |  | 128.137
[6 empty] | Строительство участка ВЛИ-0,4 кВ для подключения ларька заявителя ИП Ахмедова Н.М., Зерноградский район, п. Шоссейный (ориентировочная протяженность ЛЭП– 0,1 км) |  |  | 96 |  |  |  | 15 |  |  |  | 178.958
[6 empty] | Строительство участка ВЛИ-0,4кВ для подключения производственных баз заявителей Ершова И.А., Евсеева В.В., Ткачева Е.В., с. Иваново-Шамшево Кагальницкий район, Ростовская область (ориентировочная протяженность ЛЭП-0.13км) |  |  | 90 |  |  |  | 45 |  |  |  | 197.861
[6 empty] | Строительство участка ВЛИ-0,4кВ для подключения жилого дома Трибунского В.В. п.Мокрый Батай, Кагальницкий район Ростовская область (ориентировочная протяженность ЛЭП-0,03км) |  |  | 30 |  |  |  | 8 |  |  |  | 110.977
[6 empty] | Строительство участка ВЛИ-0,4кВ для подключения склада заявителя Дьяченко В.В. х. Гуляй-Борисовка Зерноградский район, Ростовская область (ориентировочная протяженность ЛЭП - 0.25 км) |  |  | 149 |  |  |  | 15 |  |  |  | 248.663
[6 empty] | Строительство ВЛ-0,4кВ от ВЛ-0,4кВ №4 КТП 10/0,4кВ №226 ВЛ-10кВ №2608 ПС 110/10кВ А-26 для подключения жилого дома заявителя Калуга А.Г., Азовский район, Ростовская область (ориентировочная протяженность ЛЭП-0,05км) |  |  | 50 |  |  |  | 10 |  |  |  | 106.733
[6 empty] | Строительство ВЛ-0,4кВ от проектируемой опоры ВЛ-0,4кВ (по договору №61-1-18-00379371 от 14.06.2018) КТП 10/0,4кВ №323 ВЛ-10кВ №202Н ПС 110/6/10кВ НС-2 для подключения жилого дома заявителя Скубаковой Н.С. с.Кулешовка, Азовский район, Ростовская область (ориентировочная протяженность ЛЭП-0,07км) |  |  | 70 |  |  |  | 15 |  |  |  | 115.566
[6 empty] | Строительство участка ВЛИ-0,4кВ от проектируемой опоры ВЛ-0,4кВ (по договору ТП № 61-1-17-00322011 от 21.07.2017 г.) для подключения жилого дома заявителя Карих В.В. с. Кагальник Азовский район, Ростовская область (ориентировочная протяженность ЛЭП - 0.08 км) |  |  | 99 |  |  |  | 15 |  |  |  | 225.899
[6 empty] | Строительство участка ВЛ-0,4кВ для подключения жилых домов заявителей Беспалов П.П., Еровченко А.И,,х. Городище,Азовский район,РО |  |  | 270 |  |  |  | 30 |  |  |  | 213.803
[6 empty] | Строительство участка ВЛИ-0,4кВ для подключения жилого дома заявителя Хорунжая В.А. х. Григорьевка Азовский район, Ростовская область (ориентировочная протяженность ЛЭП - 0.150 км |  |  | 144 |  |  |  | 15 |  |  |  | 143.681
[6 empty] | Строительство участка ВЛИ-0,4кВ для подключения жилого дома заявителя Провоторовой С.Е. ДНТ «Южное», Азовский район, Ростовская область (ориентировочная протяженность ЛЭП - 0.06 км) |  |  | 60 |  |  |  | 12 |  |  |  | 99.975
[6 empty] | Строительство ВЛ-0,4 кВ от ВЛ-0,4 кВ №1 КТП 10/0,4 кВ №128 ВЛ-10 кВ №1815 ПС 35/10 кВ А-18 для подключения храма заявителя МРОП приход Успенского храма х.Курган,Азовский район,Ростовская область(ориентировочная протяженность ЛЭП-0,09 км) |  |  | 90 |  |  |  | 15 |  |  |  | 75.328
[6 empty] | Строительство ВЛ 0,4кВ от ВЛ 0,4кВ №1 КТП 10/0,4кВ №81 ВЛ 10кВ №803 ПС 35/10кВ А-8 для электроснабжения Прихода храма Святителя Николая Чудотворца с. Семибалки Азовского р-на (ориентировочная протяжённость ЛЭП 0,045км) |  |  | 45 |  |  |  | 15 |  |  |  | 88.135
[6 empty] | Строительство участка ВЛИ-0,4кВ от проектируемой опоры ВЛ-0,4кВ КТП 10/0,4кВ №211 ВЛ-10кВ №910 ПС 35/10 кВ А-9 (по договору ТП №61-1-17-00350651 от 11.01.20218г.) для подключения жилого дома заявителя Платоновой Л.Г., Азовский район, Ростовская область (ориентировочная протяженность ЛЭП - 0,06км) |  |  | 60 |  |  |  | 10 |  |  |  | 87.098
[6 empty] | Строительство участка ВЛИ-0,4кВ для подключения жилого дома заявителя Рубцова В.И. станица Елизаветинская Азовский район, Ростовская область |  |  | 142 |  |  |  | 15 |  |  |  | 214.922
[6 empty] | Строительство участка ВЛИ-0,4кВ для подключения жилого дома заявителя Голубовой А.А. х. Курган, Азовский район, Ростовская область (ориентировочная протяженность ЛЭП - 0.15 км) |  |  | 103 |  |  |  | 15 |  |  |  | 142.139
[6 empty] | Строительство ВЛ-0,4 кВ от оп. №214-2 ВЛ-0,4 кВ №1 КТП 10/0,4 кВ №214 ВЛ-10кВ №910 ПС 35/10 кВ А-9 для подключения жилых домов заявителей Друзякина А.В., Задворных В.А. Азовский район, Ростовская область (ориентировочная протяженность ЛЭП - 0.420 км) |  |  | 409 |  |  |  | 30 |  |  |  | 503.833
[6 empty] | Строительство ВЛ-0,4 кВ от проектируемой опоры ВЛ-0,4 кВ КТП 10/0,4 кВ №211 ВЛ-10кВ №910 ПС 35/10 кВ А-9 (по договору ТП №61-1-18-00360717 от 01.03.2018г.) для подключения жилого дома заявителя Герасименко Т.К. Азовский район, Ростовская область (ориентировочная протяженность ЛЭП - 0.300 км) |  |  | 202 |  |  |  | 10 |  |  |  | 236.535
[6 empty] | Строительство участка ВЛИ-0,4 кВ от РУ 0,4 кВ КТП 10/0,4 № 412 ВЛ-10 кВ №612 ПС 35/10 кВ Е6 для электроснабжения центральной парковой зоны при доме культуры по заявке Шаумяновского СП, Ростовская обл., Егорлыкский район, х. Шаумяновский (ориентировочная протяженность ЛЭП-0,150 км) |  |  | 150 |  |  |  | 50 |  |  |  | 160.729
[6 empty] | Строительство ВЛ-10 кВ от оп. №43 ВЛ-10 кВ №2412 ПС 35/10 кВ А-24, ТП-10/0,4 кВ, ВЛИ-0,4 кВ для подключения жилого дома заявителя Исаева В.А. х. Лагутник, Азовский район Ростовская область (ориентировочная протяженность ЛЭП – 0,260 км, ориентировочная трансформаторная мощность – 0,025 МВА) |  |  | 30 |  |  |  | 15 |  |  |  | 78.614
[6 empty] | Строительство участка ВЛИ-0,4кВ от ВЛ 0,4 кВ №1 КТП 10/0,4 кВ №190 ВЛ-10 3113 ПС 110/35/10 кВ А-31 для подключения жилого дома заявителя Панченко Н.В., с. Пешково Азовский район, Ростовская область (ориентировочная протяженность ЛЭП – 0,300 км) |  |  | 213 |  |  |  | 10 |  |  |  | 356.275
[6 empty] | Строительство участка ВЛИ-0,4кВ от ВЛ-0,4кВ №1 КТП-10/0,4 кВ №105 ВЛ-10 кВ 1913 РП-19 ПС 110/35/10 «Самарская» для подключения БС №61-01043 заявителя ПАО «Мобильные ТелеСистемы», х. Степнянский Азовский район, Ростовская область (ориентировочная протяженность ЛЭП – 0,230 км) |  |  | 261 |  |  |  | 7.7 |  |  |  | 357.802
[6 empty] | Строительство ВЛ-0,4 кВ от РУ-0,4 кВ вновь установленной ТП 10/0,4 кВ ( по договору №61-1-17-00340599 от 07.12.2017г) по ВЛ-10 кВ №1815 ПС 35/10 кВ А-18 для подключения жилого дома заявителя Соболевой С.Н. х.Обуховка, Азовский район Ростовская область(ориентировочная протяженность ЛЭП-0,350 км) |  |  | 260 |  |  |  | 7 |  |  |  | 348.347
[6 empty] | Строительство ВЛ-0,4кВ от ВЛ-0,4кВ №2 КТП 10/0,4кВ №201 ВЛ-10кВ №1019 ПС 110/35/10кВ Самарская для подключения гаража заявителя Шабан В.В. х. Победа, Азовский район, Ростовская область (ориентировочная протяженность ЛЭП - 0,300км) |  |  | 237 |  |  |  | 10 |  |  |  | 309.38
[6 empty] | Строительство ВЛ 0,4кВ от РУ-0,4кВ вновь установленной ТП 10/0,4кВ (по договору №61-1-18-00366999 от 14.05.2018г.) по ВЛ 10кВ №1020 ПС 110/35/10кВ Самарская для подключения жилого дома заявителя Олейниковой Е.Е. с.Самарское, Азовский район Ростовская область (ориентировочная протяженность ЛЭП-0.150км) |  |  | 146 |  |  |  | 60 |  |  |  | 421.629
[6 empty] | Строительство ВЛ-0,4 кВ от проектируемой опоры ВЛ-0,4 кВ КТП 10/0,4 кВ №211 ВЛ-10кВ №910 ПС 35/10 кВ А-9 (по договору ТП №61-1-18-00362013 от 02.03.2018г.) для подключения жилого дома заявителя Познахор Е.М. Азовский район, Ростовская область (ориентировочная протяженность ЛЭП - 0.270 км) |  |  | 290 |  |  |  | 10 |  |  |  | 303.074
[6 empty] | Строительство ВЛ-0,4кВ от ВЛ-0,4кВ №2 КТП 10/0,4кВ №10 ВЛ-10кВ №3125 ПС 110/35/10кВ А-31 для подключения жилого дома заявителя Резникова А.А. с. Пешково, Азовский район, Ростовская область (ориентировочная протяженность ЛЭП-0,100км) |  |  | 100 |  |  |  | 15 |  |  |  | 135.653
[6 empty] | Строительство ВЛ-6 кВ от оп. №6 ВЛ-6 кВ №207Н ПС 110/6/10 кВ НС-2, ТП-6/0,4 кВ, ВЛИ-0,4 кВ для подключения хозяйственной постройки заявителя Мельниченко В.В., Азовский район Ростовская область (ориентировочная протяженность ЛЭП – 0,270 км, ориентировочная трансформаторная мощность – 0,025 МВА) |  |  | 25 |  |  |  | 30 |  |  |  | 94.506
[6 empty] | Строительство ТП 10/0,4кВ от оп. №157 ВЛ-10кВ №105Н ПС 110/6/10кВ «НС-1», строительство ВЛИ-0,4кВ, для электроснабжения загородного дома заявителя Власенко Н.С. х.Шмат, Азовский район Ростовская область (ориентировочная протяженность ЛЭП– 0,03км, ориентировочная трансформаторная мощность – 0,025МВА) |  |  | 5 |  |  |  | 15 |  |  |  | 45.574
[6 empty] | Строительство участка ВЛИ-0,4кВ для подключения жилого дома заявителя Широкова Ф.В. с/т Надежда-6 Азовский район, Ростовская область (ориентировочная протяженность ЛЭП - 0,300км) |  |  | 280 |  |  |  | 15 |  |  |  | 752.011
|  |  |  | 50 - 100 |  |  | 40955 | 22297 | 54727 |  | 3085.33 | 3945.9 | 9903.89 |  | 45124.5773 | 24096.3555 | 62204.8693
[6 empty] | Строительство ВЛ-0,4 кВ от ВЛ-0,4 кВ № 1 КТП № 200 ВЛ-10 кВ № 3 ПС Б.Салы для электроснабжения жилого дома Ховяковой Л.С. по ул. Гармоничная, 2, корп. 6, в п.Темерницкий, Аксайского района, Ростовской области | 120 |  |  |  | 7.5 |  |  |  | 122.94
[6 empty] | Строительство участка ВЛИ-0,4 кВ от опоры №1/3 ВЛ-0,4 кВ №2 КТП 6487/250 кВА по ВЛ-10 кВ №12 ПС 110/35/10 кВ «Комаровская» для присоединения складских объектов Ойдинова И.К.» | 65 |  |  |  | 15 |  |  |  | 150
[6 empty] | Строительство участка ВЛИ -0,4кВ от опоры вновь построенной ВЛИ-0,4кВ от вновь смонтированной ТП-10/0,4кВ по ВЛ-10кВ №5 ПС 35/10кВ Лозновская и строительство ВЛИ-0,4кВ от вновь смонтированной ТП-10/0,4кВ по ВЛ-10кВ №5 ПС 35/10кВ Лозновская для присоединения жилых домов Карповой Е.Н., Негрей Е.В. | 170 |  |  |  | 15 |  |  |  | 217
[6 empty] | Строительство участка ВЛЗ-10кВ от опоры №31 по ВЛ-10кВ №5 ПС 35/10кВ Лозновская с монтажом ТП-10/0,4кВ и строительство участка ВЛИ-0,4кВ от устанавливаемой ТП-10/0,4кВ для присоединения жилых домов Бородулина С.В. и Такавенко В.С. | 128 |  |  |  | 8.33 |  |  |  | 162
[6 empty] | Строительство участка ВЛИ-0,4 кВ от вновь смонтированного ТП-10/0,4 кВ по ВЛ-10 кВ №5 ПС 35/10 кВ "Лозновская" для присоединения жилых домов Оганесян Т.Е., Олифировой Н.Н., Романовой И.Н. | 271 |  |  |  | 20 |  |  |  | 270
[6 empty] | Строительство участка ВЛИ-0,4кВ от опоры вновь построенной ВЛИ-0,4 кВ от вновь смонтированной ТП-10/0,4 кВ по ВЛ-10 кВ №5 ПС 35/10 кВ "Лозновская" и строительство ВЛИ-0,4кВ от вновь смонтированной ТП-10/0,4 кВ по ВЛ-10 кВ №5 ПС 35/10 кВ "Лозновская" для присоединения жилых домов Беловой Е.В., Пономарева И.И., Исаева А.В.,Богаченко Н.В. | 459 |  |  |  | 25 |  |  |  | 449
[6 empty] | Строительство участка ВЛИ-0,4 кВ от опоры вновь построенной ВЛИ-0,4 кВ от вновь смонтированной ТП-10/0,4 кВ по ВЛ-10 кВ №5 ПС 35/10 кВ "Лозновская" для присоединения жилого дома Темченко Е. В. | 24 |  |  |  | 5 |  |  |  | 65
[6 empty] | Строительство участка ВЛЗ-10 кВ от опоры №11/16 по ВЛ-10 кВ №5 ПС 35/10 кВ «Лозновская» с монтажом ТП-10/0,4 кВ и строительство участка ВЛИ-0,4 кВ от вновь устанавливаемой ТП-10/0,4 кВ для присоединения жилого дома Самойленко С.Ю. | 69 |  |  |  | 1.67 |  |  |  | 104
[6 empty] | Строительство участка ВЛЗ-10 кВ от опоры №11/7 по ВЛ-10 кВ №5 ПС 35/10 кВ «Лозновская» с монтажом ТП-10/0,4 кВ и строительство участка ВЛИ-0,4 кВ от вновь устанавливаемой ТП-10/0,4 кВ для присоединения жилого дома Нагибиной Н.А | 188 |  |  |  | 6.67 |  |  |  | 193
[6 empty] | Строительство участка ВЛИ-0,4 кВ от опоры вновь построенной ВЛИ-0,4 кВ от вновь смонтированной ТП-10/0,4 кВ по ВЛ-10 кВ №5 ПС 35/10 кВ «Лозновская» для присоединения жилого дома Волошина С.П | 120 |  |  |  | 5 |  |  |  | 124
[6 empty] | Строительство участка ВЛИ-0,4кВ от опоры вновь построенной ВЛИ-0,4кВ от вновь смонтированной ТП-10/0,4кВ по ВЛ-10кВ №5 ПС 35/10кВ Лозновская для присоединения жилого дома Акулиничева В.А., Парасоцкой Г.В. | 184 |  |  |  | 15 |  |  |  | 202
[6 empty] | Строительство участка ВЛИ-0,4 кВ от вновь смонтированной ТП-10/0,4 кВ по ВЛ-10 кВ №5 ПС 35/10 кВ «Лозновская» для присоединения жилого дома Сапченко Л.Н | 197 |  |  |  | 15 |  |  |  | 207
[6 empty] | Строительство участка ВЛИ-0,4 кВ от КТП 7046/160 кВА по ВЛ-10 кВ №2 ПС 35/10 кВ «Нижне-Журавская» для присоединения жилых домов Пивачева И.В.,Плотникова А.А., Капустянского В.В.» | 378 |  |  |  | 20 |  |  |  | 573
[6 empty] | Строительство ВЛИ-0,4 кВ от РУ-0,4 кВ КТП-1601/250 кВА по ВЛ-10 кВ №1 ПС 35/10 кВ «ЖБИ» для присоединения здания Томинец О.В. | 277 |  |  |  | 45 |  |  |  | 142
[6 empty] | Строительство участка ВЛИ-0,4 кВ от опоры вновь построенной ВЛИ-0,4 кВ от вновь смонтированной ТП-10/0,4 кВ по ВЛ-10 кВ №5 ПС 35/10 кВ «Лозновская» для присоединения жилого дома Копейкина С.В | 44 |  |  |  | 15 |  |  |  | 80
[6 empty] | Строительство участка ВЛИ-0,4 кВ от опоры вновь построенной ВЛИ-0,4 кВ от вновь смонтированной ТП-10/0,4 кВ по ВЛ-10 кВ №5 ПС 35/10 кВ "Лозновская" для присоединения жилого дома Шипаева В.А. | 41 |  |  |  | 5 |  |  |  | 90
[6 empty] | Строительство участка ВЛИ-0,4 кВ от опоры вновь построенной ВЛИ-0,4 кВ от вновь смонтированной ТП-10/0,4 кВ по ВЛ-10 кВ №5 ПС 35/10 кВ «Лозновская» для присоединения жилого дома Солдатченко Л.В | 50 |  |  |  | 5 |  |  |  | 94
[6 empty] | Строительство участка ВЛИ-0,4 кВ от опоры вновь построенной ВЛИ-0,4 кВ от вновь смонтированной ТП-10/0,4 кВ по ВЛ-10 кВ №5 ПС 35/10 кВ «Лозновская» для присоединения жилого дома Хохловой Р.М | 96 |  |  |  | 6 |  |  |  | 118
[6 empty] | Строительство участка ВЛИ-0,4 кВ от опоры вновь построенной ВЛИ-0,4 кВ от вновь смонтированной ТП-10/0,4 кВ по ВЛ-10 кВ №5 ПС 35/10 кВ «Лозновская» для присоединения жилого дома Бочаровой О.И | 24 |  |  |  | 15 |  |  |  | 56
[6 empty] | Строительство участка ВЛИ-0,4 кВ от опоры вновь построенной ВЛИ-0,4 кВ от вновь смонтированной ТП-10/0,4 кВ по ВЛ-10 кВ №5 ПС 35/10 кВ «Лозновская» для присоединения жилого дома Ржевской И.Н | 50 |  |  |  | 23 |  |  |  | 76
[6 empty] | Строительство участка ВЛИ-0,4 кВ от вновь построенной ВЛИ-0,4 кВ от вновь смонтированной ТП-10/0,4 кВ по ВЛ-10 кВ №5 ПС 35/10 кВ «Лозновская» для присоединения жилых домов Карелова И.В.,Галявиной О.В. | 17 |  |  |  | 15 |  |  |  | 49
[6 empty] | Строительство участка ВЛИ-0,4 кВ от опоры вновь построенной ВЛИ-0,4 кВ от вновь смонтированной ТП-10/0,4 кВ по ВЛ-10 кВ №5 ПС 35/10 кВ «Лозновская» для присоединения жилого дома Карповой С.Л. | 138 |  |  |  | 15 |  |  |  | 153
[6 empty] | Строительство участка ВЛИ-0,4 кВ от вновь смонтированной ТП-10/0,4 кВ по ВЛ-10 кВ №5 ПС 35/10 кВ «Лозновская» для присоединения жилых домов Иванковой Т.В., Васильченко А.В. | 205 |  |  |  | 7 |  |  |  | 211
[6 empty] | Строительство участка ВЛИ-0,4 кВ от опоры вновь построенной ВЛИ-0,4 кВ от вновь смонтированной ТП-10/0,4 кВ по ВЛ-10 кВ №5 ПС 35/10 кВ «Лозновская» для присоединения жилого дома Васильченко М.С. | 25 |  |  |  | 15 |  |  |  | 69
[6 empty] | Строительство ВЛИ-0,4 кВ от вновь смонтированной ТП-10/0,4 кВ по ВЛ-10 кВ №5 ПС 35/10 кВ "Лозновская" для присоединения жилого дома Давидович Ю.С. | 497 |  |  |  | 25 |  |  |  | 419
[6 empty] | Строительство участка ВЛЗ-10кВ от опоры №3/34 по ВЛ-10 кВ №7 ПС 110/35/10 кВ "Комаровская", с монтажом ТП-10/0,4кВ, строительство участка ВЛИ-0,4кВ от вновь установленной ТП-10/0,4кВ и строительство ответвления до вновь установленной опоры на вновь построенной ВЛИ-0,4 кВ от вновь установленной ТП-10/0,4 кВ для присоединения жилого дома Мамедова Х. | 314 |  |  |  | 20 |  |  |  | 285
[6 empty] | Строительство ВЛИ-0,4 кВ от РУ-0,4 кВ КТП-6198/250 кВА по ВЛ-10 кВ №6 ПС 110/35/10 кВ «Мартыновская» для присоединения нежилого помещения ООО «Альянс»» | 224 |  |  |  | 40 |  |  |  | 397
[6 empty] | Строительство участка ВЛИ-0,4 кВ от КТП-8168/250 кВА по ВЛ-10 кВ №5 ПС 35/10 кВ «Виноградная» для присоединения теплиц Ли Г.Р.и Хван Е.А. | 339 |  |  |  | 20 |  |  |  | 418
[6 empty] | Строительство участка ВЛИ-0,4кВ от опоры №9 ВЛ-0,4кВ №1 КТП-1511/250кВА и строительство ответвления от вновь установленной опоры на ВЛ-0,4кВ №1 КТП-1511/250кВА по ВЛ-10кВ №5 ПС 35/10кВ "Лозновская" для присоединения жилых домов Грушина А.А. и Непряхиной Н.Н. | 75 |  |  |  | 15 |  |  |  | 96
[6 empty] | Строительство участка ВЛИ-0,4 кВ от опоры вновь построенной ВЛИ-0,4 кВ от КТП-6484/315 кВА по ВЛ-10 кВ №1 ПС 35/10 кВ "Рассвет" и строительство ответвления от вновь установленной опоры на вновь построенном участке ВЛИ-0,4 кВ от вновь построенной ВЛИ-0,4 кВ от КТП-6484/315 кВА по ВЛ-10 кВ №1 ПС 35/10 кВ "Рассвет" для присоединения коровника Головач С.И. | 211 |  |  |  | 10 |  |  |  | 190
[6 empty] | Строительство ВЛИ 0,4 кВ от ТП 10/0,4 кВ №8/1 ПС Синявская в х. Веселый ул. Заречная до границ участка Сотников К.И., Мкртчан А.А. | 995 |  |  |  | 15 |  |  |  | 924
[6 empty] | Строительство ВЛ-0,4 кВ от КТП №585 ВЛ-10 кВ №1/3 ПС "Троицкая-1" вдоль границ земельных участков заявителей (с. Николаевка, ул. Вишневая) | 569 |  |  |  | 150 |  |  |  | 573
[6 empty] | Строительство ВЛИ-0,4 кВ от ВЛИ-0,4 кВ ТП 10/0,4 кВ №1/106 ПС Чалтырь | 138 |  |  |  | 15 |  |  |  | 174
[6 empty] | Строительство ВЛ-0,4 кВ от КТП №266М ВЛ-10 кВ №2 ПС Дарагановская до границ земельного участка заявителя (Тян Л.Н.) | 449 |  |  |  | 8 |  |  |  | 513
[6 empty] | Строительство ВЛ-0,4 кВ от КТП №396м ВЛ-10 кВ №7 ПС "Русский Колодец" до границ земельного участка заявителя (Попова Е.В) | 210 |  |  |  | 25 |  |  |  | 274
[6 empty] | Строительство ВЛИ 0,4кВ в х.Ленинован от ТП 10/0,4кВ №1/125 ПС "Чалтырь» (Заявитель Берина И.В., Белоусов В.А., Гончарова Г.Ю., Федоренко Т.Н., Лузанов Р.А., Овечко А.П., Свитихина М.Н., Евладова В.А., Колесников В.А.) | 632 |  |  |  | 14 |  |  |  | 658
[6 empty] | «Строительство ВЛИ 0,4кВ от опоры №5 по ВЛ 0,4кВ №1 ТП 10/0,4кВ №8/3 ПС Синявская до границ земельных участков заявителей (Вахненко Н.В.)». | 163 |  |  |  | 15 |  |  |  | 207
[6 empty] | Строительство ВЛИ 0,4кв от ВЛИ 0,4 кВ №1 ТП-10/0,4 кВ №1/133 по ВЛ 10 кВ №1 ПС 110/35/10кВ "Чалтырь" до границ земельного участка заявителя (Самохин И.А.) | 154 |  |  |  | 10 |  |  |  | 154
[6 empty] | «Строительство ВЛ-0,4 кВ от КТП-10/0,4кВ №728 по ВЛ-10кВ №3 ПС «ГСКБ» до границы земельного участка заявителя (Почтарева С.М.)» | 412 |  |  |  | 20 |  |  |  | 365
[6 empty] | «Строительство ВЛ-0,4 кВ от КТП-10/0,4 кВ №267м по ВЛ-10 кВ №2 ПС "Дарагановская" до границ земельных участков заявителей (Нестеренко Ю.И., Куцепалова Л.М.,Байрамбеков М.М.)» | 431 |  |  |  | 15 |  |  |  | 407
[6 empty] | «Строительство ВЛИ 0,4 кВ от ВЛИ 0,4 кВ (проектируемой по договору на ТП № 61-1-14-00177535 с заявителем Нечушкин А.Ю. от 12.09.2014 г.) до границы земельных участков заявителей (Гермашева Т.М., Туманян И.А., Гончаров В.К.)» | 92 |  |  |  | 15 |  |  |  | 136
[6 empty] | Строительство ВЛ-0.4 кВ от опоры №3 ВЛ 0.4 кВ №1 КТП-10/0,4кВ №232 по ВЛ 10 кВ №5/3 ПС "Троицкая-1" до границ земельного участка заявителя (Аджемян А.Р.) | 142 |  |  |  | 20 |  |  |  | 154
[6 empty] | Строительство участка ВЛ-0,4 кВ от проектируемой ВЛ-0,4кВ объекта строительства "Строительство ответвительной ВЛ-10кВ от ВЛ-10кВ №3 ПС 35/10кВ "ГСКБ". Строительство ТП-10/0,4кВ. Строительство ВЛ-0,4кВ от новой ТП-10/0,4кВ в с.Новобессергеневка (Лаппа А.М., Тодоров П.А., Кравчук А.И., Буянова Е.В., Колесников Д.А., Афоненков И.А.)" до границ земельного участка заявителя (Нечаев А.П.) | 351 |  |  |  | 16 |  |  |  | 304
[6 empty] | Строительство участка ВЛ-0,4 кВ от КТП 10/0,4 кВ №81 по ВЛ-10 кВ №4 ПС 35/10 кВ "Куйбышево-1" до границы земельного участка заявителя ОАО "МобильныеТелеСистемы"11154 | 125 |  |  |  | 10.8 |  |  |  | 145
[6 empty] | Строительство участка ВЛ-0,4кВ от ВЛ-0,4кВ №2 КТП-10/0,4кВ №46 по ВЛ-10кВ №1/3 ПС «Троицкая» -1 до границ земельного участка заявителя Вагин А.С. | 66 |  |  |  | 10 |  |  |  | 75
[6 empty] | Строительство участка ВЛ-0,4кВ от ВЛ-0,4 кВ №1 КТП №46 ВЛ-10кВ №1/3 ПС Троицкая-1 до границ земельного участка заявителя (Глебова В.И.) | 33 |  |  |  | 10 |  |  |  | 80
[6 empty] | «Строительство ВЛ-0.4кВ от КТП-10/0.4кВ №166 по ВЛ-10кВ №1/3 ПС-110/35/10кВ «Троицкая-1» до границ земельного участка заявителя. (Администрация Неклиновского района, ДОО с. Николаевка)» | 56 |  |  |  | 50 |  |  |  | 99
[6 empty] | Строительство участка ВЛ-0,4кВ от ВЛ-0,4кВ №4 КТП КТП-10/0,4кВ № по ВЛ-10кВ №2 ПС «Троицкая» до границ земельного участка заявителя (Денисенко И.П.) | 55 |  |  |  | 15 |  |  |  | 104
[6 empty] | Строительство ВЛ-0,4 кВ от КТП №306 ВЛ-10 кВ №8 ПС "Покровская" до границ земельного участка заявителя (Побегайло А.Ф.) | 54 |  |  |  | 15 |  |  |  | 79
[6 empty] | Строительство участка ВЛ-0,4 кВ от опоры №20 ВЛ-0,4 кВ №1 ТП 10/0,4 кВ №235 ВЛ-10 кВ №3 ПС 35/10 кВ М.Курганская до границ земельного участка Заявителя (Бугакова Елена Анатольевна) | 38 |  |  |  | 5 |  |  |  | 65
[6 empty] | Строительство ВЛИ 0,4 кВ от ВЛИ 0,4 кВ №3 ТП 10/0,4 кВ №5/1 ПС Чалтырь до границ земельного участка заявителя (Храм священномученика Григория) | 106 |  |  |  | 15 |  |  |  | 191
[6 empty] | Строительство ВЛ 0,4 кВ от ВЛ 0,4 кВ №2 КТП 10/0,4 кВ №240м по ВЛ 10 кВ №4 ПС Дарагановская до границы земельного участка заявителя (Степанова И.А.) | 191 |  |  |  | 10 |  |  |  | 225
[6 empty] | Строительство ВЛ 0,4 кВ от ВЛ 0,4 кВ №5 КТП 10/0,4 кВ №78 по ВЛ 10 кВ №1/3 ПС Троицкая-1 до границы земельного участка заявителя (Волошина Е.Н.) | 145 |  |  |  | 10 |  |  |  | 185
[6 empty] | Строительство ВЛ 0,4 кВ от ВЛ 0,4 кВ №3 КТП 10/0,4 кВ №265м по ВЛ 10 кВ №3 ПС Русский Колодец до границы земельного участка заявителя (Налетов В.А.) | 56 |  |  |  | 10 |  |  |  | 157
[6 empty] | Строительство ВЛ 0,4 кВ от ВЛ 0,4 кВ №1 КТП №276 по ВЛ 10 кВ №2 ПС Троицкая до границы земельного участка заявителя (Токарева М.В.) | 104 |  |  |  | 10 |  |  |  | 156
[6 empty] | Строительство ВЛИ-0,4 кВ от ВЛИ-0,4 кВ (проектируемой по договору на ТП №61-1-14-00177535 с заявителем Нечушкин А.Ю. от 12.09.2014) по ВЛ-10 кВ №4 ПС "Чалтырь" до границы земельного участка заявителя Беликова М.В.11301 | 121 |  |  |  | 10 |  |  |  | 137
[6 empty] | Строительство ВЛ-0,4 кВ от ВЛ-0,4 кВ №1 КТП №363 по ВЛ-10 кВ №5 ПС "Самбек" до границ земельного участка заявителя (Ким А.Я.) | 54 |  |  |  | 15 |  |  |  | 98
[6 empty] | «Строительство ВЛИ-0.4кВ от ВЛ-0.4кВ №1 ЗТП №15 по ВЛ-10кВ №2 ПС «Троицкая» до границ земельного участка Заявителя (Дейнеко И.А.)» | 70 |  |  |  | 10 |  |  |  | 95
[6 empty] | Строительство участка ВЛИ-0.4 кВ от опоры №5 по ВЛИ-0.4 кВ №1 КТП 10/0,4 кВ №1/125 ПС Чалтырь до границы земельных участков заявителей (Чуваков В.М., Гелас В.М., Гелас И.В., Дубинский А.В.) | 146 |  |  |  | 15 |  |  |  | 176
[6 empty] | Строительство участка ВЛИ-0,4кВ от опоры №15/17 по ВЛИ-0,4кВ №1 ТП-10/0,4кВ №1/6 по ВЛ-10кВ №1 ПС 110/35/10кВ Чалтырь до границы участка заявителя (Пономарева Н.И.) | 49 |  |  |  | 10 |  |  |  | 88
[6 empty] | Строительство участка ВЛ-0,4 кВ от ВЛ-0,4 кВ №1 КТП №660 по ВЛ-10 кВ №3 ПС "Самбек" до границ земельного участка заявителя (Ахундова В.И.) | 110 |  |  |  | 15 |  |  |  | 105
[6 empty] | «Строительство участка ВЛ-0.4 кВ от ВЛ-0.4 кВ №1 КТП №276м по ВЛ-10кВ №2 ПС «Дарагановская» до границы земельного участка заявителя (Медведев О.Н.)» | 303 |  |  |  | 10 |  |  |  | 260
[6 empty] | Строительство ТП-10/0.4 кВ. Строительство ВЛ-10 кВ от ВЛ-10 кВ №6 ПС Синявская до вновь установленной ТП-10/0,4 кВ. Строительство ВЛ-0.4 кВ от вновь установленной ТП-10/0,4 кВ до границ земельного участка заявителя. (Атоян Т.А., Тирацуян Г.В.) | 5 |  |  |  | 7.5 |  |  |  | 117.826
[6 empty] | Строительство отпаечной ВЛ-10 кВ от отпайки на ТП №4/28 по ВЛ-10 кВ №4 ПС Чалтырь, строительство ТП10/0,4 кВ, строительство ВЛИ 0,4 кВ с. Крым по ул. Кардащяна до границ участков заявителей (Топалян А.В., Срабионян А.К., Аракелян А.Г., Бабиян О.Л., Бугаян Т.А., Фарманян В.В., Палоян А.М., Кирокосян Г.К., Хочкиян А.М., Стойшич М.Л.) | 471 |  |  |  | 20 |  |  |  | 534.4284
[6 empty] | Строительство отпаечной ВЛ 10 кВ от отпайки на ТП 10/0,4 кВ № 1-95А ПС 110/35/10 кВ Чалтырь, строительство ТП 10/0.4 кВ, строительство ВЛИ 0,4 кВ до границы земельных участков заявителей (СеропянС.М., Степанян В.В., Камалян З.А., Нанаян С.С., Темуразян К.С.,Багдасарян Ф.Ф., Бучков С.В., Тумасян А.С.,Комош В.Р., Амирханян Р.Г.,Бейногло М.В.,Морозова Г.А.,Чахалян А.М.,Абовян А.С.,Багдасарян Ф.Ф., Килафян Н.А.) | 390 |  |  |  | 20 |  |  |  | 448.844
[6 empty] | Строительство ВЛ 10кВ, строительство ТП 10/0,4кВ, строительство ВЛИ 0,4кВ в х. Красный Крым ул. Юбилейная (Степанова А.А., Барлоухян А.С., Оганесян К.А., Бабасинян О.С., Барлоухян Э.Е., Восканян В.Л., Срабионян Д.С., Ткотян В.М., Мелконян М.К., Кульбикаян С.А., Руснак Н.Ю., Мелексетян А.С., Псрдиян А.А., Григорьян С.А., Секизян М.Д., Андоньян А.Л., Землякова И.В., Тызыхян В.А., Налбандян Г.А., Мартиросян М.В., Сухариян С.С. Сасина С.Г., Асланян Б.А., Бабахян Т.Л., Эрганян С.А., Хаишбащян С.О., Хаишбащян М.О., Хаишбащян М.С., Хаишбасян Е.А., Бабахян А.Л., Мусикян М.Г., Печенждиян В.С., Харагезян И.В., Федченко К.Д., Термалаян Х.Д., Оганисян В.А.) | 483 |  |  |  | 15 |  |  |  | 1134.7738
[6 empty] | «Строительство ВЛ-10кВ от опоры №2 отпайки на КТП №300 ВЛ-10кВ №6 ПС 35/10 кВ «Покровская». Строительство КТП-10/0.4 кВ. Строительство ВЛ-0.4кВ от вновь построенного КТП-10/0.4 кВ до границ земельного участка Заявителя (Управление Судебного департамента в Ростовской Области)» | 124 |  |  |  | 62.7 |  |  |  | 155.4157
[6 empty] | «Строительство ВЛ 10 кВ от опоры № 39 по ВЛ 10 кВ № 2 ПС Чалтырь, строительство ТП 10/0,4 кВ строительство ВЛИ 0,4 кВ ПС Чалтырь. до границы земельного участка заявителей. (Хатламаджиян М.А., Беллуян М.Х., Михайленко В.М., Кардащян Х.К., Барсегян О.Ж., Поповян А.А., Амбарцумян О.Ж., Экизян Х.М., Ялчын М.К., Айдинян Т.К.)» | 710 |  |  |  | 30 |  |  |  | 747.189
[6 empty] | «Строительство отпайки ВЛ-10кВ от ВЛ-10кВ №8 ПС «Покровская» до новой КТП-10/0.4кВ. Строительство КТП-10/0.4кВ. Строительство ВЛ-0.4 кВ от вновь построенной КТП-10/0.4кВ до границы земельного участка заявителя (Салганская С.С.)» | 184 |  |  |  | 3.33 |  |  |  | 184.8709
[6 empty] | «Строительство ВЛ 10 кВ от опоры № 190/206 по ВЛ 10 кВ № 7 ПС Синявская, строительство ТП 10/0,4 кВ, строительство ВЛИ 0,4 кВ до границы земельного участка заявителя. (Берекчиян А.М. )» | 18 |  |  |  | 5 |  |  |  | 45.8853
[6 empty] | «Строительство ВЛ-10 кВ от ВЛ-10кВ №5 ПС 35/10кВ «Б.Салы», строительство новой ТП 10/0,4кВ, строительство ВЛИ-0,4кВ от новой ТП 10/0,4кВ до границы земельных участков заявителя (Барсукова Т.М.)» | 186 |  |  |  | 5 |  |  |  | 213.4271
[6 empty] | Строительство участка ВЛ-0,4кВ от опоры №45-23 ВЛ-0,4кВ №1 ЗТП 10/0,4кВ №45 для подключения жилого дома заявителя Шумского В.П. х. Новоалександровка Азовского района Ростовской области | 267 |  |  |  | 8 |  |  |  | 283.01
[6 empty] | Строительство участка ВЛ-10кВ от опоры № 28 ВЛ-10кВ № 2907 РП-29 ПС 35/10кВ «А-18», установка КТП 10/0,4кВ, строительство участка ВЛ-0,4кВ для подключения жилых домов заявителей СТ «Энтузиаст» Азовского района Ростовской области | 473 |  |  |  | 20 |  |  |  | 556.21
[6 empty] | Строительство участка ВЛ-0,4кВ для подключения жилых домов заявителей по ул. Луначарского, с. Головатовка, Азовский район Ростовская область | 521 |  |  |  | 36 |  |  |  | 614.529
[6 empty] | Строительство учатска ВЛ-0,4 кВ для подключения жилого дома заявителя Масловец Н.Д., с. Пешково Ростовская область, Азовский район | 285 |  |  |  | 5 |  |  |  | 318.201
[6 empty] | Строительство участка ВЛ-0,4кВ для подключения жилого дома заявителя Сиверин А.В., с. Кагальник, Ростовская область, Азовский район | 62 |  |  |  | 15 |  |  |  | 111.773
[6 empty] | Строительство участка ВЛ-0,4кВ для подключения жилого дома Горбуненко В.А., п. Овощной Азовский район Ростовская область | 90 |  |  |  | 5 |  |  |  | 179.83
[6 empty] | Строительство участка ВЛИ-0,4кВ для подключения жилого дома заявителя Кочуры В.Н., с.Кагальник, Азовский район, Ростовская область | 111 |  |  |  | 15 |  |  |  | 135.24
[6 empty] | Строительство участка ВЛИ-0,4кВ для подключения жилого дома заявителя Томаевой М.М., х.Победа, Азовский район, Ростовская область | 172 |  |  |  | 15 |  |  |  | 172.404
[6 empty] | Строительство участка ВЛ-0,4кВ для подключения жилого дома заявителя Пугачевой Н.Н., п. Овощной, Азовский район Ростовская область | 376 |  |  |  | 7.5 |  |  |  | 712.242
[6 empty] | Строительство участка ВЛИ-0,4кВ для подключения жилого дома Гуровой О.В., Азовский район, Ростовская область | 58 |  |  |  | 15 |  |  |  | 106.213
[6 empty] | Строительство участка ВЛ-0,4кВ для подключения жилого дома Погребова С.В., х. Лесхоз Зерноградский район Ростовская область | 395 |  |  |  | 15 |  |  |  | 447.164
[6 empty] | Строительство участка ВЛ-0,4кВ для подключения жилого дома Юренко Ю.П., ст-ца Кировская Кагальницкий район Ростовская область | 139 |  |  |  | 9 |  |  |  | 169.634
[6 empty] | Строительство участка ВЛ-0,4кВ для подключения жилого дома заявителя Тимощук А.В., ст. Кировская Ростовская область, Кагальницкий район | 283 |  |  |  | 15 |  |  |  | 319.501
[6 empty] | Строительство отпаечной ВЛЗ-10кВ, установка КТП-10/0,4кВ, строительство участка ВЛИ-0,4кВ для подключения жилого дома заявителя Шевченко Е.А., х. Усть-Койсуг Азовский район Ростовская область | 229 |  |  |  | 13.33 |  |  |  | 262.115
[6 empty] | Строительство участка ВЛИ-0,4 кВ для подключения жилых домов заявителей Терентьевой Т.С., Гавришева Е.Ю., Черенкова В.В., Холодилина А.С. Азовский район, Ростовская область | 351 |  |  |  | 30 |  |  |  | 342.62
[6 empty] | Строительство участка ВЛИ-0,4кВ для подключения личного подсобного хозяйства заявителя Бабича Ю.Ф., х. Новоалександровка, Азовский район, Ростовская область | 625 |  |  |  | 15 |  |  |  | 614.806
[6 empty] | Строительство участка ВЛИ-0,4кВ дял подключения жилого дома заявителя Комарова А.М., х.Новоалександровка , Азовский район, Ростовская область | 176 |  |  |  | 30 |  |  |  | 220.293
[6 empty] | Строительство участка ВЛИ-0,4кВ для подключения жилого дома заявителя Зандарова Т.Д. с.Кулешовка,Азовский район , Ростовская область | 90 |  |  |  | 12 |  |  |  | 132.96
[6 empty] | Строительство участка ВЛИ - 0,4кВ для подключения промышленного предприятия заявителя Захарова В.Н., ш.Кагальницкое, Азовский район Ростовская область | 88 |  |  |  | 25 |  |  |  | 106.156
[6 empty] | Строительство участка ВЛИ-0,4кВ для подключения жилого дома заявителя Рыбальченко В.П. п. Овощной Азовский район, Ростовская область | 108 |  |  |  | 15 |  |  |  | 140.892
[6 empty] | Строительство участка ВЛИ-0,4кВ для подключения жилого дома заявителя Машлакова В.М. с. Кагальник Азовский район, Ростовская область | 87 |  |  |  | 15 |  |  |  | 136.681
[6 empty] | Строительство участка ВЛИ-0,4кВ для подключения жилого дома заявителя Барсегян К.П. с.Круглое Азовский район, Ростовская область | 158 |  |  |  | 15 |  |  |  | 141.645
[6 empty] | Строительство участка ВЛИ-0,4кВ для подключения жилого дома Иванова Р.А., Азовский район, Ростовская область | 394 |  |  |  | 30 |  |  |  | 394.739
[6 empty] | Строительство участка ВЛИ-0,4кВ для подключения жилого дома Кафтанова А.П., Азовский район, Ростовская область | 170 |  |  |  | 15 |  |  |  | 146.461
[6 empty] | Строительство участка ВЛИ-0,4кВ для подключения жилых домов заявителей Калининой М.И., Савченко В.Л. Азовский район, Ростовская область | 212 |  |  |  | 15 |  |  |  | 247.155
[6 empty] | Строительство участка ВЛИ-0,4кВ для подключения жилых домов заявителей Роговская М.А., Арыхов П.А., Арыхов Б.П., Кашина Л.Л., Балошкин В.В. Азовский район, Ростовская область | 289 |  |  |  | 25 |  |  |  | 278.521
[6 empty] | Строительство отпаечной ВЛ-10кВ, установка КТП-10/0,4кВ, строительство участка ВЛ-0,4кВ для подключения жилых домов Малюта А.Ф. и Малюта С.Ф., Кагальницкий район, ст. Кировская, Ростовская область | 236 |  |  |  | 10 |  |  |  | 235.147
[6 empty] | Строительство отпаечной ВЛ-10 кВ, установка КТП-10/0,4 кВ, строительство участка ВЛ-0,4 кВ для подключения заявителя ООО «Лукойл-Нижневолжскнефтепродукт», ст. Кировская Кагальницкий район Ростовской области | 113 |  |  |  | 11.67 |  |  |  | 163.098
[6 empty] | Строительство отпаечной ВЛ-10кВ , установка КТП 10/0,4кВ, строительство участка ВЛ-0,4кВ для подключения жилых домов Мамедова М.Ю.,Ахмедова И.Н.,Кадырова Р.Ф.,Герасюто И.Д.,Зинченко В.А., СХА "Кулешовское", Азовский Район, Ростовская область | 885 |  |  |  | 74 |  |  |  | 729.106
[6 empty] | Строительство участка ВЛИ-0,4кВ для электроснабжения жилого дома заявителя Духова В.А.с Высочино,Азовский район,Ростовская область | 399 |  |  |  | 10 |  |  |  | 376.548
[6 empty] | Строительство отпаечной ВЛ-10кВ, установка- КТП 10/0,4кВ,Строительство участка ВЛ-0,4кВ для подключения жилых домов Казанцевой А.Д. и Полионского Д.В.,Новоалександровка,Азовский район.Ростовская область | 185 |  |  |  | 3.33 |  |  |  | 200.398
[6 empty] | Строительство участка ВЛИ-0,4кВ для подключения жилого дома заявителя Мартыненко Г.Г. , с.Займо-Обрыв, Азовский район,Ростовская область | 622 |  |  |  | 15 |  |  |  | 565.239
[6 empty] | Строительство участка ВЛИ-0,4кВ для подключения жилых домов СХА "Кулешовское", Азовский район, Ростовская область | 1923 |  |  |  | 60 |  |  |  | 1854.847
[6 empty] | Установка КТП-10/0,4кВ, строительство участка ВЛ-0,4кВ для подключения личного подсобного хозяйства Дзюба В.И. с.Кулешовка Азовский район, Ростовская область | 20 |  |  |  | 5 |  |  |  | 60.619
[6 empty] | Строительство участка ВЛИ-0,4кВ для подключения гаражного бокса заявителя Матвейчука С.В., х.Кулешовка, Азовский район, Ростовская область | 234 |  |  |  | 15 |  |  |  | 218.528
[6 empty] | Строительство участка ВЛИ-0,4кВ для подключения жилого дома заявителя Сайгашовой Н.С. с.Займо-Обрыв Азовский район, Ростовская область | 66 |  |  |  | 15 |  |  |  | 142.049
[6 empty] | Строительство ВЛИ-0,4 кВ для подключения зерносклада заявителя Лучанинова М.И. с .Платоно-Петровка Азовский район, Ростовская область | 73 |  |  |  | 15 |  |  |  | 169.393
[6 empty] | Строительство участка ВЛИ-0,4 кВ для подключения жилого дома заявителя Богатыревой Н.В. с.Кагальник, Азовский район,Ростовская область | 84 |  |  |  | 15 |  |  |  | 119.915
[6 empty] | Строительство участка ВЛИ-0,4кВ для подключения жилого дома Крольмана Д.О., Азовский район, Ростовская область | 113 |  |  |  | 8 |  |  |  | 194.034
[6 empty] | Строительство участка ВЛИ-0,4кВ для подключения жилого дома заявителя Степанова В.В. с. Кугей Азовский район, Ростовская область | 134 |  |  |  | 15 |  |  |  | 171.565
[6 empty] | Строительство участка ВЛИ-0,4кВ для подключения жилого дома заявителя Скнарина А.А. с.Кулешовка Азовский район, Ростовская область | 138 |  |  |  | 8 |  |  |  | 114.406
[6 empty] | Строительство участка ВЛИ-0,4 кВ для подключения жилого дома заявителя Сафронова В.В. С.Круглое Азовский район,Ростовская область | 145 |  |  |  | 15 |  |  |  | 172.833
[6 empty] | Строительство участка ВЛИ-0,4 кВ для подключения жилого дома заявителя Речкалова В.П. с.Круглое Азовский район, Ростовская область. | 41 |  |  |  | 15 |  |  |  | 102.845
[6 empty] | Строительство ВЛИ-0,4 кВ от КТПН-10/0,4 кВ для электроснабжения жилых домов по ул. Восходящая, д.1, корп. 1, д.5, д.11, ул. Утренняя д.5 д.16, ул. Лучистая д.4, д.9, д.19 в п. Октябрьский, Аксайского района Ростовской области | 751 |  |  |  | 30 |  |  |  | 664.78
[6 empty] | Строительство КТПН-6/0,4 кВ, ВЛ-6 кВ и ВЛ-0,4 кВ от ВЛ-6 кВ № 807 для электроснабжения жилого дома Синициной Н.П. в п. Реконструктор, участок с кадастровым номером 61:02:0600011:275, Аксайского района Ростовской области | 455 |  |  |  | 5 |  |  |  | 425.6
[6 empty] | Строительство ВЛ-0,4 кВ от проектируемой ВЛ-0,4 кВ КТП № 188 для электроснабжения жилого дома Париевой Е. А. по ул. Лучезарная, д. 18 в п. Российский, Аксайского района, Ростовской области | 87 |  |  |  | 15 |  |  |  | 74.9
[6 empty] | Строительство ВЛ-0,4 кВ от ВЛ-0,4 кВ № 1 КТП № 412 ВЛ-10 кВ № 1004 для электроснабжения жилого дома Бойко В. В. по ул. Степная, д. 8 в ст-це Грушевская, Аксайского района, Ростовской области | 200 |  |  |  | 10 |  |  |  | 189.01
[6 empty] | Строительство ВЛ-0,4 кВ от ВЛ-0,4 кВ № 1 КТП № 200 ВЛ-10 кВ № 3 для электроснабжения жилых домов по ул. Гармоничная и ул. Вдохновения в пос. Темерницкий, Аксайского района, Ростовской области | 150 |  |  |  | 10 |  |  |  | 111.5
[6 empty] | Строительство ВЛ-0,4 кВ от ВЛ-0,4 кВ № 1 КТП № 22 ВЛ-10 кВ № 653 для электроснабжения жилых домов по пер. Восточный, д. 9, корп. А и Б в ст-це Старочеркасская, Аксайского района, Ростовской области | 120 |  |  |  | 15 |  |  |  | 102.78
[6 empty] | Строительство ВЛ-0,4 кВ от ВЛ-0,4 кВ № 2 КТП № 10 ВЛ-10 кВ № 655 для электроснабжения жилого дома Кобзевой Л. В. по ул. Калинина, д. 2, корп. “М” в ст. Старочеркасская, Аксайского района, Ростовской области | 350 |  |  |  | 10 |  |  |  | 266.58
[6 empty] | Строительство ВЛ-0,4 кВ от ВЛ-0,4 кВ № 1 КТП № 22 ВЛ-10 кВ № 653 ПС 110/10/6 кВ АС-6 для электроснабжения жилого дома Сорокина О.М. по ул. Мира, д.80, в ст-це Старочеркасская, Аксайского района, Ростовской области | 40 |  |  |  | 10 |  |  |  | 74.755
[6 empty] | Строительство ВЛИ-0,4кВ от ВЛ-0,4кВ №3 КТП-666 ВЛ-10кВ №111 ПС АС-1 для электроснабжения здания храма по ул. Зеленая, д.2, корп. А, в х. Ленина, Аксайского района, Ростовской области | 78 |  |  |  | 15 |  |  |  | 88.53
[6 empty] | Строительство ВЛ-0,4кВ от РУ-0,4кВ КТП №464 ВЛ-10кВ №1101 для электроснабжения нефтебазы на уч-ке с кад. ном. 61:02:0070202:1989 в ст-це Мишкинская, Аксайского района, Ростовской области | 232 |  |  |  | 15 |  |  |  | 200.66
[6 empty] | Строительство ВЛ-0,4 кВ от ВЛ-0,4 кВ № 3 КТП № 130 ВЛ-10 кВ № 1513 для электроснабжения жилого дома Обуховой Н. И. по ул. Луговая, д. 14 в пос. Водопадный, Аксайского района, Ростовской области | 50 |  |  |  | 15 |  |  |  | 72.82
[6 empty] | Строительство ВЛ-0,4 кВ от ВЛ-0,4 кВ № 2 КТП № 289 ВЛ-6 кВ № 802 для электроснабжения жилого дома на уч-ке с к. н. 61:02:0600011:1692 в х. Большой Лог, Аксайского района, Ростовской области | 300 |  |  |  | 15 |  |  |  | 241.01
[6 empty] | Строительство ВЛ-0,4 кВ от ВЛ-0,4 кВ № 2 КТП № 191 ВЛ-10 кВ № 701 для электроснабжения жилого дома Козачкова А. М. по ул. Пионерская, д. 2, корп. “А” в п. Красный, Аксайского района, Ростовской области | 105 |  |  |  | 10 |  |  |  | 91.496
[6 empty] | Строительство ВЛ-0,4 кВ от ВЛ-0,4 кВ № 3 КТП № 402 ВЛ-10 кВ № 1004 для электроснабжения жилого дома Кожакина А. А. по ул. Заречная, д. 1, корп. “А” в ст-це Грушевская, Аксайского района, Ростовской области | 60 |  |  |  | 10 |  |  |  | 67.53
[6 empty] | Строительство ВЛ-0,4 кВ от ВЛ-0,4 кВ № 1 КТП № 492 ВЛ-10 кВ № 1101 для электроснабжения жилого дома Болгова И. Н. по ул. Малиновая, д. 3 в ст-це Мишкинская, Аксайского района, Ростовской области | 345 |  |  |  | 10 |  |  |  | 279.93
[6 empty] | Строительство ВЛ-0,4 кВ от ВЛ-0,4 кВ № 1 КТП № 129 ВЛ-10 кВ № 1212 для электроснабжения жилого дома Войтенко Т. В. по ул. Озерная, д. 8, корп. “А” в п. Октябрьский, Аксайского района, Ростовской области | 40 |  |  |  | 15 |  |  |  | 65.18
[6 empty] | Строительство ВЛ-0,4 кВ от ВЛ-0,4 кВ № 2 КТП № 180 ВЛ-6 кВ № 804 для электроснабжения жилого дома Фомина П. Н. по ул. Производственная, д. 31, корп. “А” в п. Российский, Аксайского района, Ростовской области | 150 |  |  |  | 15 |  |  |  | 153.86
[6 empty] | Строительство ВЛ-0,4 кВ от РУ-0,4 кВ КТП № 240 ВЛ-10 кВ № 441 для электроснабжения жилого дома Цуцман Т. Я. по ул. Братская, д. 10 в пос. Янтарный, Аксайского района, Ростовской области области | 192 |  |  |  | 15 |  |  |  | 178.15
[6 empty] | Строительство ВЛ-0,4 кВ от ВЛ-0,4 кВ № 2 КТП № 460 ВЛ-10 кВ № 1103 для электроснабжения жилого дома Костенко А. А. по ул. 50 лет Октября, д. 84 в х. Киров, Аксайского района, Ростовской области | 495 |  |  |  | 10 |  |  |  | 219.78
[6 empty] | Строительство ВЛ-0,4 кВ от КТП-10/0,4 кВ №506 по ВЛ-10 кВ №402 ПС 35/10 кВ БГ-4 для энергоснабжения хозяйственных построек Чайковского Д.С. и Новикова С.А. по адресу: ул. Береговая в х. Тузлуков Багаевского района Ростовской области. | 90 |  |  |  | 15 |  |  |  | 103.17
[6 empty] | Строительство ВЛ-0,4 кВ от опоры №2 ВЛ-0,4 кВ №4 КТП-10/0,4 кВ №504 по ВЛ-10 кВ №404 ПС 35/10 кВ БГ-4 для энергоснабжения нежилого здания ИП Аскарова М.Г. по адресу: центральная часть кадастрового квартала Красненского сельского поселения Багаевского района Ростовской област | 80 |  |  |  | 15 |  |  |  | 82.43
[6 empty] | Строительство ВЛИ-0,4 кВ № 1 КТП-96 ВЛ-6 кВ № 802 35/6 кВ ПС АС-8 для энергоснабжения ж/домов по ул. Атаманская в п. Реконструктор, Аксайского района,Ростовской областирайона, Ростовской области | 332 |  |  |  | 30 |  |  |  | 402.53
[6 empty] | Строительство ВЛ-0,4 кВ от ВЛ-0,4 кВ № 3 КТП № 237 ВЛ-10 кВ № 1208 для электроснабжения жилого дома Чумаченко Т. Ю. по ул. Просторная, д. 62 в п. Октябрьский, Аксайского района, Ростовской области | 530 |  |  |  | 15 |  |  |  | 538.623
[6 empty] | Строительство ВЛИ-0,4 кВ от КТП-1 ВЛ 10 кВ №657 для энергоснабжения ж/дома Чапчиковой Н.И. в ст. Старочеркасская, Аксайского района, Ростовской области | 391 |  |  |  | 15 |  |  |  | 266.72
[6 empty] | Строительство электросетевых объектов 0,4-10кВ для электроснабжения жилого дома Кружилиной Т.В. по ул.Ноябрьская, 4 в х.Островского Аксайского района Ростовской области | 74 |  |  |  | 4 |  |  |  | 279.05
[6 empty] | Строительство КТПН -10/0,4 кВ, ВЛ-10 кВ и ВЛ-0,4 кВ от ВЛ-10 КВ № 1003 для электроснабжения жилого дома по улице Аксайская, д. 3 в х. Камышеваха, Аксайского района, Ростовской области | 20 |  |  |  | 3 |  |  |  | 114.29
[6 empty] | Строительство ВЛ-0,4кВ от РУ-0,4кВ КТП №227 ВЛ-10кВ №441 для электроснабжения склада ООО "Строительная компания - Т.В.В." в п. Янтарный, Аксайского района, Ростовской области | 555 |  |  |  | 15 |  |  |  | 456.64
[6 empty] | Строительство ВЛ-0,4 кВ от ВЛ-0,4 кВ № 2 КТП № 140 ВЛ-10 кВ № 706 для электроснабжения жилого дома Астраданцевой Н. П. по ул. Станичная, д. 11 в п. Красный Колос, Аксайского района, Ростовской области | 530 |  |  |  | 15 |  |  |  | 346.97
[6 empty] | Строительство ВЛ-0,4 кВ от ВЛ-0,4 кВ № 1 КТП № 137 ВЛ-6 кВ № 805 ля электроснабжения жилого дома Асланова Г. Б. по ул. Чеботарева, д. 9 в х. Большой Лог, Аксайского района, Ростовской области | 225 |  |  |  | 10 |  |  |  | 172.81
[6 empty] | Строительство ВЛИ-0,4 кВ от ВЛ-0,4 кВ № 2 КТП № 11 ВЛ-10 кВ № 655 ПС 110/10/6 кВ АС-6 для электроснабжения жилого дома Тепловой Н.А. по ул. Аксайская, д.2, корп.Г.,в ст. Старочеркасская, Аксайского района, Ростовской области | 84 |  |  |  | 15 |  |  |  | 85.85
[6 empty] | Строительство ВЛ-0,4 кВ от ВЛ-0,4 кВ № 2 КТП № 10 ВЛ-10 кВ № 655 для электроснабжения жилого дома Стрепетковой А. И. по ул. Московская, д. 1, корп. “Д” в ст. Старочеркасская, Аксайского р-на, Ростовской обл. | 270 |  |  |  | 10 |  |  |  | 230.09
[6 empty] | Строительство ВЛ-0,4 кВ от проектируемой ВЛ-0,4 кВ КТП № 466 для электроснабжения жилого дома Пащенко А. Г. по ул. Станичная, д. 12 в ст-це Мишкинская, Аксайского района, Ростовской области | 30 |  |  |  | 10 |  |  |  | 80.8
[6 empty] | Строительство ВЛ-0,4 кВ от ВЛ-0,4 кВ № 1 КТП № 108 ВЛ-10 кВ № 1406 для электроснабжения базовой станции сотовой связи “Ковалевка” в пос. Ковалевка, Аксайского района, Ростовской области | 70 |  |  |  | 10 |  |  |  | 158.62
[6 empty] | Строительство ВЛ-0,4 кВ от ВЛ-0,4 кВ № 3 КТП № 213 ВЛ-6 кВ № 805 для электроснабжения жилого дома Тютюниченко И. Н. по ул. Толстого, д. 8, корп. “А” в х. Б. Лог, Аксайского района, Ростовской области | 55 |  |  |  | 5 |  |  |  | 87.04
[6 empty] | Строительство ВЛ-0,4 кВ от ВЛ-0,4 кВ № 2 КТП № 493 ВЛ-10 кВ № 1103 для электроснабжения жилого дома Гоптарева О. В. по ул. Вишневая, д. 2 в х. Александровка, Аксайского района, Ростовской области | 150 |  |  |  | 15 |  |  |  | 147.59
[6 empty] | Строительство ВЛ-0,4 кВ от ВЛ-0,4 кВ № 3 КТП № 715 ВЛ-10 кВ № 105 для электроснабжения жилого дома Рыбалова Д. Н. по ул. Зеленая, д. 1, корп. “А” в х. В-Подпольный, Аксайского района, Ростовской области | 50 |  |  |  | 15 |  |  |  | 65.11
[6 empty] | Строительство ВЛ-0,4 кВ от ВЛ-0,4 кВ № 2 КТП № 213 ВЛ-6 кВ № 805 для электроснабжения жилого дома Курбановой П. И. по ул. Новая, д. 17, корп. “Д/1” в х. Большой Лог, Аксайского района, Ростовской области | 130 |  |  |  | 15 |  |  |  | 134.68
[6 empty] | Строительство ВЛ-0,4 кВ от ВЛ-0,4 кВ № 3 КТП № 434 ВЛ-10 кВ № 1103 для электроснабжения жилого дома на уч-ке с к. н. 61:02:0600009:1324 в ст-це Мишкинская, Аксайского района, Ростовской области | 100 |  |  |  | 10 |  |  |  | 100.66
[6 empty] | Строительство ВЛ-0,4 кВ от ВЛ-0,4 кВ № 1 КТП № 689 ВЛ-10 кВ № 103 для электроснабжения жилого дома Рыжкова А. С. по ул. Декабрьская, д. 43 в х. Островского, Аксайского района, Ростовской области | 160 |  |  |  | 10 |  |  |  | 132.35
[6 empty] | Строительство ВЛ-0,4 кВ от ВЛ-0,4 кВ № 2 КТП № 13 ВЛ-10 кВ № 653 для электроснабжения жилого дома Гиголян Г. С. по ул. Калинина, д. 23, корп. “Б” в ст. Старочеркасская, Аксайского района, Ростовской области | 70 |  |  |  | 15 |  |  |  | 90.16
[6 empty] | Строительство КТПН-10/0,4 кВ, ВЛ-10 кВ и ВЛ-0,4 кВ от ВЛ-10 кВ № 441 для электроснабжения жилых домов по ул. Братская и ул. Дружбы в пос. Янтарный, Аксайского района, Ростовской области | 250 |  |  |  | 5 |  |  |  | 519.36
[6 empty] | Строительство ВЛ-0,4 кВ от ВЛ-0,4 кВ № 1 КТП № 181 ВЛ-6 кВ № 805 для электроснабжения жилого дома Ершовой Е. А. по ул. Луговая в х. Большой Лог, Аксайского района, Ростовской области | 100 |  |  |  | 15 |  |  |  | 74.75
[6 empty] | Строительство КТПН-6/0,4 кВ, ВЛ-6 кВ и ВЛ-0,4 кВ от ВЛ-6 кВ № 805 для электроснабжения жилого дома Силаевой Ю. Ю. по ул. Владимирская, д. 27, корп. 1 в х. Большой Лог, Аксайского района, Ростовской области | 170 |  |  |  | 7.5 |  |  |  | 339.08
[6 empty] | Строительство ВЛ-0,4 кВ от ВЛ-0,4 кВ № 2 КТП № 9 ВЛ-10 кВ № 657 для электроснабжения жилого дома Поповой Е. С. по пер. Короткий, д. 7, корп. “А” в ст. Старочеркасская, Аксайского района, Ростовской области | 49 |  |  |  | 15 |  |  |  | 114.84
[6 empty] | Строительство ВЛ-0,4 кВ от ВЛ-0,4 кВ № 1 КТП № 240 ВЛ-10 кВ № 441 для электроснабжения жилого дома Лебедевой Н. В. по ул. Межевая, д. 11 в пос. Янтарный, Аксайского района, Ростовской области | 150 |  |  |  | 15 |  |  |  | 180.13
[6 empty] | Строительство ВЛ-0,4 кВ от ВЛ-0,4 кВ № 2 КТП № 434 ВЛ-10 кВ № 1103 для электроснабжения жилых домов по ул. Пугачева Л. Я., д. 20, 22 в ст-це Мишкинская, Аксайского района, Ростовской области | 30 |  |  |  | 15 |  |  |  | 56.05
[6 empty] | Строительство ВЛ-0,4 кВ от ВЛ-0,4 кВ № 2 КТП № 225 ВЛ-10 кВ № 1207 для электроснабжения жилого дома Григорьева Е. Я. на участке с кад. ном. 61:02:0080501:1270 в п. Щепкин, Аксайского района, Ростовской области | 90 |  |  |  | 10 |  |  |  | 122.62
[6 empty] | Строительство ВЛ-0,4 кВ от ВЛ-0,4 кВ № 1 КТП № 734 ВЛ-10 кВ № 103 для электроснабжения жилого дома Рубцова А. Н. по ул. Конечная, д. 7 в х. Островского, Аксайского района, Ростовской области | 300 |  |  |  | 10 |  |  |  | 251.84
[6 empty] | Строительство ВЛ-0,4 кВ от ВЛ-0,4 кВ № 1 КТП № 8 ВЛ-10 кВ № 657 для электроснабжения жилого дома Токаревой Е. В. по пер. Чапаева, д. 1, корп. “Б” в ст. Старочеркасская, Аксайского района, Ростовской области | 105 |  |  |  | 15 |  |  |  | 109.34
[6 empty] | Строительство ВЛ-0,4 кВ от ВЛ-0,4 кВ № 3 КТП № 608 ВЛ-10 кВ № 101 для электроснабжения жилого дома Зиновой Е. М. по пер. 6-й, д. 2, корп. Б в ст-це Ольгинская, Аксайского района, Ростовской области | 105 |  |  |  | 15 |  |  |  | 102.86
[6 empty] | Строительство ВЛ-0,4 кВ от ВЛ-0,4 кВ № 3 КТП № 697 ВЛ-10 кВ № 505 для электроснабжения жилого дома Петровой В. Г. по ул. Садовая, д. 3 в х. Черюмкин, Аксайского района, Ростовской области | 60 |  |  |  | 10 |  |  |  | 70.41
[6 empty] | Строительство ВЛ-0,4 кВ от ВЛ-0,4 кВ № 1 КТП № 130 ВЛ-10 кВ № 1513 для электроснабжения жилого дома Новикова В. М. по ул. Цветочная, д. 18 в пос. Водопадный, Аксайского района, Ростовской области | 120 |  |  |  | 15 |  |  |  | 101.64
[6 empty] | Строительство ВЛ-0,4 кВ от ВЛ-0,4 кВ № 2 КТП № 175 ВЛ-10 кВ № 1208 для электроснабжения жилых домов по ул. Крестьянская на участках с кадастровыми номерами 61:02:0080505:852, 61:02:0080505:853 в п. Щепкин, Аксайского района, Ростовской областиобласти | 90 |  |  |  | 10 |  |  |  | 86.07
[6 empty] | Строительство ВЛ-0,4 кВ от ВЛ-0,4 кВ № 1 КТП № 175 ВЛ-10 кВ № 1208 для электроснабжения жилых домов по ул. Крестьянская и Первомайская на уч-ках с к. н. 61:02:0000000:6184, 61:02:0080503:1091, 61:02:0000000:6183 в п. Щепкин, Аксайского района, Ростовской области | 175 |  |  |  | 30 |  |  |  | 177.47
[6 empty] | Строительство КВЛ -0,4 кВ от РУ -0,4 кВ КТП №117 ВЛ-10 кВ №434 для электроснабжения автостоянки для большегрузных машин в пос. Янтарный, Аксайского района, Ростовской области. | 240 |  |  |  | 15 |  |  |  | 224.59
[6 empty] | Строительство ВЛ 10 кВ, КТП 10/0,4 кВ и ВЛ-0,4 кВ от ВЛ 10 кВ № 405 для электроснабжения жилого дома Емельяненко С. В. по ул. Октябрьская, 230 в п. Веселый, Веселовского района, Ростовской области | 215 |  |  |  | 7.5 |  |  |  | 216.7
[6 empty] | Строительство ВЛ-0,4кВ от ВЛ-0,4кВ №2 КТП №133 ВЛ-6кВ №801 для электроснабжения жилого дома Калюжнова А.В. на участке №22 в с/т Аксай, Аксайского района, Ростовской области | 492 |  |  |  | 10 |  |  |  | 436.55
[6 empty] | Строительство ВЛ-0,4кВ от ВЛ-0,4кВ №2, КТП-6/0,4 №180 для электроснабжения ж/д Нусс А.Э. в АО "Аксайское", поле №37 уч. №51 в Аксайском районе РО | 144 |  |  |  | 15 |  |  |  | 173.05
[6 empty] | Строительство ВЛ-0,4 кВ от ВЛ-0,4 кВ № 2 КТП № 24 ВЛ-10 кВ № 653 для электроснабжения жилых домов по ул. Центральная, д. 70 и д. 76 в х. Краснодворский, Аксайского района, Ростовской области | 200 |  |  |  | 10 |  |  |  | 221.31
[6 empty] | Строительство КТПН-10/0,4кВ, ВЛ-10кВ и ВЛ-0,4кВ от ВЛ-10кВ №3 электроснабжения жилых домов, ул.Ереванская, д.18, д.30, д.34,п.Темерницкий, Аксайского района, Ростовской области | 274 |  |  |  | 7.5 |  |  |  | 238.08
[6 empty] | Строительство участка ВЛ-0,4кВ от ВЛ-0,4 кВ № 1 КТП № 240 ВЛ-10 кВ № 441 для электроснабжения жилых домов по ул. Равенства и ул. Черешневая в пос. Янтарный, Аксайского района, Ростовской области | 576 |  |  |  | 15 |  |  |  | 544.92
[6 empty] | Строительство ВЛ-0,4 кВ от ВЛ-0,4 кВ № 1 КТП № 626 ВЛ-10 кВ № 111 для электроснабжения жилого дома Авдояна М. Э. по ул. Короткая, д. 3 в п. Дорожный, Аксайского района, Ростовской области | 70 |  |  |  | 15 |  |  |  | 84.48
[6 empty] | Строительство ВЛ-0,4 кВ от ВЛ-0,4 кВ № 3 КТП № 466 ВЛ-10 кВ № 1101 для электроснабжения жилого дома Пьяных Т.В. по пер. Южный, 2, в ст-це Мишкинская, Аксайского района, Ростовской области | 140 |  |  |  | 10 |  |  |  | 124.51
[6 empty] | Строительство ВЛ-0,4 кВ от ВЛ-0,4 кВ проектируемого к строительству КТПН по ВЛ-10 кВ № 1513 ПС АС-15 для электроснабжения жилого дома Дудникова Н.Н. в п.Водопадный, Аксайского района, Ростовской области | 60 |  |  |  | 5 |  |  |  | 101.41
[6 empty] | Строительство ВЛ-0,4 кВ от ВЛ-0,4 кВ № 2 КТП № 653 ВЛ-10 кВ № 403 для электроснабжения жилого дома Енокян С. С. по ул. Платова, д. 11, корп. “А” в х. Ленина, Аксайского района, Ростовской области | 60 |  |  |  | 15 |  |  |  | 95.92
[6 empty] | Строительство ВЛИ-0,4 кВ от ВЛ-0,4 кВ № 1 КТП № 29 ВЛ-10 кВ № 657 ПС 110/10/6 кВ АС-6 для электроснабжения жилого дома Теплякова Д.Б. по пер. Пугачёва, д.2, корп.Б.,в ст. Старочеркасская, Аксайского района, Ростовской области | 135 |  |  |  | 10 |  |  |  | 120.07
[6 empty] | Строительство КТПН-6/0,4 кВ, ВЛ-6 кВ, ВЛ-0,4 кВ от ВЛ-6 кВ № 804 для электроснабжения жилого дома Порываевой С. В. на уч-ке с кад. ном. 61:02:0600010:11106 в п. Российский, Аксайского р-на, Ростовской обл. | 105 |  |  |  | 15 |  |  |  | 155.45
[6 empty] | Строительство ВЛ-0,4 кВ от ВЛ-0,4 кВ № 3 РП № 5 КЛ-6 кВ № 340 для электроснабжения жилого дома Мирзаева Э. М. по ул. Лунева, д. 22, корп. 3 в пос. Красный Сад, Азовского района, Ростовской области | 90 |  |  |  | 15 |  |  |  | 109.85
[6 empty] | Строительство ВЛ-0,4 кВ от ВЛ-0,4 кВ № 2 КТП № 104А ВЛ-10 кВ № 1208 для электроснабжения жилого дома Скачкова С. В. по адресу: Ростовская обл., Аксайский р-н, пос. Щепкин, ул. Строителей, д. 140, корп. “В” | 188 |  |  |  | 10 |  |  |  | 130.96
[6 empty] | Строительство ВЛ-0,4 кВ от ВЛ-0,4 кВ № 1 КТП № 22 ВЛ-10 кВ № 657 для электроснабжения станции технического обслуживания по адресу: Ростовская обл., Аксайский р-н, ст. Старочеркасская, ул. Мира, участок с кадастровым номером 61:02:0110101:1763 | 105 |  |  |  | 10 |  |  |  | 92.14
[6 empty] | Строительство КТПН-10/0,4 кВ, ВЛ-10 кВ, ВЛ-0,4 кВ от ВЛ-10 кВ № 414 для электроснабжения жилого дома Трубниковой Е. А. по ул. Центральная, д. 39 в х. Камышеваха, Аксайского района, Ростовской области | 75 |  |  |  | 15 |  |  |  | 93.4
[6 empty] | Строительство ВЛ-0,4 кВ от РУ-0,4 кВ проектируемого к строительству КТПН по ВЛ-10 кВ № 101 ПС АС-1 для электроснабжения жилого дома Бурой Е.М. в х.Махин, Аксайского района, Ростовской области | 240 |  |  |  | 15 |  |  |  | 290.57
[6 empty] | Строительство ВЛ-0,4 кВ от проектируемой КТПН-10/0,4 кВ для электроснабжения жилого дома Морозовой О. В. по ул. Песчаная, д. 15 в ст. Мишкинская, Аксайского района, Ростовской области | 240 |  |  |  | 10 |  |  |  | 216.82
[6 empty] | Строительство ВЛ-0,4 кВ от РУ-0,4 кВ КТП №164 ВЛ-10 кВ № 125 ПС 110/35/10 СМ-1 для электроснабжения дома культуры заявителя МБУК «ИКЦ» ст-ца Новозолотовская по адресу: ул. Парковая, д.11, х. Чебачий, Семикаракорского р-она, Ростовской области | 260 |  |  |  | 15 |  |  |  | 226.42
[6 empty] | Строительство КТПН-10/0,4кВ, ВЛ-10кВ и ВЛ-0,4кВ от ВЛ-10кВ №1513 эл.снаб. уч-ков с кад.№ 61:02:0600010:9875 и 1:02:0600010:9894, п.Водопадный, Аксайского района, Ростовской области | 59 |  |  |  | 7.5 |  |  |  | 165.17
[6 empty] | Строительство КТПН-10/0,4 кВ, ВЛ-10 кВ, ВЛ-0,4 кВ от ВЛ-10 кВ №1101 для электроснабжения жилого дома Дижур И.М. по пер. Южный , д.6 в ст-це Мишкинская, Аксайского района, Ростовской области | 35 |  |  |  | 5 |  |  |  | 83.47
[6 empty] | Строительство ВЛ-0,4 кВ от ВЛ-0,4 кВ № 1 КТП № 689 ВЛ-10 кВ № 103 для электроснабжения жилого дома Камбулова И. А. по ул. Ноябрьская, д. 8, х. Островского, Аксайского района, Ростовской области | 195 |  |  |  | 15 |  |  |  | 153.18
[6 empty] | Строительство ВЛ-0,4 кВ от ВЛ-0,4 кВ № 1 КТП № 295 ВЛ-6 кВ № 804 для электроснабжения уч. с к. н. 61:02:0600010:4675, 61:02:0600010:4594 в х. Большой Лог, Аксайского района, Ростовской области | 75 |  |  |  | 30 |  |  |  | 142.49
[6 empty] | Строительство ВЛ-0,4 кВ от ВЛ-0,4 кВ № 3 КТП № 491 ВЛ-10 кВ № 1101 ПС 110/35/10 кВ АС-11 для электроснабжения хозяйственной постройки Смолыкинина М. Н. на уч-ке с к. н. 61:02:0600009:0049 в ст. Мишкинская, Аксайского района, Ростовской области | 75 |  |  |  | 15 |  |  |  | 142.491
[6 empty] | Строительство ВЛ-0,4 кВ от ВЛ-0,4 кВ № 1 КТП № 615 ВЛ-10 кВ № 101 для электроснабжения жилого дома Ильина Б. А. по адресу: Ростовская обл., Аксайский р-н, х. Махин, участок с кад. ном. 61:02:0090301:485 | 53 |  |  |  | 10 |  |  |  | 90.15
[6 empty] | Строительство КТПН-10/0,4 кВ, ВЛ-10 кВ, ВЛ-0,4 кВ от ВЛ-10 кВ № 1513 для электроснабжения жилого дома Степаненко Е. И. на уч-ке с кад. ном. 61:02:0600010:9886 в п. Водопадный, Аксайского р-на, Ростовской обл. | 20 |  |  |  | 15 |  |  |  | 60.17
[6 empty] | Строительство ВЛ-0,4 кВ от ВЛ-0,4 кВ № 1 КТП № 19 ВЛ-10 кВ № 655 для электроснабжения жилого дома Лавринова А. В. по ул. Московская, д. 1, корп. “Б”, ст. Старочеркасская, Аксайского района, Ростовской области | 60 |  |  |  | 10 |  |  |  | 68.76
[6 empty] | Строительство ВЛ-0,4 кВ от ВЛ-0,4 кВ № 4 КТП № 605 ВЛ-10 кВ № 101 для электроснабжения жилого дома Пышнограй Н. В. по пер. 13-й, д. 1 в ст-це Ольгинская, Аксайского района, Ростовской области | 225 |  |  |  | 10 |  |  |  | 203.12
[6 empty] | Строительство ВЛ-0,4 кВ от ВЛ-0,4 кВ № 1 КТП № 129 ВЛ-10 кВ № 1212 для электроснабжения жилого дома Чеха С. В. по пер. Восточный, д. 5, корп. 2 в п. Октябрьский, Аксайского района, Ростовской области | 75 |  |  |  | 10 |  |  |  | 82.84
[6 empty] | Строительство ВЛ-0,4 кВ от ВЛ-0,4 кВ № 1 КТП № 450 ВЛ-10 кВ № 1103 для электроснабжения жилого дома Кутенко Т. А. по адресу: Ростовская обл., Аксайский р-н, ст-ца Мишкинская, уч-к с к. н. 61:02:0600009:2536 | 90 |  |  |  | 15 |  |  |  | 89.74
[6 empty] | Строительство отпайки ВЛ-10кВ от опоры №157 отпайки за Р-4 по ВЛ-10кВ Каныгин Ш-37 с установкой ТП 10/0,4кВ и строительством ВЛ-0,4кВ в Усть-Донецком районе, местечко «Сонькина коса» (Трандофилов О.К.) | 283 |  |  |  | 35 |  |  |  | 385.137
[6 empty] | Строительство участка ВЛ-0,4 кВ для подключения жилого дома заявителя Жучковой А.Ф. ст.Кировская Кагальницкого района, Ростовской области |  | 126 |  |  |  | 15 |  |  |  | 211.9116
[6 empty] | Строительство участка ВЛИ-0,4кВ для подключения жилого дома заявителя Болотова Е.В. ст-ца Кировская Кагальницкий район, Ростовская область |  | 352 |  |  |  | 15 |  |  |  | 410.5892
[6 empty] | Строительство участка ВЛ-0,4 кВ для подключения жилого дома заявителя Поповой Н.В. С. Новобатайска Кагальницкого района , Ростовской области |  | 265 |  |  |  | 10 |  |  |  | 341.8293
[6 empty] | Строительство участка ВЛИ-0,4кВ для подключения жилых домов заявителей Калиенко А.В. и Кочарян Г.Г., Кагальницкий район, п.Мокрый Батай Ростовская область |  | 163 |  |  |  | 27 |  |  |  | 269.7961
[6 empty] | Строительство отпаечной ВЛ-10кВ, установка КТП-10/0,4кВ, строительство участка ВЛ-0,4кВ для подключения жилых домов Гретчин А.В. И Тумоян З.М., Зерноградский район, п. Кленовый Ростовская область |  | 125 |  |  |  | 30 |  |  |  | 152.7542
[6 empty] | Строительство ВЛ-0,4 кВ от проектируемой опоры ВЛ-0,4 кВ(по договорам №61-1-16-00278043, №61-1-16-278219 от 29.08.2016)для подключения жилых домов заявителей Бережного А.В., Свищевой В.И., Дворник А.В., Семизоровой Н.А., в п.Экспериментальный Зерноградский район,Ростовская область |  | 423 |  |  |  | 60 |  |  |  | 405.3849
[6 empty] | Строительство отпаечной ВЛ-10кВ,установка КТП-10/0,4кВ,строительство участка ВЛ-0,4кВ для подключения жилого дома заявителя Дзюба Т.В.,Зерноградский район,п.Экспериментальный Ростовская область |  | 191 |  |  |  | 25 |  |  |  | 212.6674
[6 empty] | Строительство участка ВЛ-0,4кВ для подключения сторожки заявителя ООО"Стройпоставка", х.Песчаный Брод,Кагальницкий район,Ростовская область |  | 858 |  |  |  | 15 |  |  |  | 834.0021
[6 empty] | Строительство участка ВЛ-0,4кВ для подключения жилых домов заявителей Олейник В.Н., Ермолова Л.Г., с. Головатовка Азовский район РО |  | 229 |  |  |  | 37 |  |  |  | 246.17
[6 empty] | Строительство отпаечной ВЛ-10кВ, установка ТП-10/0,4кВ, строительство участка ВЛ-0,4кВ для подключения жилых домов заявителей Пупкова С.Г. и Лашковой Н.В., Зерноградский район, п.Экспериментальный Ростовская область |  | 143 |  |  |  | 30 |  |  |  | 196.7192
[6 empty] | Строительство участка ВЛ-0,4кВ для подключения жилых домов заявителей Бояр Л.Л., Панченко Л.Е., п. Суходольск, Азовский район РО |  | 265 |  |  |  | 30 |  |  |  | 175.9132
[6 empty] | Строительство отпаечной ВЛ-10кВ, установка КТП-10/0,4кВ, строительство участка ВЛ-0,4кВ для подключения магазина заявителя Швейцер В.В., ст. Кировская, Кагальницкий район, Ростовская область |  | 148 |  |  |  | 15 |  |  |  | 255.8219
[6 empty] | Строительство участка ВЛИ-0,4кВ для подключения жилого дома заявителя Гоцуляк А.В., Азовский район, с.Пешково Ростовская область (ориентировочная протяженность ВЛИ - 0,720км) |  | 596 |  |  |  | 15 |  |  |  | 527.2335
[6 empty] | Строительство участка ВЛИ-0,4кВ для подключения жилого дома заявителя Богданова В.С. п.Суходольск Азовский район, Ростовская область |  | 511 |  |  |  | 25 |  |  |  | 550.7169
[6 empty] | Строительство участка ВЛИ-0,4кВ для подключения жилого дома Павленко К.К., Азовский район, Ростовская область |  | 59 |  |  |  | 8 |  |  |  | 126.5587
[6 empty] | Строительство отпайки ВЛЗ-10кВ, установка ТП-10/0,4кВ, участков ВЛИ-0,4кВ для подключения жилых домов заявителей Паруна М.П., Торопчина И.Н., Карповой Л.Ф., Зерноградский район, х. Донской Ростовская область (ориентировочная протяженность ЛЭП – 0,66км, ориентировочная трансформаторная мощность – 0,063МВА) |  | 472 |  |  |  | 35 |  |  |  | 440.5257
[6 empty] | Строительство отпаечной ВЛ-10кВ, установка КТП-10/0,4кВ,строительство участка ВЛ-0,4 кВ для подключения жилого дома заявителя Грушевского А.Ю. |  | 28 |  |  |  | 10 |  |  |  | 54.3921
[6 empty] | Строительство отпайки ВЛ-10кВ, установка КТП-10/0,4кВ, строительство участка ВЛ-0,4кВ для подключения жилых домов заявителей Коростылева Н.А. и Будко Н.И., Кагальницкий район, п.Мокрый Батай Ростовская область |  | 48 |  |  |  | 20 |  |  |  | 78.3104
[6 empty] | Строительство участка ВЛИ-0,4кВ для подключения жилого дома заявителя Самарина А.В. х. Чернышевка Зерноградский район, Ростовская область (ориентировочная протяженность ЛЭП - 0.2 км) |  | 88 |  |  |  | 15 |  |  |  | 219.7244
[6 empty] | Строительство участка КЛ-10кВ, установка КТП-10/0,4кВ для подключения многоквартирных жилых домов заявителя ООО "ПиТ Девелопер", Азовский район, г. Азов Ростовская область (ориентировочная протяженность ЛЭП-0,110км, ориентировочная трансформаторная мощность-0,1МВА) |  | 3 |  |  |  | 23.3 |  |  |  | 87.8591
[6 empty] | Строительство участка ВЛИ-0,4кВ от проектируемой опоры ВЛ-0,4кВ (по договору ТП №61-1-17-00303361 от 28.03.2017г.) для подключения жилого дома заявителя Бессмертной Н.Н. х.Новоалександровка Азовский район, Ростовская область |  | 271 |  |  |  | 12 |  |  |  | 286.4742
[6 empty] | Строительство отпайки ВЛЗ-10 кВ ,установка ТП-10/0,4 кВ,строительство участка ВЛИ-0,4 кВ для подключения жилого дома заявителя Швидченко О.Б. с .Кулешовка,Азовский район Ростовская область(ориентировочная протяженность ЛЭП - 0,280 ,ориентировочная трансформаторная мощность - 0,025 МВА) |  | 120 |  |  |  | 15 |  |  |  | 130.0255
[6 empty] | Строительство участка ВЛИ-0,4 кВ для подключения жилого дома заявителя Аразовой Н.Н., х. Павло-Очаково Азовский район, Ростовская область (ориентировочная протяженность ЛЭП – 0,3 км) |  | 288 |  |  |  | 7 |  |  |  | 274.7888
[6 empty] | Установка ТП-10/0,4кВ, строительство участка ВЛИ-0,4кВ для подключения жилого дома заявителя Берлянд А.Ю., с. Кулешовка Азовский район, Ростовская область (ориентировочная протяженность ЛЭП–0,3км, ориентировочная трансформаторная мощность–0,025МВА) |  | 148 |  |  |  | 15 |  |  |  | 213.6526
[6 empty] | Строительство участка ВЛИ-0,4кВ для подключения жилого дома заявителя Гергель В.И., Азовский район, х. Эльбузд, Ростовская область |  | 352 |  |  |  | 5 |  |  |  | 326.2683
[6 empty] | «Строительство ВЛИ-0,4 от проектируемой ТП 10/04 кВ (по договору №61-1-16-00288075, № 61-1-16-00288097) до границы земельного участка жилых домов в п. Красногорняцкий, ул. Петренко» |  | 197 |  |  |  | 50 |  |  |  | 354.96
[6 empty] | Строительство ВЛИ-0,4 кВ от оп. №3 ВЛ-0,4 кВ № 1 КТП -10/0,4 кВ № 226 ВЛ -10 кВ "Федоровка" ПС110/10 кВ С-5 до здания вольера для животных х. Большая Федоровка, Красносулинского района Ростовской области (Партышев Ю.И.) |  | 490 |  |  |  | 15 |  |  |  | 344.11
[6 empty] | Строительство ВЛ-0,4 кВ до границы земельного участка ангара общего назначения и весовой в х. Садки, СПК «Садки» Красносулинского района, Ростовской области (Павлова А.В.) |  | 180 |  |  |  | 15 |  |  |  | 208.66
[6 empty] | Строительство отпайки ВЛИ-0,4 кВ от ВЛИ-0,4 кВ КТП № 197 до земельного участка ул. Виноградная 55а,х. Апаринский, Усть-Донецкого района Ростовской области (Круглова Н.П.) |  | 111 |  |  |  | 9 |  |  |  | 149.26
[6 empty] | Строительство ВЛ-0,4 кВ до границы земельного участка жилого дома в п. Новокадамово, ул. Сенная, д.19 (Сафарова Л.П.) |  | 115 |  |  |  | 10 |  |  |  | 146.88
[6 empty] | Строительство ВЛИ-0,4 кВ от КТП -6/0,4 кВ № 10 по ВЛ-6кВ "Лесхоз"от ПС 110/6 кВ С-2 для электроснабжения нежилого помещения п. Донлесхоз, автомагистраль "Дон-2", 981 км , Красносулинский район |  | 60 |  |  |  | 15 |  |  |  | 123.54
[6 empty] | «Строительство ВЛ-6кВ и КТП6/0,4кВ, ВЛ-0,4кВ до границы земельного участка сторожки вблизи х. Новогригорьевка Октябрьского района Ростовской области, (ИП Юркова А.В.) |  | 30 |  |  |  | 50 |  |  |  | 62.55
[6 empty] | «Строительство ВЛ-10кВ, КТП10/0,4кВ и ВЛ-0,4кВ до границы земельного участка сл.Родионово-Несветайская, в Ростовской области, (ООО «ЭлитСтройСнаб»), |  | 50 |  |  |  | 80 |  |  |  | 92.16
[6 empty] | Строительство ВЛ-0,4 кВ до границы земельного участка жилого дома в х. Костиков, ул. Глубокая,д.3 (Хныкин А.В.) (ориентировочная протяженность ЛЭП- 0,1 км) |  | 100 |  |  |  | 15 |  |  |  | 161.47
[6 empty] | Строительство ВЛ-0,4 кВ до границы земельного участка жилого дома в х. Костиков, ул. Глубокая,д.7 (Цымбалов В.И.) |  | 120 |  |  |  | 20 |  |  |  | 144.52
[6 empty] | Строительство отпайки ВЛИ-0,4кВ от ВЛ-0,4кВ КТП №93 до фермы х.Крымский, Усть-Донецкого района Ростовской обл. (Максименко А.А.) |  | 244 |  |  |  | 15 |  |  |  | 320.28
[6 empty] | Строительство ВЛИ-0,4 кВ до границы земельного участка жилых домов в сл. Красюковская, ул. М. Горького, ул. Цветочная |  | 338 |  |  |  | 25 |  |  |  | 429.83
[6 empty] | Строительство ВЛ-0,4 кВ до границы земельного участка жилого дома в ст. Бессергеневская, ул. Песчанная, д. 45 (Крылков С.В.) |  | 387 |  |  |  | 9 |  |  |  | 388.14
[6 empty] | Строительство ВЛИ-0,4 кВ до границы земельного участка жилого дома в сл. Родионово-Несветайская, ул. Челюскина 18,31 Родионово-Несветайского района Ростовской области. |  | 580 |  |  |  | 12 |  |  |  | 532.41
[6 empty] | Строительство ВЛ-10кВ до границы земельного участка ангара ул.Большевитская,2в в сл. Родионово-Несветайская Родионово-Несветайский район Ростовской области» ООО «Городской центр экспертиз» |  | 300 |  |  |  | 15 |  |  |  | 424.63
[6 empty] | Строительство отпайки ВЛИ-0,4 кВ от ВЛ-0,4 кВ КТП № 3 до земельного участка х. Броницкий, Усть -Донецкого района , Ростовской области (Куликова С.Ю.) |  | 292 |  |  |  | 15 |  |  |  | 275.1
[6 empty] | Строительство ВЛ-10 кВ от №27/109 по ВЛ-10кВ №3 ПС 35/10 кВ "Мешковская". Строительство новой КТП-10/0,4 кВ. Строительство ВЛ-0,4кВ от новой КТП-10/0,4кВ. |  | 80 |  |  |  | 132 |  |  |  | 106
[6 empty] | Строительство ВЛ-10 кВ от опоры №3/197/45 по ВЛ-10 кВ №1 ПС 110/35/10 кВ «Вёшенская 1» с установкой КТП и строительством ВЛ-0,4 кВ» для технологического присоединения энергопринимающих устройств заявителя, «Государственный музей – заповедник М.А. Шолохова». (ориентировочная протяженность ЛЭП – 0,17 км, ориентировочная мощность ТП – 0,1 мВА) |  | 50 |  |  |  | 35.6 |  |  |  | 87
[6 empty] | "Строительство ВЛ-10 кВ от опоры №92 по ВЛ-10 кВ №7 ПС 110/35/10 кВ "Сулин" с установкой КТП и строительством 2-х ВЛ-0,4 кВ", (ориентировочная протяженность ЛЭП-0,93 км, ориентировочная мощность ТП-0,04 мВА) для технологического присоединения щита учета электроэнергии для строительства скважины заявителя, Ломатченко Л.М. (61:22:0600022:515) и объекта управления ФГКУ "Пограничное управление ФСБ РФ по РО" расположенных в Ростовской области Миллеровский р-н, Сулинское сельское поселение" |  | 240 |  |  |  | 30 |  |  |  | 332
[6 empty] | Строительство ВЛ-0,4 кВ от РУ 0,4 кВ КТП 10/0,4 кВ № 392 по ВЛ-10 кВ № 4 ПС 110/35/10 «Ал. Лозовская», для технологического присоединения объектов хранения и переработки продукции заявителя, Кунаковой Т.Б., расположенных в Ростовской области, Чертковский р-н, с. Греково-Степановка (ориентировочная протяженность ЛЭП – 0,01 км) (61:42:0600018:734) |  | 10 |  |  |  | 145 |  |  |  | 72
[6 empty] | Строительство участка ВЛИ-0,4 кВ от опоры вновь построенной ВЛИ-0,4 кВ (по договору ТП №61-1-17-00305369 от 26.04..2017г) от ТП-6/0,4 кВА по ВЛ-6 кВ №5 ПС 35/6 кВ «Романовская» для присоединения жилого дома Овчарова Ю.Л.» |  | 66 |  |  |  | 7 |  |  |  | 188
[6 empty] | Строительство участка ВЛ-6 кВ от опоры №19 по ВЛ-6 кВ №5 ПС 35/6 кВ «Романовская», с монтажом ТП-6/0,4 кВ, и строительство ВЛИ-0,4 кВ от вновь смонтированной ТП-6/0,4 кВ по ВЛ-6 кВ №5 ПС 35/6 кВ «Романовская» для присоединения жилого дома Овчаровой Л.Н |  | 5 |  |  |  | 7 |  |  |  | 52
[6 empty] | Строительство участка ВЛ-6 кВ от опоры №6/3 по ВЛ-6 кВ №5 ПС 35/6 кВ «Романовская», с монтажом ТП-6/0,4 кВ, строительство ВЛИ-0,4 кВ от вновь смонтированной ТП-6/0,4 кВ и строительство ответвления 0,4 кВ от вновь построенной ВЛИ-0,4 кВ от вновь смонтированной ТП-6/0,4 кВ по ВЛ-6 кВ №5 ПС 35/6 кВ «Романовская» для присоединения жилого дома Ли С.В. |  | 51 |  |  |  | 30 |  |  |  | 81
[6 empty] | Строительство участка ВЛЗ-6 кВ от опоры №6/13 по ВЛ-6 кВ №14 ПС 35/6 кВ Романовская, с монтажом ТП-6/0,4 кВ, и строительство ВЛИ-0,4 кВ от вновь смонтированной ТП-6/0,4 кВ для присоединения жилого дома Никифоровой Д.М. (ориентировочная протяженность ЛЭП 0,41 км, ориентировочная мощность трансформатора 100 кВА) |  | 143 |  |  |  | 15 |  |  |  | 190
[6 empty] | Строительство участка ВЛИ-0,4 кВ от КТП-1510/250 кВА по ВЛ-10 кВ №5 ПС 35/10 кВ «Лозновская» для присоединения жилых домов Васильченко А.Е., Панова В.И. и Гончаровой И.Н.(ориентировочная протяженность ЛЭП 0,175 км) |  | 167 |  |  |  | 45 |  |  |  | 279
[6 empty] | Строительство участка ВЛИ-0,4 кВ от опоры вновь построенной ВЛИ-0,4 кВ (по договору ТП 61-1-16-00294379 от 12.01.2017г) от опоры №9 ВЛ-0,4 кВ №1 КТП-1511/250 кВА по ВЛ-10 кВ №5 ПС 35/10 кВ «Лозновская» для присоединения жилого дома Следкова С.А. |  | 121 |  |  |  | 15 |  |  |  | 232
[6 empty] | Строительство ВЛ-0,4 кВ от РУ-0,4 кВ проектируемой КТПН-10/0,4 кВ для электроснабжения жилых домов по ул. Мира, ул. Объединения в пос. Янтарный, Аксайского района, Ростовской области |  | 1025 |  |  |  | 270 |  |  |  | 1057.9662
[6 empty] | Строительство КТПН-6/0,4 кВ, ВЛ-6 кВ, ВЛ-0,4 кВ от ВЛ-6 кВ № 805 ПС 35/6 кВ АС-8 для электроснабжения жилых домов по улицам Юности,д.3, Главная, д.16, пер. Фигурный, д.8 в х. Большой Лог, Аксайского района, Ростовской области |  | 368 |  |  |  | 120 |  |  |  | 283.511
[6 empty] | Строительство ВЛ-0,4 кВ от РУ 0,4 кВ КТП № 240 ВЛ-10 кВ № 441 для электроснабжения жилых домов по пер. Лунный, ул. Межевая, ул. Братская, ул. Ростовская в п. Янтарный Аксайского р-на, РО |  | 1106 |  |  |  | 205 |  |  |  | 1144.818
[6 empty] | Строительство ВЛ-0,4 кВ от РУ-0,4 кВ КТП № 614 ВЛ-10 кВ № 105 для электроснабжения базовой станции сотовой связи "Ольгинская-Юг" в станице Ольгинская Аксайского района, Ростовской области" |  | 539 |  |  |  | 15 |  |  |  | 436.91
[6 empty] | Строительство ВЛ-0,4 кВ от ВЛ-0,4 кВ № 1 КТП № 287 ВЛ-6 кВ № 805 для электроснабжения жилого дома Гаспарян А. Н. по адресу: Ростовская обл., Аксайский р-н, х. Большой Лог, уч-к с кад. ном. 61:02:0600011:849 |  | 150 |  |  |  | 15 |  |  |  | 115.268
[6 empty] | Строительство ВЛ-0,4кВ от опоры №12 ВЛ-0,4кВ №1, КТП-10/0,4кВ №40 по ВЛ-10кВ №263 ПС 110/35/10кВ БГ-2 для электроснабжения личного подсобного хозяйства Форопонова В.И. по адресу: Ростовская обл., Багаевский р-н, х. Арпачин, ул. Донская, д. 1-в |  | 210 |  |  |  | 15 |  |  |  | 307.798
[6 empty] | Строительство ТП 10/0,4 кВ, ВЛ 10 кВ, ВЛ 0,4 кВ от ВЛ 10 кВ №1406 ПС 35 кВ АС14 для электроснабжения производственного цеха ИП Бибик Ю. А. на участке с КН 61:02:0100201:601 в пос. Рассвет Аксайского района Ростовской области |  | 15 |  |  |  | 150 |  |  |  | 29.34
[6 empty] | Строительство КТП 10/0,4 кВ, ВЛ 0,4 кВ от опоры № 7/10 ВЛ-10кВ № 704 ПС 35/10 кВ БГ-7 для энергоснабжения земельного участка Харузиной Н.В. по адресу: Ростовская область Багаевский район х.Красный ул. 2-я Кужниковская, д. 1/2 |  | 250 |  |  |  | 15 |  |  |  | 296.183
[6 empty] | Строительство ВЛ-0,4 кВ от ВЛ-0,4 кВ № 1 КТП № 105 ВЛ-6 кВ № 807 ПС 35/6 кВ АС-8 для электроснабжения склада Зотова А. М. по ул. Фадеева, д. 294, корп. “В” в х. Большой Лог, Аксайского района, Ростовской области |  | 113 |  |  |  | 15 |  |  |  | 236.762
[6 empty] | Строительство ВЛ 0,23 кВ от опоры №8 ВЛ 0,4 кВ №2 КТП 10/0,4 кВ № 106 по ВЛ 10 кВ № 305 ПС 35/10 кВ БГ3 для электроснабжения земельного участка, предназначенного для размещения домов индивидуальной жилой застройки Башатова А.Х. по адресу: Ростовская обл., Багаевский р-н, х. Краснодонский, ул. Первомайская, д. 11-а |  | 135 |  |  |  | 5 |  |  |  | 151.728
[6 empty] | Строительство ВЛ-0,4 кВ от РУ-0,4 кВ КТП № 142 ВЛ-6 кВ № 305 ПС 35/6 кВ АС-3 для электроснабжения жилых домов по адресу: Ростовская обл., Аксайский р-н, г. Аксай, участок с кад. ном. 61:02:0509501:124, 61:02:0509501:109 |  | 185 |  |  |  | 20 |  |  |  | 118.057
[6 empty] | Строительство ВЛ-0,4 кВ от ВЛ-0,4 кВ № 2 КТП № 26 ВЛ-10 кВ № 653 ПС 110/10/6 кВ АС-6 для электроснабжения жилого дома Ларина А.В. по адресу: Ростовская обл., Аксайский р-н, ст-ца Старочеркасская, пер. Звёздный, 34 |  | 75 |  |  |  | 15 |  |  |  | 87.238
[6 empty] | Строительство ВЛ 0,4 кВ от ВЛ 0,4 кВ №3, КТП 10/0,4 кВ №22, ВЛ 10 кВ №158 ПС 110 кВ В1 для электроснабжения жилого дома Горбова Н. В. по адресу: Ростовская обл., Веселовский р-н, п. Веселый, пер. Восточный, д. 37-а |  | 15 |  |  |  | 15 |  |  |  | 32.955
[6 empty] | Строительство ВЛ 0,4 кВ от опоры №6 ВЛ 0,4 кВ № 3 КТП № 145 ВЛ 10 кВ№ 125 ПС 110 кВ «СМ 1» для электроснабжения жилого дома заявителя Симакина Александра Анатольевича по адресу: Ростовская обл., Семикаракорский р-н, х. Чебачий, ул. Чехова, д.12 |  | 80 |  |  |  | 2 |  |  |  | 70.931
[6 empty] | Строительство ВЛ-0,4 кВ от ВЛ-0,4 кВ № 1 КТП № 26 ВЛ-10 кВ № 653 ПС 110/10/6 кВ АС-6 для электроснабжения жилых домов по адресу: Ростовская обл., Аксайский р-н, ст. Старочеркасская, квартал 21-2, уч. №№ 15, 16, 17 |  | 220 |  |  |  | 45 |  |  |  | 89.866
[6 empty] | Строительство ВЛ-0,4 кВ от РУ-0,4 кВ КТП № 607 ВЛ-10 кВ № 105 ПС 110/35/10 кВ АС-1 для электроснабжения склада Поливода Д. С. по адресу: Ростовская обл., Аксайский р-н, ст. Ольгинская, ул. Нижне-Луговая, д. 73 |  | 257 |  |  |  | 15 |  |  |  | 77.099
[6 empty] | Строительство ВЛ-0,4 кВ от РУ-0,4 кВ КТП № 26 ВЛ-10 кВ № 653 ПС 110/10/6 кВ АС-6 для электроснабжения жилого дома Шестопаловой Л. Ф. по адресу: Ростовская обл., Аксайский р-н, ст-ца Старочеркасская, квартал 21-2, уч-к № 37 |  | 200 |  |  |  | 15 |  |  |  | 153.953
[6 empty] | Строительство ВЛ 0,4 кВ от опоры №3 ВЛ 0,4 кВ №1 КТП 10/0,4 кВ № 138 по ВЛ 10 кВ № 305 ПС 35 кВ БГ3 для электроснабжения личного подсобного хозяйства Бондаренко А.Д. по адресу: Ростовская обл., Багаевский р-н, х. Белянин, ул. Степная, д. 16-а |  | 300 |  |  |  | 10 |  |  |  | 137.345
[6 empty] | Строительство ВЛ-10кВ от ВЛ-10кВ №3 ПС 35кВ Б. Салы для электроснабжения производственной базы ООО "Ростовский компрессорный завод" на участке с КН 61:02:0600005:8839 в п. Щепкин Аксайского района Ростовской области |  | 50 |  |  |  | 150 |  |  |  | 138.032
[6 empty] | Строительство ВЛ-10 кВ от ВЛ-10 кВ № 706 ПС 35/10 кВ АС-7 для электроснабжения объектов сельхозпроизводства по адресу: Ростовская обл., Аксайский р-н, уч-к с к. н. 61:02:0600008:1507 (ООО АЛИЗЕСТРОЙ) |  | 190 |  |  |  | 200 |  |  |  | 166.837
[6 empty] | Строительство ВЛ-0,4 кВ от ВЛ-0,4 кВ № 1 КТП № 240 ВЛ-10 кВ № 441 для электроснабжения жилого дома Бондарук К. Е. по ул. Дружбы, д. 2, корп. “А” в пос. Янтарный, Аксайского района, Ростовской области |  | 190 |  |  |  | 50 |  |  |  | 90.169
[6 empty] | Строительство ВЛ-0,4 кВ от РУ 0,4 кВ КТП №22, ВЛ-10 кВ №158 ПС 110/35/10/6 кВ "В-1" для электроснабжения административного здания, нежилого строения Высоцкого В.Н. по адресу : Ростовская область, Веселовский р-н, п. Веселый ул. Октябрьская, д. 27. |  | 297 |  |  |  | 45 |  |  |  | 217.046
[6 empty] | Строительство ВЛ 0,4 кВ от РУ 0,4 кВ КТП №655 ВЛ 10 кВ №501 ПС 35 кВ АС5 для электроснабжения фермы Дацук М. Н. на уч-ке с КН 61:02:600019:0070 в г. Аксае Аксайского района Ростовской области |  | 401 |  |  |  | 15 |  |  |  | 435.78
[6 empty] | Строительство ВЛ-0,4 кВ от ВЛ-0,4 кВ №1 КТП № 740 ВЛ-10 кВ №101 ПС 110/35/10 кВ АС-1 для электроснабжения жилого дома Осташкиной Н.С. по ул. Дружбы, д. 26 в х. Махин, Аксайского района, Ростовской области |  | 89 |  |  |  | 15 |  |  |  | 186.774
[6 empty] | Строительство ВЛ-0,4 кВ от ВЛ-0,4 кВ №1 КТП № 740 ВЛ-10 кВ №101 ПС 110/35/10 кВ АС-1 для электроснабжения жилого дома Матюнин В.Н. по ул. 7 Февраля, д. 15 в х. Махин, Аксайского района, Ростовской области |  | 387 |  |  |  | 30 |  |  |  | 367.099
[6 empty] | Строительство КТПН-10/0,4 кВ, ВЛ-10 кВ, ВЛ-0,4 кВ от ВЛ-10 кВ № 1101 для электроснабжения жилого дома Крюкова Д.В. по ул. Песчаная, д.19 в ст-це Мишкинская, Аксайского района, Ростовской области |  | 523 |  |  |  | 15 |  |  |  | 417.425
[6 empty] | Строительство ВЛ-0,4 кВ от РУ-0,4 кВ КТП №740 ВЛ-10 кВ №101 ПС 110/35/10кВ АС-1 для электроснабжения жилого дома Тарапцова Е.А. по адресу: квартал 7, уч. 8, х. Махин, Аксайского района, Ростовской области |  | 166 |  |  |  | 5 |  |  |  | 240.46
[6 empty] | Строительство КТПН-10/0,4 кВ, ВЛ-10 кВ, ВЛ-0,4 кВ от ВЛ-10 кВ № 414 ПС 220/110/10 кВ Р-4 для электроснабжения жилых домов по ул. Возрождения, ул. Народная, пер. Содружества в пос. Янтарный, Аксайского района, Ростовской области |  | 450 |  |  |  | 180 |  |  |  | 231.494
[6 empty] | Строительство КТПН-10/0,4 кВ, ВЛ-0,4 кВ от ВЛ-10 кВ № 1513 ПС 110/10 кВ АС-15 для электроснабжения жилого дома Гетман А. В. по адресу: Ростовская обл., Аксайский р-н, п. Водопадный, ул. Грушевая, д. 17 |  | 105 |  |  |  | 45 |  |  |  | 144.996
[6 empty] | Строительство КТПН-6/0,4 кВ, ВЛ-6 кВ, ВЛ-0.4 кВВ от ВЛ-6кВ №806 ПС35/6 кВ АС-8 для электроснабжения жилых домов по адресу: Ростовская область, Аксайский район, пос.Опытный с\т "Акрос" (1 этап) |  | 199 |  |  |  | 35 |  |  |  | 355.018
[6 empty] | Строительство КТПН-10/0,4 кВ, ВЛ-10 кВ, ВЛ-0,4 кВ от ВЛ-10 кВ №3 ПС 35/10 кВ Б. Салы для электроснабжения жилых домов по улицам Озёрная, 2-я Озёрная в х. Нижнетемерницкий, Аксайского района, Ростовская область |  | 996 |  |  |  | 300 |  |  |  | 1193.382
[6 empty] | Строительство КТПН-6/0,4 кВ, ВЛ-6 кВ, ВЛ-0,4 кВ от ВЛ-6 кВ № 807 ПС 35/6 кВ АС-8 для электроснабжения жилого дома Холодовой С. Г. по адресу: Ростовская обл., Аксайский р-н, х. Большой Лог, ул. Фадеева, д. 293 |  | 426 |  |  |  | 10 |  |  |  | 613.182
[6 empty] | Строительство КТПН-10/0,4 кВ, ВЛ-10 кВ, ВЛ-0,4 кВ от ВЛ-10 кВ №2 для электроснабжения жилых домов по улицам Платова, Маршала Жукова, Маршала Конева в п.Темерницкий, Аксайского района, Ростовской области |  | 1741 |  |  |  | 345 |  |  |  | 1574.298
[6 empty] | Строительство ВЛ-10 кВ , КТП 10/0,4 кВ, ВЛ-0,4кВ от опоры №5/107 ВЛ-10 кВ № 608 ПС 35/10 кВ «СМ-6» для электроснабжения земельного участка заявителя Бондарева Алексея Николаевича по адресу: Ростовская обл., Семикаракорский р-н, контуры полей № 1,301 массива земель реорганизованного сельскохозяйственного предприятия ТОО «Мечетновское» к.н.61:35:0000000:254 |  | 5 |  |  |  | 15 |  |  |  | 27.56
[6 empty] | Строительство ТП 10/0,4 кВ, ВЛ 10 кВ, ВЛ 0,4 кВ от ВЛ 10 кВ №655 ПС 110 кВ АС6 для электроснабжения тепличного хозяйства ИП Безверховой М. А. на участке с КН 61:02:0600013:2306 в АО “Старочеркасское” Аксайского района Ростовской области |  | 20 |  |  |  | 150 |  |  |  | 26.632
[6 empty] | Строительство ТП 10/0,4 кВ, ВЛ 10 кВ, ВЛ 0,4 кВ от ВЛ 10 кВ №105 ПС 110 кВ АС1 для электроснабжения базы отдыха на участке с КН 61:02:0000000:5941 в х. Рыбацкий Аксайского района Ростовской области |  | 20 |  |  |  | 33 |  |  |  | 34.854
[6 empty] | Строительство КТПН-10/0,4 кВ, ВЛ-10 кВ, ВЛ-0,4 кВ от ВЛ-10 кВ № 3 ПС 35/10 кВ Б. Салы для электроснабжения жилых домов по ул. Кедровая, ул. Самшитовая, ул. 70 лет Победы в пос. Темерницкий Аксайского района Ростовской области |  |  | 1450 |  |  |  | 420 |  |  |  | 1406.078
[6 empty] | Строительство ВЛ 10 кВ, КТП 10/0,4 кВ, ВЛ 0,4 кВ от опоры 10 кВ № 1/32 ВЛ-10 кВ № 151 ПС 110 кВ В1 для электроснабжения жилых домов, вагонов по адресу: Ростовская обл., Веселовский р-н, п. Веселый, пер. Кленовый, д. 22, 36-а, 40, 46, 48, 50, 56, 58,60, участки к.н. 61:06:0600012:929, участки к.н. 61:06:0600012:631, участки к.н. 61:06:0600012:633, участки к.н. 61:06:0600012:874, участки к.н. 61:06:0600012:876, участки к.н. 61:06:0600012:875, участки к.н. 61:06:0600012:877 |  |  | 1300 |  |  |  | 240 |  |  |  | 978.194
[6 empty] | Строительство ТП 10/0,4 кВ, ВЛ 10 кВ от ВЛ 10 кВ №1206 ПС 110 кВ АС12 для электроснабжения стройцеха Сухомлинова О. Ю. на уч-ке с КН 61:02:0600007:2524 в п. Красный Колос Аксайского района Ростовской области |  |  | 40 |  |  |  | 100 |  |  |  | 85.306
[6 empty] | Строительство КТПН-10/0,4 кВ, ВЛ-10 кВ, ВЛ-0,4 кВ от ВЛ-10 кВ № 1208 ПС 110/10 кВ АС-12 для электроснабжения жилых домов в п. Октябрьский Аксайского района Ростовской области |  |  | 584 |  |  |  | 285 |  |  |  | 517.493
[6 empty] | Строительство КТПН 10/0,4 кВ, ВЛ 10 кВ, ВЛ 0,4 кВ от ВЛ 10 кВ №1406 ПС 35 кВ АС14 для электроснабжения жилых домов на участке №5, секция 1 в п. Рассвет Аксайского района Ростовской области |  |  | 1276 |  |  |  | 105 |  |  |  | 1063.415
[6 empty] | Строительство участка ВЛЗ-10 кВ от опоры №1/3 по ВЛ-10 кВ №1 ПС 35/10 кВ «Рябичевская», с монтажом ТП-10/0,4 кВ и строительство ВЛИ-0,4 кВ от вновь смонтированной ТП-10/0,4 кВ для присоединения жилого дома Черноивановой Н.В. (ориентировочная протяженность ЛЭП 0,037 км, ориентировочная мощность трансформатора 100 кВА) |  |  | 16 |  |  |  | 15 |  |  |  | 51
[6 empty] | Строительство участка ВЛЗ-10 кВ от опоры №2/2 ВЛ-10 кВ №9 ПС 35/10/6 кВ Донская, с установкой ТП-10/0,4 кВ, и строительство ВЛИ-0,4 кВ от вновь установленной ТП-10/0,4 кВ для присоединения бескаркасного арочного сооружения ООО «Агро-Альянс» (ориентировочная протяженность ЛЭП 0,026 км, ориентировочная мощность трансформатора 250 кВА)» |  |  | 17 |  |  |  | 150 |  |  |  | 117.538
[6 empty] | Строительство участка ВЛ-10 кВ от опоры №1/65 ВЛ-10 кВ №6 ПС 35/10 кВ Рябичевская, с установкой ТП-10/0,4 кВ, и строительство ВЛИ-0,4 кВ от вновь установленной ТП-10/0,4 кВ для присоединения полевых установок ООО «Мелиоратор» (ориентировочная протяженность ЛЭП 1,5 км, ориентировочная мощность трансформатора 160 кВА) |  |  | 7 |  |  |  | 100 |  |  |  | 33
[6 empty] | Строительство участка ВЛ-6 кВ от опоры №1/25 ВЛ-6 кВ №7 ПС 35/6 кВ Романовская, с установкой ТП-6/0,4 кВ, и строительство ВЛИ-0,4 кВ от вновь установленной ТП-6/0,4 кВ для присоединения рыбного хозяйства ООО рыбхоз «Степной», расположенного по адресу: Ростовская область, Волгодонской район, бывший рыбколхоз «Путь Ленина» пруды 5;5а;6;7;8;9 примерно в 1,5 км по направлению на юг от ст.Романовская, к.н. 61::0600601:189 (ориентировочная протяженность ЛЭП 0,041 км, ориентировочная мощность трансформатора 100 кВА) |  |  | 6 |  |  |  | 63 |  |  |  | 55
[6 empty] | Строительство ВЛИ-0,4 кВ от РУ-0,4 кВ КТП-1365/100 кВА по ВЛ-10 кВ №1 ПС 35/10 кВ ЖБИ для присоединения торгового комплекса ИП Аракеляна А.Р., расположенного по адресу: Ростовская область, Цимлянский район, станица Красноярская, ул. Советская, д. 88-б, к.н. 61:41:0020113:115 (ориентировочная протяженность ЛЭП 0,24 км)» |  |  | 260 |  |  |  | 60 |  |  |  | 214
[6 empty] | Строительство ВЛИ-0,4 кВ от РУ-0,4 кВ КТП-8488/400 кВА по ВЛ-6 кВ №5 ПС 35/6 кВ Романовская для присоединения здания социально-бытового назначения ИП Ткачева Д.В., расположенного по адресу: Ростовская область, Волгодонской район, станица Романовская, пер. Союзный, д.102, к.н. 61:08:0070107:167 (ориентировочная протяженность ЛЭП 0,29 км)» |  |  | 315 |  |  |  | 70 |  |  |  | 439
[6 empty] | Строительство участка ВЛЗ-10 кВ от опоры №11/19 по ВЛ-10 кВ №5 ПС 35/10 кВ «Лозновская», с монтажом ТП-10/0,4 кВ, и строительство ВЛИ-0,4 кВ от вновь смонтированной ТП-10/0,4 кВ по ВЛ-10 кВ №5 ПС 35/10 кВ «Лозновская» для присоединения жилого дома Быстрова В.А. |  |  | 153 |  |  |  | 15 |  |  |  | 195.706
[6 empty] | Строительство участка ВЛЗ-6кВ от опоры №13/11 ВЛ-6кВ №5 ПС 35/6кВ Романовская, с монтажом ТП-6/0,4кВ, и строительство ВЛИ-0,4кВ от вновь смонтированной ТП-6/0,4кВ до опоры №36 ВЛ-0,4кВ №1 КТП-8478/160кВА по ВЛ-6кВ №14 ПС 35/6кВ Романовская для присоединения жилых домов Махнева В.К, Соболевой В.П., Дементьевой И.В. ориентировочная протяженность ЛЭП 0,125км, ориентировочная мощность трансформатора 100кВА) |  |  | 39 |  |  |  | 45 |  |  |  | 52
[6 empty] | Строительство участка ВЛЗ-10 кВ от опоры №77/24 ВЛ-10 кВ №15 ПС 110/35/10 кВ Мартыновская, с монтажом ТП-10/0,4 кВ, и строительство ВЛИ-0,4 кВ от вновь смонтированной ТП-10/0,4 кВ для присоединения овчарни Королева С.П. и нежилого здания (коровника) Магомедова И.Ш. (ориентировочная протяженность ЛЭП 1,894 км, ориентировочная мощность трансформатора 40 кВА) |  |  | 99 |  |  |  | 30 |  |  |  | 218
[6 empty] | Строительство участка ВЛЗ-10 кВ от опоры №8 ВЛ-10 кВ №24 ПС 110/35/10 кВ КГУ, с монтажом ТП-10/0,4 кВ, и строительство ВЛИ-0,4 кВ от вновь смонтированной ТП-10/0,4 кВ, для присоединения стройплощадок ООО «Арарат», квартир Рыковской С.С. и Иванника С.В., жилого дома Рыковского А.Н. (ориентировочная протяженность ЛЭП 0,87 км, ориентировочная мощность трансформатора 100 кВА) |  |  | 798 |  |  |  | 65 |  |  |  | 790
[6 empty] | Строительство участка ВЛ-10 кВ от опоры №10/4 ВЛ-10 кВ №24 ПС 110/10/6 кВ Жуковская, с установкой ТП-10/0,4 кВ, и строительство ВЛИ-0,4 кВ от вновь установленной ТП-10/0,4 кВ для присоединения нежилого помещения ИП Парчука А.Н., расположенного по адресу: Ростовская область, Дубовский район, к.н. 61:09:0600002:1187 (ориентировочная протяженность ЛЭП 0,035 км, ориентировочная мощность трансформатора 100 кВА)» |  |  | 6 |  |  |  | 65 |  |  |  | 38
[6 empty] | Строительство участка ВЛ-6 кВ от опоры №82 ВЛ-6 кВ №5 ПС 35/6 кВ НС-13, с установкой ТП-6/0,4 кВ, и строительство ВЛИ-0,4 кВ от вновь установленной ТП-6/0,4 кВ для присоединения площадки для сельскохозяйственного производства ИП Сикач В.С., расположенной по адресу: Ростовская область, Волгодонской район, в 3,34 км юго-западнее от х. Сухая Балка, к.н. 61:08:0600801:778 (ориентировочная протяженность ЛЭП 0,015 км, ориентировочная мощность трансформатора 63 кВА) |  |  | 6 |  |  |  | 40 |  |  |  | 42.633
[6 empty] | Строительство ВЛИ-0,4 кВ от КТП-8520/100 кВА по ВЛ-6 кВ №5 ПС 35/10 кВ Романовская для присоединения жилого дома Бухальц Н.П., расположенного по адресу: Ростовская область, Волгодонской район, станица Романовская, пер. Союзный, д. 126А, к.н. 61:08:0070113:419 (ориентировочная протяженность ЛЭП 0,108 км)» |  |  | 123 |  |  |  | 5 |  |  |  | 202
[6 empty] | Строительство КТПН 10/0,4 кВ, ВЛ 10 кВ, ВЛ 0,4 кВ от ВЛ 10 кВ №1208 ПС 110 кВ АС12 для электроснабжения ВРУ 0,4 кВ нежилых зданий в п. Щепкин Аксайского района Ростовской области (ориентировочная мощность трансформатора 0,100 МВА, ориентировочная протяжённость ЛЭП 0,920 км) |  |  | 1058 |  |  |  | 75 |  |  |  | 1094.968
[6 empty] | Строительство ВЛ 0,4 кВ, КТП 10/0,4 кВ, ВЛ 10 кВ от опоры №199 ВЛ 10 кВ № 608 ПС 35 кВ СМ6 для электроснабжения земельного участка заявителя Шуба П.А. по адресу: Ростовская обл., Семикаракорский р-н, контур поля №32 массива земель реорганизованного ТОО «Мечетновского» с кад. ном. 61:35:0600005:548» |  |  | 5 |  |  |  | 15 |  |  |  | 37.83
[6 empty] | Строительство КТПН-10/0,4кВ, ВЛ-10кВ, ВЛ-0,4кВ от ВЛ-10кВ №414 для электроснабжения жилых домов по ул. Возрождения, ул. Объединения, ул. Отечественная, ул. Равенства, ул. Строительная, ул. Черешневая в пос. Янтарный, Аксайского района, Ростовской области |  |  | 1604 |  |  |  | 500 |  |  |  | 1533.084
[6 empty] | Строительство КТПН-10/0,4 кВ, ВЛ-10 кВ, ВЛ-0,4 кВ от ВЛ-10 кВ № 1109 для электроснабжения жилого дома Бандурина В. Н. по пер. Западный д. 12 в ст-це Грушевская, Аксайского района, Ростовской области |  |  | 138 |  |  |  | 15 |  |  |  | 244.45
[6 empty] | Строительство двух ТП 10/0,4 кВ, ВЛ 10 кВ, ВЛ 0,4 кВ от ВЛ 10 кВ №101 ПС 110 кВ АС1 и ВЛ 10 кВ №102 ПС 110 кВ АС1 для электроснабжения дома культуры по ул. Ленина, 152Г в ст-це Ольгинская Аксайского района Ростовской области |  |  | 6 |  |  |  | 61.7 |  |  |  | 53.933
[6 empty] | Строительство КТП 10/0,4 кВ, ВЛ 10 кВ, ВЛ 0,4 кВ от опоры № 54 по ВЛ 10 кВ №912 ПС 35 кВ СМ9 для электроснабжения ВРУ 0,4 кВ на земельном участке заявителя Курякова С.В. по адресу: Российская Федерация, Ростовская обл., р-н. Семикаракорский, х. Новоромановский, примерно в 300м на запад от х. Новоромановский, кадастровый номер земельного участка: 61:35:0600014:289 (ориентировочная мощность трансформатора 0,025 МВА, ориентировочная протяжённость ЛЭП 1,5825 км) |  |  | 15 |  |  |  | 15 |  |  |  | 33.88
[6 empty] | Строительство КТПН-6/0,4 кВ, ВЛ-6 кВ, ВЛ-0,4 кВ от ВЛ-6 кВ № 807 для электроснабжения жилых домов по адресу: Ростовская обл., Аксайский р-н, п.Российский, ул.Космическая, д.25, д. 11, , ул.Звездная, д.36, корп.2, |  |  | 451 |  |  |  | 45 |  |  |  | 648.534
[6 empty] | Строительство КТПН-10/0,4 кВ, ВЛ-10 кВ, ВЛ-0,4 кВ от ВЛ-10 кВ № 1208 для электроснабжения жилого дома на уч-ке с к. н. 61:02:0600006:5417 в пос. Щепкин, Аксайского района, Ростовской области |  |  | 160 |  |  |  | 30 |  |  |  | 148.506
[6 empty] | Строительство КТПН-10/0,4 кВ, ВЛ-10 кВ, ВЛ-0,4 кВ от ВЛ-10 кВ № 3 ПС 35/10 кВ Б. Салы для электроснабжения жилых домов по ул. Березовая в п. Темерницкий Аксайского района Ростовской области |  |  | 614 |  |  |  | 195 |  |  |  | 571.669
[6 empty] | Строительство КТПН 10/0,4 кВ, ВЛ 0,4 кВ от ВЛ 10 кВ №1203 ПС 110 кВ АС12 для электроснабжения жилых домов в Родионово-Несветайском районе Ростовской области |  |  | 2242 |  |  |  | 615 |  |  |  | 2925.58
[6 empty] | Строительство ТП 6/0,4 кВ, ВЛ 6 кВ, ВЛ 0,4 кВ от вновь построенной отпайки (по договору № 61-1-17-00321639 от 24.07.2017 г.) ВЛ 6 кВ №3 РП-6 КЛ 6 кВ №340 ПС 110 кВ БТ3 для электроснабжения многоквартирного жилого дома в п. Красный Сад Азовского района Ростовской области |  |  | 95 |  |  |  | 50 |  |  |  | 117.606
[6 empty] | Строительство отпайки ВЛЗ-10кВ, установка ТП-10/0,4кВ, строительство участка ВЛИ-0,4кВ для подключения жилых домов заявителей Катеринич К.С., Харламовой Н.А., Герасименко Д.В. Азовский район Ростовская область (ориентировочная протяженность ЛЭП – 2,6 км, ориентировочная трансформаторная мощность – 0,1 МВА) |  |  | 333 |  |  |  | 74 |  |  |  | 379.621
[6 empty] | Строительство участка ВЛИ-0,4кВ для подключения жилого дома заявителя Малютиной Г.В., Азовский район, с. Пешково Ростовская область |  |  | 477 |  |  |  | 15 |  |  |  | 421.514
[6 empty] | Строительство отпайки ВЛЗ-10кВ, установка ТП-10/0,4кВ, участков ВЛИ-0,4кВ для подключения 11 жилых домов, Зерноградский район, Ростовская область (ориентировочная протяженность ЛЭП – 1,9км, ориентировочная трансформаторная мощность – 0,25МВА) |  |  | 1140 |  |  |  | 195 |  |  |  | 1569.289
[6 empty] | Строительство участка ВЛ-10кВ для подключения мусороперегрузочной станции заявителя ООО "Экология города" г. Батайск Ростовская область |  |  | 60 |  |  |  | 50 |  |  |  | 173.373
[6 empty] | Строительство участка ВЛИ-0,4кВ для подключения БС №61-01109 заявителя ПАО «МТС» п. Двуречье Кагальницкий район, Ростовская область (ориентировочная протяженность ЛЭП – 0.34 км) |  |  | 256 |  |  |  | 16 |  |  |  | 283.339
[6 empty] | Строительство участка ВЛИ-0,4кВ для подключения жилого дома заявителя Ковалевой Н.Г. Азовский район, Ростовская область (ориентировочная протяженность ЛЭП - 0.45 км) |  |  | 340 |  |  |  | 10 |  |  |  | 355.82
[6 empty] | Строительство участка ВЛИ-0,4кВ для подключения жилого дома заявителя Попова Н.М. х.Колузаево Азовский район, Ростовская область |  |  | 663 |  |  |  | 15 |  |  |  | 558.646
[6 empty] | Строительство отпайки ВЛЗ-10кВ, установка ТП-10/0,4кВ, строительство участков ВЛИ-0,4кВ для подключения 12 жилых домов, Азовский район, Ростовская область (ориентировочная протяженность ЛЭП – 0,960км, ориентировочная трансформаторная мощность – 0,25МВА) |  |  | 814 |  |  |  | 177 |  |  |  | 724.554
[6 empty] | Строительство участка ВЛИ-0,4 кВ для подключения нежилого здания заявителя Манукян М.Н. ст-ца Кагальницкая Кагальницкий район,Ростовская область(ориентировочная протяженность ВЛИ-0.45 км) |  |  | 360 |  |  |  | 15 |  |  |  | 383.974
[6 empty] | Строительство отпайки ВЛЗ-10кВ, установка ТП-10/0,4кВ, строительство участка ВЛИ-0,4кВ для подключения жилых домов заявителей Зайцевой Т.Н., Разина Р.Н., Зайцева Е.П., Журавлева М.В. Азовский район Ростовская область (ориентировочная протяженность ЛЭП – 2,01 км, ориентировочная трансформаторная мощность – 0,04МВА) |  |  | 495 |  |  |  | 52 |  |  |  | 449.836
[6 empty] | Строительство отпайки ВЛЗ-10 кВ, установка ТП-10/0,4 кВ, строительство участка ВЛИ-0,4 кВ для подключения жилых домов заявителей Столбовской С.Г., Шутько В.В., Назаренко А.А. Азовский район Ростовская область (ориентировочная протяженность ЛЭП – 1,025 км, ориентировочная трансформаторная мощность – 0,040 МВА) |  |  | 414 |  |  |  | 50 |  |  |  | 345.519
[6 empty] | Строительство участка ВЛИ-0,4кВ для подключения жилого дома заявителя Винокурова В.А. х.Галагановка Азовский район, Ростовская область (ориетировочная протяженность ЛЭП - 0,350км) |  |  | 131 |  |  |  | 15 |  |  |  | 198.988
[6 empty] | Строительство участка ВЛИ-0,4кВ (по договору ТП № 61-1-17-00350651 от 11.01.2018г.) для подключения жилых домов заявителей Кострецова Н.В., Ходыевой Е.П., Щеглова А.А., Дугинова А.С. Азовский район, Ростовская область (ориентировочная протяженность ЛЭП - 1.2 км) |  |  | 942 |  |  |  | 60 |  |  |  | 959.405
[6 empty] | Строительство участка ВЛИ-0,4 кВ для подключения жилого дома заявителя Киргинцева В. В., Азовский район, х. Усть-Койсуг, Ростовская область |  |  | 416 |  |  |  | 15 |  |  |  | 375.149
[6 empty] | Строительство участка ВЛИ-0,4 кВ для подключения жилых домов заявителей Дикова Н. А., Данилейко Е. А. с. Стефанидинодар Азовский район, Ростовская область |  |  | 711 |  |  |  | 22 |  |  |  | 637.017
[6 empty] | Строительство участка ВЛИ-0,4 кВ для подключения жилого дома заявителя Падалко Н. Н. с. Кагальник, Азовский район, Ростовская область |  |  | 99 |  |  |  | 15 |  |  |  | 211.885
[6 empty] | Строительство ВЛ 0,4 кВ от ВЛ 0,4 кВ №1 КТП 10/0,4 кВ №240 ВЛ-10кВ №106Н ПС 110/6/10 кВ НС-1 для подключения жилого дома заявителя Бабаева С.А. п. Овощной, Азовский район, Ростовская область (ориентировочная протяженность ЛЭП - 0.6 км) |  |  | 398 |  |  |  | 15 |  |  |  | 419.267
[6 empty] | Строительство участка ВЛИ-0,4кВ для подключения жилого дома заявителя Шевченко Р.В. с Займо-Обрыв Азовский район, Ростовская область |  |  | 323 |  |  |  | 15 |  |  |  | 435.927
[6 empty] | Строительство ВЛ-10 кВ от оп. №35-95 ВЛ-10 кВ №3113 ПС 110/35/10 кВ А-31, строительство ТП-10/0,4 кВ, строительство участка ВЛИ-0,4 кВ для подключения складского помещения заявителя ИП Ермаковой Е.С. с. Пешково, Азовский район Ростовская область (ориентировочная протяженность ЛЭП – 0,06 км, ориентировочная трансформаторная мощность – 0,16 МВА) |  |  | 20 |  |  |  | 149 |  |  |  | 34.634
[6 empty] | Строительство участка ВЛИ-0,4кВ от проектируемой опоры ВЛ-0,4 кВ КТП 10/0,4 кВ № 240 ВЛ 10 кВ №106Н ПС 110/6/10 кВ НС-1 (по договору ТП № 61-1-18-00365389 от 03.04.2018г.) для подключения жилого дома заявителя Федюниной п. Овощной Азовский район, Ростовская область (ориентировочная протяженность ЛЭП – 0,230 км) |  |  | 217 |  |  |  | 15 |  |  |  | 380.2
[6 empty] | Строительство участка ВЛ-0,4кВ для подключения земельного участква сельскохозяйственного назначения заявителя Гаспарян Т.П. ст-ца Кировская Кагальницкий район, Ростовская область |  |  | 131 |  |  |  | 15 |  |  |  | 197.174
[6 empty] | Строительство участка ВЛИ-0,4кВ для подключения жилого дома заявителя Сафоновой М.А. п.Мокрый Батай Кагальницкий район, Ростовская область |  |  | 213 |  |  |  | 12 |  |  |  | 265.547
[6 empty] | Строительство участка ВЛИ-0,4 кВ для подключения жилого дома заявителя Калашниковой Е.Н. с. Займо-Обрыв, Азовский район,Ростовкая область(ориентировочная протяженность ЛЭП - 0,4 км) |  |  | 361 |  |  |  | 10 |  |  |  | 359.041
[6 empty] | Строительство отпайки ВЛЗ-6 кВ, установка ТП-6/0,4 кВ, строительство участка ВЛИ-0,4 кВ для подключения приюта для животных,г. Азов, Ростовская область(ориентировочная протяженность ЛЭП - 0,130 км,ориентировочная трансформаторная мощность - 0,025 мВА) |  |  | 56 |  |  |  | 15 |  |  |  | 99.584
[6 empty] | Строительство участка ВЛИ-0,4 кВ для подключения жилого дома заявителя Смирновой Е.Ф. с. Кулешовка ,Азовский район,Ростовская область(ориентировочная протяженность ЛЭП -0,3км) |  |  | 258 |  |  |  | 15 |  |  |  | 321.181
[6 empty] | Строительство участка ВЛИ-0,4кВ от вновь смонтированного ТП 10/0,4 кВ (по договору ТП № 61-1-17-00340581 от 06.12.2017г.) для подключения жилого дома заявителя Голосовой Е.О. х. Обуховка Азовский район, Ростовская область (ориентировочная протяженность ЛЭП - 0.23 км) |  |  | 285 |  |  |  | 15 |  |  |  | 330.346
[6 empty] | Строительство отпаечной ВЛ-10кВ, участка ВЛИ-0,4кВ, установка КТПН-10/0,4кВ для подключения жилого дома заявителя Ким С.Б., Азовский район, с. Кулешовка, Ростовская область (ориентировочная протяженность ЛЭП-0,025км, трансформаторная мощность - 0,025МВА) |  |  | 150 |  |  |  | 12 |  |  |  | 190.515
[6 empty] | Строительство участка ВЛИ-0,4кВ от проектируемой опоры ВЛ-0,4 кВ (по договору ТП № 61-1-16-00281663 от 23.09.2016 г.) для подключения жилого дома заявителя Лукьяновой Е.В. Азовский район, Ростовская область (ориентировочная протяженность ЛЭП - 0.33 км) |  |  | 219 |  |  |  | 14 |  |  |  | 296.095
[6 empty] | Строительство участка ВЛИ-0,4кВ для подключения жилого дома заявителя Лобаченко Н.В. х. Новоалександровка Азовский район, Ростовская область (ориентировочная протяженность ЛЭП-0.06км) |  |  | 47 |  |  |  | 15 |  |  |  | 142.42
[6 empty] | Строительство участка ВЛИ-0,4кВ для подключения жилого дома заявителя Субботиной Е.И. х. Павло-Очаково Азовский район, Ростовская область (ориентировочная протяженность ЛЭП - 0,135км) |  |  | 117 |  |  |  | 15 |  |  |  | 170.175
[6 empty] | Строительство участка ВЛИ-0,4кВ для подключения жилых домов заявителей Красовской Н.А., Фроловой С.М. Азовский район, Ростовская область (ориентировочная протяженность ЛЭП - 0.487км) |  |  | 139 |  |  |  | 36 |  |  |  | 170.018
[6 empty] | Строительство участка ВЛИ-0,4кВ для подключения полевого стана заявителя Тян А.Г. п.Овощной Азовский район, Ростовская область |  |  | 523 |  |  |  | 15 |  |  |  | 513.538
[6 empty] | Строительство КВЛ-6 кВ, ТП-6/0,4 кВ, ВЛИ-0,4 кВ для электроснабжения хозяйственного помещения заявителя ООО «ГранТрейд» х. Дугино, Азовский район, Ростовская область (ориентировочная протяженность КВЛ– 4,830 км, ориентировочная трансформаторная мощность – 0,16 МВА) |  |  | 8 |  |  |  | 150 |  |  |  | 39.401
[6 empty] | Строительство ВЛ-10 кВ от оп. №4-184 ВЛ-10 кВ №1001 ПС 110/35/10 кВ Самарская, ТП-10/0,4 кВ, ВЛИ-0,4 кВ для электроснабжения здания колбасного цеха заявителя ИП Асланова А.А. х. Победа, Азовский район Ростовская область (ориентировочная протяженность ЛЭП – 0,09 км, ориентировочная трансформаторная мощность – 0,16 МВА) |  |  | 10 |  |  |  | 100 |  |  |  | 49.207
[6 empty] | Строительство ВЛ-0,4кВ от ВЛ-0,4кВ №3 КТП 10/0,4кВ №48 ВЛ-10кВ №1107 ПС 35/10кВ А-11 для подключения жилого дома заявителя Шабанова Д.Ю. с. Кагальник, Азовский район, Ростовская область (ориентировочная протяженность ЛЭП - 0.320км) |  |  | 212 |  |  |  | 12 |  |  |  | 302.301
[6 empty] | Строительство участка ВЛИ-0,4 кВ от ВЛ-0,4 кВ № 1 КТП-10/0,4 кВ № 105 ВЛ-10 кВ № 716 ПС 110/35/10 кВ «Юбилейная» для подключения жилых домов заявителей Шевченко С.А. и Кулишова Р.С. п. Воронцовка Кагальницкий район Ростовская область (ориентировочная протяженность ЛЭП– 0,55 км) |  |  | 453 |  |  |  | 10 |  |  |  | 689.88
[6 empty] | Строительство ТП-10/0,4 кВ от проектируемой опоры 10 кВ (по договору №61-1-17-00340835 от 20.11.2017г.) по ВЛ 10 кВ №1815 ПС 35/10 кВ «А-18», ВЛИ-0,4 кВ для подключения жилых домов заявителей, Азовский район Ростовская область (ориентировочная протяженность ЛЭП – 1,115 км, ориентировочная трансформаторная мощность – 0,25 МВА) |  |  | 1145 |  |  |  | 157 |  |  |  | 1361.218
[6 empty] | Строительство двух ВЛ 0,4 кВ от РУ 0,4 кВ двух новых ТП 10/0,4 кВ; строительство двух ТП 10/0,4 кВ; строительство ВЛ 10 кВ от ВЛ 10 кВ №4/3 ПС 110/35/10 кВ «Троицкая-1» до первой новой ТП 10/0,4 кВ; строительство ВЛ 10 кВ от ВЛ 10 кВ №2 ПС 35/10 кВ «Троицкая» до второй новой ТП 10/0,4 кВ для технологического присоединения здания школы заявителя Управление образования Неклиновского района по адресу: Ростовская область, Неклиновский р-н, с. Троицкое, ул. Монтажная, 2, к.н. № 61:26:0600014:1865 (ориентировочная протяженность ЛЭП – 3,05 км; ориентировочная мощность ТП – 2х400 кВА) |  |  | 232 |  |  |  | 255 |  |  |  | 212
[6 empty] | «Строительство ВЛ-0.4кВ от КТП-10/0.4кВ №590 по ВЛ-10кВ №2 ПС-35/10кВ «Покровское» до границ земельного участка заявителя. (Администрация Неклиновского района, ДОО с. Покровское)»11293 |  |  | 159 |  |  |  | 105.2 |  |  |  | 165.1635
[6 empty] | Строительство ТП-10/0,4кВ. Строительство ВЛ-0,4кВ от новой ТП-10/0,4кВ в с.Крым, Мясниковского района. (Домнина О.В.) |  |  | 62 |  |  |  | 15 |  |  |  | 343
[6 empty] | Строительство ответвительной ВЛ 10 кВ от отпайки на ТП 10/0,4 кВ №1/13 по ВЛ 10 кВ №1 ПС «Чалтырь». Строительство ТП-10/0,4 кВ. Строительство двух ВЛ 0,4 кВ от новой ТП-10/0,4 кВ (Васютинский А.А.) |  |  | 70 |  |  |  | 15 |  |  |  | 310.4847
[6 empty] | Строительство ВЛ-10 кВ от отпайки на ТП-10/0,4 кВ №1/13 по ВЛ-10 кВ №1 ПС Чалтырь до новой ТП-10/0,4 кВ. Строительство новой ТП-10/0,4 кВ. Строительство 2-х ВЛ-0,4 кВ от новой ТП-10/0,4 кВ до границ земельных участков заявителей в х. Ленинаван. (Пименова Н. В., Неделин М. Д., Сандрик П. Д.)11100 |  |  | 560 |  |  |  | 30 |  |  |  | 824.0589
[6 empty] | Строительство ВЛИ-0,4 кВ от опоры №1 ВЛ-0,4 кВ №2 ТП-10/0,4 кВ №1/23 в х. Красный Крым Мясниковского района (Носивец Е.А). |  |  | 212 |  |  |  | 15 |  |  |  | 340.6351
[6 empty] | Строительство ВЛИ 0,4 кВ от существующей ВЛ 0,4 кВ №1 ТП-10/0,4 кВ №1-24 ПС "Чалтырь"до границы земельного участка (Лопатка Е.А.,Ткачев В.А.) |  |  | 170 |  |  |  | 30 |  |  |  | 175
[6 empty] | Строительство КЛ-0,4 кВ от ТП 10/0,4 кВ №1/89 по ВЛ-10 кВ №1 ПС Чалтырь с заменой ТП-10/0,4 кВ (ООО Производственно-коммерческая фирма "Глория") |  |  | 35 |  |  |  | 15 |  |  |  | 96.3
[6 empty] | Строительство участка ВЛ-0.4 кВ от КТП-10/0.4 кВ №665 по ВЛ-10 кВ №3 ПС-110/10 кВ «Лиманная» до границ земельного участка заявителя. (Герасименко И.Ю.)» |  |  | 284 |  |  |  | 15 |  |  |  | 50
[6 empty] | Строительство участка ВЛ-0,4кВ КТП-10/0,4кВ №443 по ВЛ-10кВ №2 ПС-35/10кВ "Троицкая" до границы земельного участка заявителя Барсегян М.А. |  |  | 163 |  |  |  | 12 |  |  |  | 275
[6 empty] | Строительство ВЛ 0,4 кВ от РУ 0,4 кВ ТП-10/0,4 кВ №3/3 по ВЛ 10 кВ №3 ПС Чалтырь до границ земельного участка заявителя (Гладкова Е.В., Кочканян С.О.) |  |  | 514 |  |  |  | 105 |  |  |  | 605
[6 empty] | «Строительство участка ВЛ-0.4 кВ от ВЛ-0.4 кВ №3 КТП №13м ВЛ-10 кВ №3 ПС ГСКБ до границ земельного участка заявителя (Таратута В.В.)» |  |  | 61 |  |  |  | 15 |  |  |  | 180
[6 empty] | Строительство ВЛ-0,4кВ от ВЛ-0,4кВ построенной по договорам на ТП №12406-12-00093051-1 от 06.07.2012, №12406-12-00093049-1 от 06.07.2012, №12406-12-00093047-1 от 06.07.2012 (Пименова Н.В., Неделин М.Д., Сандрик П.Д) до границ земельного участка заявителя. (Мурадалиев С.Б.) |  |  | 18 |  |  |  | 15 |  |  |  | 89
[6 empty] | Строительство участка ВЛ-0,23кВ от КТП-10/0,4кВ №665 по ВЛ-10кВ №3 ПС-110/10кВ "Лиманная" до границ земельного участка заявителя. (Барсегян Г.Г.) |  |  | 245 |  |  |  | 10 |  |  |  | 50
[6 empty] | "Строительство ВЛИ-0,4 кВ от опоры №1/5 по ВЛИ-0,4 кВ №1 ТП 10/0,4 кВ №1/102 ПС Чалтырь до границ земельных участков заявителей ( Аветисян А.Г., Асрян М.Э.)" |  |  | 150 |  |  |  | 30 |  |  |  | 183
[6 empty] | Строительство ВЛ-0,4кВ от новойВЛ-0,4кВ №1 ТП-10/0,4 кВ №1/12 ПС "Чалтырь" до границ земельного участка заявителя (Киселева Л.В.). |  |  | 217 |  |  |  | 7 |  |  |  | 222
[6 empty] | Строительство ВЛ 10кВ от ВЛ 10кВ №7 ПС Синявская, строительство ТП 10/0,4кВ, строительство ВЛИ 0,4кВ в х.Хапры до границ земельног участка заявителя (Вартик Л.И.) |  |  | 10 |  |  |  | 15 |  |  |  | 30.5688
[6 empty] | Строительство ВЛИ 0,4кВ от ВЛИ 0,4кВ (предусмотренной по догТП №12406-13-00145545-1 от 01.11.2013г с Кобылкиным) до гр.зем.уч.заявителя (Пинул А.Х.) |  |  | 188 |  |  |  | 60 |  |  |  | 256
[6 empty] | Строительство участка ВЛ-0.4 кВ от ВЛ-0.4 кВ №2 КТП №590 по ВЛ-10кВ №2 ПС «Покровская» до границы земельного участка заявителя (Князева О.Г.) |  |  | 95 |  |  |  | 12 |  |  |  | 148
[6 empty] | Строительство участка ВЛИ-0,4 кВ от опоры № 14 по ВЛИ-0,4кВ №5 ТП-10/0,4кВ №5-1 по ВЛ-10 кВ №5 ПС Хапры-Тяговая до границы участка заявителей (Моисеенко М.А., Ефимов А.О., Тишевский А.А.) |  |  | 301 |  |  |  | 0 |  |  |  | 386
[6 empty] | «Строительство ВЛ-0.23кВ от опоры №7 ВЛ-0.23кВ№1 КТП №330м ВЛ-10кВ №5 ПС Русский Колодец (Татаринцев В.Г.)» 11268 |  |  | 149 |  |  |  | 10 |  |  |  | 128
[6 empty] | Строительство участка ВЛИ-0,4 кВ от опоры №10 по ВЛИ-0,4 кВ №1 ТП-10/0,4 кВ №4/38 по ВЛ-10 кВ №4 ПС 110/35/10 кВ "Чалтырь" до границы участка заявителя (Бабиян С.Г.). |  |  | 45 |  |  |  | 10 |  |  |  | 67
[6 empty] | Строительство ВЛИ 0,4 кВ от опоры №24/7 по ВЛ 0,4 кВ №1 ТП 10/0,4 кВ №1/24 ПС Чалтырь до границы зем. участков заявителей Милутка Р.С., Лыгина Е.В. |  |  | 199 |  |  |  | 30 |  |  |  | 146
[6 empty] | Строительство ВЛИ 0,4 кВ от опоры №1 ВЛ 0,4 кВ №5 ТП 10/0,4 кВ №5/1 ПС Хапры-Тяговая до границы земельного участка заявителя (Смирнов С.А.) |  |  | 93 |  |  |  | 10 |  |  |  | 41
[6 empty] | Строительство ВЛИ-0.4кВ от концевой опоры проектируемой для Тян Л.Н. ВЛИ 0.4кВ от КТП №266м по ВЛ 10кВ №2 ПС Дарагановская до гр. зем.уч.Деулин А.А. |  |  | 45 |  |  |  | 24 |  |  |  | 61
[6 empty] | Строительство участка ВЛ 0,4 кВ от опоры №14 ВЛ 0,4 кВ №1 КТП №494м ВЛ 10 кВ №7-8 ПС Гаевка до границ земельного участка заявителя (Маньковский Н.А.) 11321 |  |  | 82 |  |  |  | 10 |  |  |  | 159
[6 empty] | Строительство ВЛИ 0,4 кВ от опоры №5 по ВЛИ 0,4 кВ №2 ТП 10/0,4 кВ №1-133 ПС Чалтырь до границ земельного участка заявителя (Ханоян М.М.) |  |  | 119 |  |  |  | 25 |  |  |  | 124
[6 empty] | Строительство ВЛИ 0,4 кВ от проектируемой ВЛИ 0,4 кВ по дог.№61-1-16-00271501 с Барсуковой Т.М. до границ земельного участка заявителя (Задикян А.Б.) |  |  | 75 |  |  |  | 15 |  |  |  | 74
[6 empty] | Строительство участка ВЛ 0,4кВ от ВЛ 0,4кВ, проектируемой по договору ТП с Салганской С.С. до границ земельного участка заявителя (Баркова Н.Г.) |  |  | 200 |  |  |  | 10 |  |  |  | 209
[6 empty] | «Строительство ВЛ-10кВ от ВЛ-10кВ №2 ПС «Троицкая» до новой КТП-10/0,4. Строительство КТП-10/0,4. Строительство ВЛ 0,4 кВ от вновь установленной КТП-10/0,4кВ до границы земельного участка заявителя (Саргсян А.П.)» |  |  | 16 |  |  |  | 14 |  |  |  | 71.8406
[6 empty] | Строительство ВЛИ 0,4 кВ от опоры № 2 ВЛИ 0,4 кВ № 1 ТП 10/0,4 кВ № 1/133 ПС Чалтырь. до границы земельного участка заявителя. (Азарян О.А., Цатурян Г.С.) |  |  | 18 |  |  |  | 30 |  |  |  | 109
[6 empty] | «Строительство участка ВЛИ-0,4 кВ от ВЛ-0,4 кВ №2 КТП №460 ВЛ-10 кВ №7 ПС "Самбек" до границ земельного участка заявителя (Зуева О.Н.)» |  |  | 195 |  |  |  | 15 |  |  |  | 236
[6 empty] | «Строительство ВЛИ 0,4 кВ от опоры № 11 по ВЛИ 0,4 кВ № 2 ТП 10/0,4 кВ № 4-38 по ВЛ 10 кВ № 4 ПС Чалтырь110/35/10 кВ. до границы земельного участка заявителя (Инджигулян А.Р.)» |  |  | 310 |  |  |  | 30 |  |  |  | 278
[6 empty] | «Строительство участка ВЛ-0.4кВ от опоры №8 ВЛ-0.4кВ №1 ЗТП №259м по ВЛ-10кВ №4 ПС «Русский Колодец» до границ земельного участка Заявителя (Даларян А.М.)» |  |  | 268 |  |  |  | 10 |  |  |  | 297
[6 empty] | «Строительство ВЛ-0.4кВ от КТП №201м по ВЛ-10кВ №1 ПС «Таганрогская» до границ земельного участка Заявителя (Коннов А)» |  |  | 252 |  |  |  | 12 |  |  |  | 251
[6 empty] | «Строительство ВЛ-0.4кВ от КТП-10/0.4кВ построенной по титулу: «Строительство ВЛ-10кВ от опоры №44 отпайки на КТП №761 ВЛ-10кВ №6 ПС 110/10кВ «Самбек». Строительство КТП-10/0.4кВ. Строительство ВЛ-0.4кВ от вновь построенного КТП-10/0.4кВ до границ земельных участков Заявителей (Клименко А.В., Воротягин А.Д., Клименко Л.М.)» до границ земельного участка Заявителя (Бондарев С.В.)» |  |  | 215 |  |  |  | 24 |  |  |  | 193
[6 empty] | Строительство ВЛ-0.4кВ от опоры №41 ВЛ-0.4кВ №1 ТП №60м ВЛ-10кВ №3 ПС 110/10кВ «Носовская» до границ земельного участка Заявителя (Пономарев В.В.) |  |  | 120 |  |  |  | 12 |  |  |  | 128
[6 empty] | Строительство ВЛ-0.4кВ от опоры №7 ВЛ-0.4кВ №1 ТП №209 ВЛ-10кВ №1/3 ПС 110/35/10кВ «Троицкая-1» до границ земельного участка Заявителя (Листопад Д.В.) |  |  | 305 |  |  |  | 15 |  |  |  | 256
[6 empty] | Строительство ВЛИ-0.4 кВ от опоры № 12 по ВЛИ 0,4 кВ № 1 от ТП10/0,4 кВ № 8-3 ПС Синявская до границ земельного участка заявителя (Рау В.И.) |  |  | 186 |  |  |  | 15 |  |  |  | 119
[6 empty] | Строительство ВЛ-0,4кВ от ВЛ-0,4кВ №2 ТП-10/0,4кВ №90 ВЛ-10кВ №3 ПС 35/10кВ «Советка» до границ земельного участка Заявителя (Ковалев И.Ф.) |  |  | 243 |  |  |  | 26 |  |  |  | 170
[6 empty] | Строительство ВЛ 0,4 кВ от КТП 10/0,4 кВ №162м ВЛ 10 кВ №3 ПС 110/10 кВ «Носовская» для технологического присоединения модульного здания врачебной амбулатории МБУЗ «ЦРБ» Неклиновского района Ростовской области по адресу: Ростовская область, Неклиновский район, с. Носово, ул. Мира, 32-а |  |  | 87 |  |  |  | 40 |  |  |  | 92
[6 empty] | Строительство ВЛ-0,4кВ от ВЛ-0.4кВ №2 ТП-10/0,4кВ №102 ВЛ-10кВ №1/3 ПС 110/35/10кВ Троицкая-1 до границ земельного участка Заявителя (Колесников В.С) |  |  | 54 |  |  |  | 15 |  |  |  | 120
[6 empty] | Строительство ВЛ-0,4кВ от ВЛ-0,4кВ №2 ТП-10/0,4кВ №1-133 ВЛ-10кВ №1 ПС 110/35/10кВ Чалтырь до границ земельного участка Заявителя (Селиванова О.В.) |  |  | 106 |  |  |  | 15 |  |  |  | 94
[6 empty] | Строительство ВЛ 0,4 кВ от ВЛ 0,4 кВ КТП 10/0,4 кВ №662 ВЛ 10 кВ №1/3 ПС 110/35/10кВ «Троицкая-1» до границ земельного участка Заявителя (Жуков А.А.) |  |  | 124 |  |  |  | 15 |  |  |  | 165
[6 empty] | Строительство ВЛ 0,4 кВ от ВЛ 0,4 кВ №1 ЗТП 10/0,4 кВ №15 ВЛ 10 кВ №2 ПС 35/10 кВ «Троицкая» до границ земельного участка Заявителя (Ганин А.Н.) 11393 |  |  | 172 |  |  |  | 12 |  |  |  | 179
[6 empty] | Строительство ВЛИ 0,4кВ от ВЛ 0,4кВ №1 КТП 10/0,4кВ №97 ВЛ 10кВ №4 ПС 35/10кВ Колесниковская до границ зем.уч.Заявителей (Крыштоп А.С., Локтенко О.Е.) |  |  | 523 |  |  |  | 11 |  |  |  | 329
[6 empty] | Строительство ВЛИ 0,4кВ от ВЛИ 0,4кВ ТП10/0,4кВ №5-1 ПС Хапры-Тяговая, пр-й по титулу с кодом 612001311267 до гр.з.уч.заявителя (Харитоненко,Новикова) |  |  | 110 |  |  |  | 25 |  |  |  | 111
[6 empty] | Строительство ВЛ 0,4 кВ от ВЛ 0,4 кВ №4 КТП 10/0,4 кВ №54м ВЛ 10 кВ №4 ПС 35/10кВ «Русский Колодец» до границ зем. участка Заявителя (Ермакова Э.Р.) |  |  | 85 |  |  |  | 15 |  |  |  | 151
[6 empty] | Строительство ВЛИ 0,4кВ от ВЛИ 0,4кВ проект-мой по титулу 612001311402 до границы земельного участка заявителя (Додохян Р.А. ) |  |  | 153 |  |  |  | 25 |  |  |  | 141
[6 empty] | Строительство ВЛИ 0,4 кВ от опоры №16 ВЛИ 0,4кВ №1 ТП 10/0,4кВ №20-20 ПС Р-20, до границы земельного участка заявителя (ООО «Строй-Контракт») 11417 |  |  | 97 |  |  |  | 15 |  |  |  | 141
[6 empty] | Строительство ВЛ 0,4 кВ от КТП 10/0,4 кВ №729 ВЛ 10 кВ №3 ПС 35/10 кВ «ГСКБ» до границ земельного участка Заявителя (Мороз С.С.) 11423 |  |  | 224 |  |  |  | 30 |  |  |  | 223
[6 empty] | Строительство ВЛ 0,4 кВ от ВЛ 0,4 кВ №3 КТП 10/0,4 кВ №3/16 ВЛ 10 кВ №3 ПС 110/10 кВ «Синявская» до границ земельного участка Заявителя (Осипов Д.А.) |  |  | 162 |  |  |  | 15 |  |  |  | 179
[6 empty] | «Строительство отпаечной ВЛ 10 кВ от опоры № 8 отпайки на ТП № 1-148 по ВЛ 10 кВ № 1 ПС Чалтырь, строительство ТП 10/0,4 кВ, строительство ВЛ 0,4 кВ до границы земельного участка заявителя (Логачев Г.И.)» |  |  | 61 |  |  |  | 15 |  |  |  | 106
[6 empty] | Строительство ВЛ 0,4 кВ от ВЛ 0,4 кВ №1 КТП 10/0,4 кВ №659 ВЛ 10 кВ №2 ПС 110/10 кВ «Самбек» до границ земельного участка Заявителя (Рубан Н.Д.) |  |  | 122 |  |  |  | 10 |  |  |  | 156
[6 empty] | Строительство ВЛ 0,4 кВ от ВЛ 0,4 кВ №2 КТП 10/0,4 кВ №11 ВЛ 10 кВ №1 ПС 35/10 кВ «Троицкая» до границ земельного участка Заявителя (Нечепуренко А.В.) |  |  | 164 |  |  |  | 15 |  |  |  | 211
[6 empty] | Строительство ВЛ 0,4 кВ от ВЛ 0,4 кВ проектируемой по титулу: «Строительство ВЛ 10 кВ от опоры № 39 по ВЛ 10 кВ № 2 ПС Чалтырь, строительство ТП 10/0,4 кВ строительство ВЛИ 0,4 кВ ПС Чалтырь. до границы земельного участка заявителей. (Хатламаджиян М.А., Беллуян М.Х., Михайленко В.М., Кардащян Х.К., Барсегян О.Ж., Поповян А.А., Амбарцумян О.Ж., Экизян Х.М., Ялчын М.К., Айдинян Т.К.)» до границы земельного участка заявителя (Тыщук О.Н.) |  |  | 65 |  |  |  | 15 |  |  |  | 83
[6 empty] | Строительство ВЛИ 0,4кВ по ВЛИ 0,4кВ №1 от ТП №1/170 по ВЛ 10кВ №1 запит-й от ВЛ10 кВ №29-35 ПС Р-29 до гр.зем.уч.(Ачарян А.В.,Баева Н.В.,ОсманянР.А.) 11446 |  |  | 114 |  |  |  | 12 |  |  |  | 149
[6 empty] | Строительство ВЛ-0,4 кВ от КТП №443ВЛ-10 кВ №2 ПС "Троицкая" до границ земельного участка заявителя (Отдел культуры Администрации Неклиновсого района |  |  | 289 |  |  |  | 0 |  |  |  | 175
[6 empty] | Строительство ВЛ 0,4 кВ от ВЛ 0,4 кВ №2 КТП 10/0,4 кВ №589 ВЛ 10 кВ №2 ПС 35/10 кВ «Покровская» до границ земельного участка заявителя (Савченко В.А.) |  |  | 113 |  |  |  | 24 |  |  |  | 232
[6 empty] | Строительство ВЛ 0,4 кВ от ВЛ 0,4 кВ №3 КТП 10/0,4 кВ №171м по ВЛ 10 кВ №3 ПС 35/10 кВ «ГСКБ» до границ земельного участка Заявителя (Полякова Н.И.) 11452 |  |  | 205 |  |  |  | 21 |  |  |  | 349
[6 empty] | «Строительство ВЛ 0,4 кВ от КТП 10/0,4 кВ №286 по ВЛ 10 кВ №2 ПС 35/10 кВ «Троицкая» до границ земельного участка Заявителя (Тюляпина Т.А.)» |  |  | 424 |  |  |  | 12 |  |  |  | 373
[6 empty] | Строительство ВЛИ 0,4 кВ от опоры, проектируемой по договору 61-1-16-00278361 от 27.09.2016 г (Полежаева А.А.) по ВЛИ 0,4 кВ №1 ТП 10/0,4 кВ № 2/22 ПС Чалтырь до границы земельного участка заявителя (Согомонов М.А.) |  |  | 56 |  |  |  | 10 |  |  |  | 54
[6 empty] | Строительство ВЛ 0,4кВ от ВЛ 0,4кВ №1 от ТП 10/0,4кВ №2/13 по ВЛ 10кВ №2 ПС 110/35/10 кВ Чалтырь до границ земельного участка заявителя Погосянц А.А. |  |  | 170 |  |  |  | 10 |  |  |  | 230
[6 empty] | Строительство ВЛ 0,4кВ от ВЛ 0,4кВ №4 от ТП 10/0,4кВ №8/3 по ВЛ 10кВ №8 ПС 110/35/10кВ Синявская до границ земельного участка Заявителя Васькина О.А. |  |  | 259 |  |  |  | 27 |  |  |  | 311
[6 empty] | Строительство ВЛ 0,4 кВ от ВЛ 0,4 кВ №2 КТП 10/0,4 кВ №286 по ВЛ 10 кВ №2 ПС 35/10 кВ Троицкая до границ земельного участка Заявителя (Даниелян А.М.) |  |  | 82 |  |  |  | 12 |  |  |  | 162
[6 empty] | Строительство ВЛ 0,4кВ от ВЛ 0,4кВ №2 ТП 10/0,4 кВ №4/38 по ВЛ 10 кВ №4 ПС 110/ 35/10 кВ Чалтырь до гр.зем.уч.Заявителя (ПАО «Мобильные ТелеСистемы") |  |  | 103 |  |  |  | 10 |  |  |  | 208
[6 empty] | Строительство ВЛ 0,4 кВ от ВЛ 0,4 кВ №1 КТП 10/0,4 кВ №179 по ВЛ 10 кВ №8 ПС 35/10 кВ Покровская до гр.зем.участка Заявителя (ИП Печерский Д.А.) |  |  | 222 |  |  |  | 5 |  |  |  | 232
[6 empty] | Строительство ВЛ 0,4 кВ от ВЛ 0,4 кВ, с титулом:Стр-во ВЛ-0,4кВ от ВЛ-0,4кВ №2 ТП №90 ПС Советка до гр.зем.уч.(Ковалев И.Ф.)до гр.з.уч.(Атанова Т.В.) |  |  | 58 |  |  |  | 12 |  |  |  | 168
[6 empty] | Строительство ВЛ 0,4 кВ от ВЛ 0,4 кВ №2 ТП 10/0,4 кВ № 1/106 ПС «Чалтырь» до границы земельного участка заявителя (Ходыкина Т.А.) |  |  | 95 |  |  |  | 12 |  |  |  | 207
[6 empty] | Строительство ВЛ 0,4 кВ от ВЛ 0,4 кВ № 1 ТП 10/0,4 кВ № 1-141 ПС «Чалтырь» до границы земельного участка заявителя (Джулакян Э.Я.) |  |  | 54 |  |  |  | 10 |  |  |  | 166
[6 empty] | Строительство ВЛ 0,4 кВ от ВЛ 0,4 кВ №3 КТП 10/0,4 №672 по ВЛ 10 кВ №1/3 ПС 110/35/10 кВ Троицкая-1 до границ зем. участка Заявителя (Цыганенко Е.В.) |  |  | 169 |  |  |  | 117 |  |  |  | 182
[6 empty] | Строительство ВЛ 0,4 кВ от ВЛ 0,4 кВ №1 КТП 10/0,4 №710 по ВЛ 10 кВ №1/3 ПС 110/35/10 кВ Троицкая-1 до гр. зем. участка Заявителя (Колесникова Г.Н.) |  |  | 91 |  |  |  | 15 |  |  |  | 151
[6 empty] | Строительство ВЛ 0,4 кВ от ВЛ 0,4 кВ №1 КТП 10/0,4 №213 по ВЛ 10 кВ №4 ПС 110/10 кВ «Лиманная» до границ зем. участка Заявителя (Колесникова С.С.) |  |  | 433 |  |  |  | 10 |  |  |  | 258
[6 empty] | Строительство ВЛ 0,4 кВ по ВЛ 0,4 кВ № 5 ТП 10/0,4 кВ № 5-1 ПС «Хапры-Тяговая» до границы земельного участка заявителя (Глущенко В.И.) |  |  | 275 |  |  |  | 30 |  |  |  | 309
[6 empty] | Строительство ВЛ 0,4 кВ по ВЛ 0,4 кВ № 2 ТП 10/0,4 кВ № 1-106 по ВЛ 10 кВ №1 ПС Чалтырь до гр. зем.уч. заявителей (Дьягольченко И.А., Евдокимов А.К.) |  |  | 63 |  |  |  | 24 |  |  |  | 170
[6 empty] | Строительство ВЛ 0,4 кВ от ВЛ 0,4 кВ №2 КТП 10/0,4 №474 по ВЛ 10 кВ №3 ПС 110/10 кВ «Лиманная» до границ земельного участка Заявителя (Карпов А.А.) |  |  | 354 |  |  |  | 15 |  |  |  | 242
[6 empty] | Строительство ВЛ-10 кВ от ВЛ-10 кВ № 5 ПС " Хапры - Тяговая " до новой ТП 10/0,4 кВ , строительство ТП 10/0,4 кВ, строительство ВЛ-0,4 кв от новой ТП 10/0,4 кВ до границы земельных участков заявителей ( Роговая О. Ф., Коньшин С. Н., Цибизова А. Б., Павлюкова Н. И., Бедрицкая А. С., Карякин Д. А., Ким А. Г. ) |  |  | 281 |  |  |  | 111 |  |  |  | 346.795
[6 empty] | Строительство ВЛ 10 кВ от ВЛ 10 кВ № 3 ПС 110/10 кВ «Самбек» до новой ТП 10/0,4 кВ, строительство ТП 10/0,4 кВ, строительство ВЛ 0,4 кВ от новой ТП 10/0,4 кВ до границ земельных участков заявителей (Попов П.В., Фисенко С.А., Эшмурадова Д.К., Клафас М.В, Марков А.А., Хабахова И.В., Ховяков Д.А., Крыштоп А.П.) |  |  | 96 |  |  |  | 120 |  |  |  | 186.6469
[6 empty] | Строительство ВЛ 0,4 кВ от КТП 10/0,4кВ №368/1 по ВЛ 10 кВ № 2 ПС 35/10 кВ «Покровская» до границ земельного участка заявителя (Ткачев Г.А.) |  |  | 195 |  |  |  | 15 |  |  |  | 185
[6 empty] | Строительство ВЛ 0,4 кВ от ВЛ 0,4 кВ №3 КТП 10/0,4 кВ №46 ВЛ 10 кВ №1/3 ПС 110/35/10 кВ «Троицкая-1» до границ зем/ участка заявителя (Колесник Л.И.) |  |  | 126 |  |  |  | 10 |  |  |  | 228
[6 empty] | Строительство ВЛ 0,4кВ от ВЛ 0,4кВ до границ земельного участка заявителя (Печерина А.И.) |  |  | 108 |  |  |  | 27 |  |  |  | 252
[6 empty] | Строительство ВЛИ 0,4 кВ от ВЛ 0,4 кВ №2 ТП 10/0,4 кВ №2-4 по ВЛ 10 кВ №2 ПС 110/35/10 «Чалтырь» до границ земельного участка Заявителя Ещенко Г.Ю. |  |  | 228 |  |  |  | 15 |  |  |  | 260
[6 empty] | Строительство ВЛИ 0,4 кВ от ВЛ 0,4 кВ №2 ТП 10/0,4 кВ №7-13 по ВЛ 10 кВ №7 ПС 110/35/10 «Синявская» до гр.зем.уч. Заявителей Тренёв С.А., Тренёва Н.А. |  |  | 180 |  |  |  | 30 |  |  |  | 208
[6 empty] | Строительство ВЛ 0,4 кВ от ВЛ 0,4 кВ № 1 ТП 10/0,4 кВ № 4-29 по ВЛ 10 кВ №4 ПС «Чалтырь» до границы земельного участка заявителя (Согомонян А.Д.) |  |  | 67 |  |  |  | 15 |  |  |  | 198
[6 empty] | Строительство ВЛ 0,4 кВ от ВЛ 0,4 кВ № 2 ТП 10/0,4 кВ № 4-2 по ВЛ 10 кВ №4 ПС «Чалтырь» до границы земельного участка заявителя (Долобаян М.Х.) |  |  | 52 |  |  |  | 15 |  |  |  | 163
[6 empty] | Строительство ВЛ 0,4 кВ от ВЛ 0,4 кВ № 1 ТП 10/0,4 кВ № 20-17 по ВЛ 10 кВ №20-04 ПС «Р-20» до границы земельного участка заявителя (Воронова Т.И.) 11504 |  |  | 33 |  |  |  | 12 |  |  |  | 155
[6 empty] | Строительство ВЛ 0,4 кВ от ВЛ 0,4 кВ №1 ТП 10/0,4 кВ №4-5 по ВЛ 10 кВ №4 ПС «Б. Салы» до границы земельного участка заявителя (Гладченко Е.Р.) 11516 |  |  | 75 |  |  |  | 15 |  |  |  | 133
[6 empty] | «Строительство ВЛ 10 кВ от ВЛ 10 кВ №6 ПС 35/10 кВ «Б.Салы» отпайки на ТП 10/0,4 кВ №6-3 до новой ТП 10/0,4 кВ, строительство ТП 10/0,4 кВ, строительство ВЛ 0,4 кВ от новой ТП 10/0,4 кВ до границ земельных участков заявителей (Патрашенко А.Г., Саркисян А.А., Саркисян Л.А.) (ориентировочная протяженность ЛЭП 0,57 км., ориентировочная мощность ТП 63 кВА)» |  |  | 751 |  |  |  | 97 |  |  |  | 656.849
[6 empty] | Строительство ВЛ 10 кВ от ВЛ 10 кВ №5 ПС 110/10 кВ "Лиманная" до новой ТП 10/0,4 кВ, стрительство ТП 10/0,4 кВ строительство ВЛ 0,4 кВ от новой ТП 10/0,4 кВ до границ земельных участков Заявителей (Иванченко И.В., Иванченко И.В., Чуев А.Д., Неткачев А.В.) (ориентировочная протяженность ЛЭП - 1,5, ориентировочная мощность силового трансформатора - 63кВА)" |  |  | 592 |  |  |  | 70 |  |  |  | 637.7618
[6 empty] | Строительство ВЛ 0,4кВ от ВЛ 0,4кВ №3 КТП №3/16 ВЛ 10кВ №3 ПС 110/35/10кВ "Синявская" до границы земельного участка заявителя (Давришев Х.М.) (ориентировочная протяженность ЛЭП 0,6км) |  |  | 571 |  |  |  | 15 |  |  |  | 559
[6 empty] | Строительство ВЛ 0,4 кВ от ВЛ 0,4 кВ №2 КТП 10/0,4 кВ №20м ВЛ 10 кВ №4 ПС 35/10 кВ «Русский Колодец» до границы земельного участка заявителя (ИП Боровик С.Н.) (ориентировочная протяженность ЛЭП 0,35 км) |  |  | 420 |  |  |  | 15 |  |  |  | 344
[6 empty] | Строительство ВЛ 0,4 кВ от ВЛ 0,4 кВ №2 КТП 10/0,4 кВ №44м ВЛ 10 кВ №5 ПС 35/10 кВ «Русский Колодец» до границы земельного участка Заявителя (Решетникова Н.В.) |  |  | 195 |  |  |  | 15 |  |  |  | 278
[6 empty] | Строительство ВЛ 0,4 кВ от ВЛ 0,4 кВ №3 ТП 10/0,4 кВ №4-9 по ВЛ 10 кВ №4 ПС 110/35/10 кВ «Чалтырь», до границы земельных участков заявителей (Вердинян Р.Г., Бунатян Г.В., Карапетян Л.А., Сирадегян К.Г.) |  |  | 154 |  |  |  | 55 |  |  |  | 173
[6 empty] | Строительство ВЛ 0,4 кВ от ВЛ 0,4 кВ №1 ТП 10/0,4 кВ №5-1 по ВЛ 10 кВ №5 ПС 110/27/10 «Хапры-Тяговая», до границы земельных участков заявителей (Тамразян Н.А., Бегларян Г.С.) |  |  | 56 |  |  |  | 20 |  |  |  | 164
[6 empty] | Строительство ВЛ 0,4 кВ от ВЛ 0,4 кВ №2 КТП 10/0,4 кВ №4/17 ВЛ 10 кВ №4 ПС 110/35/10 кВ «Синявская» до границы зем. участка заявителя (ИП Цой Т.В.) |  |  | 287 |  |  |  | 15 |  |  |  | 285
[6 empty] | Строительство ВЛ 0,4 кВ от ВЛ 0,4 кВ №1 КТП 10/0,4 кВ №150 ВЛ 10 кВ №3 ПС 35/10 кВ «Советка» до границы земельного участка заявителя (Гадзиян К.Н.) |  |  | 207 |  |  |  | 15 |  |  |  | 191
[6 empty] | Строительство ВЛ 0,4 кВ от ВЛ 0,4 кВ №2 КТП 10/0,4 кВ №285 ВЛ 10 кВ №2 ПС 35/10 кВ «Троицкая» до границы земельного участка заявителя (Захарян П.М.) |  |  | 69 |  |  |  | 15 |  |  |  | 168
[6 empty] | Строительство ВЛ 0,4 кВ от ВЛ 0,4 кВ №2 ТП 10/0,4 кВ №4-38 по ВЛ 10 кВ №4 ПС 110/35/10 кВ Чалтырь, до границ земельных участков заявителей (Аветисян Г.С., Рымарь Ю.Ю., Симавонян С.А.) |  |  | 66 |  |  |  | 22 |  |  |  | 173
[6 empty] | Строительство ВЛ 0,4 кВ от ВЛ 0,4 кВ №1 ТП 10/0,4 кВ №2-5 по ВЛ 10 кВ №2 ПС 110/35/10 кВ Чалтырь, до границы зем.участка заявителя (Чибухчян А.Л.) |  |  | 106 |  |  |  | 12 |  |  |  | 231
[6 empty] | Строительство ВЛ 0,4 кВ от ВЛ 0,4 кВ №5 ТП 10/0,4 кВ №5-1 по ВЛ 10 кВ №5 ПС Хапры-Тяговая до границы зем.участка заявителя (Вязовикин С.А.) |  |  | 81 |  |  |  | 15 |  |  |  | 124
[6 empty] | Строительство ВЛ 0,4 кВ от РУ 0,4 кВ ТП 10/0,4 кВ №6-3 по ВЛ 10 кВ №6 ПС 35/10 кВ Б.Салы до границы земельного участка заявителя (Беседин С.Ю.) |  |  | 268 |  |  |  | 15 |  |  |  | 288
[6 empty] | «Строительство ВЛ 10 кВ от ВЛ 10 кВ №5 ПС 110/35/10 кВ Чалтырь отпайки на ТП 10/0,4 кВ №5-39А до новой ТП 10/0,4 кВ, строительство ТП 10/0,4 кВ, строительство ВЛ 0,4 кВ от новой ТП 10/0,4 кВ до границы земельного участка заявителя (ИП Карпоян Е.А.)» (ориентировочная протяженность ЛЭП - 0,085 км, ориентировочная мощность ТП – 63 кВА)» |  |  | 31 |  |  |  | 45 |  |  |  | 48.32
[6 empty] | Строительство ВЛ 0,4 кВ от ВЛ 0,4 кВ №2 ТП 10/0,4 кВ №1-133 по ВЛ 10 кВ №1 ПС 110/35/10 кВ Чалтырь до границы зем. участка заявителя Кравченко А.Н. |  |  | 151 |  |  |  | 15 |  |  |  | 308
[6 empty] | Строительство ВЛ 0,4 кВ от ВЛ 0,4 кВ №2 ТП 10/0,4 кВ №5-1 ПС Б.Салы до гр.зем.уч.Муниципальное казенное учр-е культуры Дом культуры Большесальского сп |  |  | 53 |  |  |  | 55 |  |  |  | 97
[6 empty] | Строительство ВЛ 0,4 кВ от ВЛ 0,4 кВ №2 ТП 10/0,4 кВ №1-24 по ВЛ 10 кВ №1 ПС 110/35/10 кВ Чалтырь до границы земельного участка заявителя Руснак В.Н. |  |  | 100 |  |  |  | 10 |  |  |  | 205
[6 empty] | Строительство ВЛ 0,4 кВ от ВЛ 0,4кВ № 2 КТП 10/0,4 кВ №52 ВЛ 10 кВ №1/3 ПС 110/35/10 кВ «Троицкая-1» до границы земельного участка заявителя (Романович М.А.) |  |  | 34 |  |  |  | 10 |  |  |  | 168
[6 empty] | «Строительство ВЛ 10 кВ от ВЛ 10 кВ №1 ПС Чалтырь, отпайки на ТП № 1-81А, строительство ТП10/0,4 кВ, строительство ВЛ 0,4 кВ до границы земельного участка заявителя (Роева К.Н., Бойдыш А.А)» (ориентировочная протяженность ЛЭП - 0,24 км., ориентировочная мощность ТП-63 кВА» |  |  | 155 |  |  |  | 30 |  |  |  | 197.6901
[6 empty] | Строительство ВЛ 0,4 кВ от ВЛ 0,4 кВ №1 ТП 10/0,4 кВ №1-170 ПС 110/35/10 кВ Чалтырь до границы земельного участка заявителя (Хурдаян Х.К.) |  |  | 11 |  |  |  | 10 |  |  |  | 94
[6 empty] | Строительство ВЛ 0,4 кВ от ТП 10/0,4 кВ №1-8 по ВЛ 10 кВ №1 ПС 110/35/10 кВ Чалтырь до границы земельного участка заявителя (Булавина Л.Е.) |  |  | 117 |  |  |  | 14 |  |  |  | 193
[6 empty] | «Строительство ВЛ-0.4 кВ и КЛ-0.4кВ от КТП №194м по ВЛ-10кВ №4 ПС «ГСКБ» до границы земельного участка заявителя (УКС г. Таганрога)» |  |  | 506 |  |  |  | 83.61 |  |  |  | 292.5809
[6 empty] | Строительство ВЛ 0,4 кВ от ВЛ 0,4 кВ №1 КТП 10/0,4 кВ №194м ВЛ 10 кВ №4 ПС 35/10 кВ «ГСКБ» до границы земельного участка заявителя (Комарь О.В.) |  |  | 47 |  |  |  | 12 |  |  |  | 89
[6 empty] | «Строительство ВЛ 10 кВ от ВЛ 10 кВ №3 ПС 110/35/10 «Синявская» до новой ТП 10/0,4 кВ. Строительство ТП 10/0,4 кВ. Строительство ВЛ 0,4 кВ от новой ТП 10/0,4 кВ до границы земельного участка заявителя (Уварова Ю.Г.) (ориентировочная протяженность ЛЭП - 0,139км, ориентировочная мощность ТП 25 кВА)» |  |  | 150 |  |  |  | 15 |  |  |  | 217.589
[6 empty] | «Строительство ВЛ 10 кВ от ВЛ 10 кВ №3 ПС 110/10 кВ «Лиманная» до новой ТП 10/0,4 кВ. Строительство ТП 10/0,4 кВ. Строительство ВЛ 0,4 кВ от новой ТП 10/0,4 кВ до границ земельного участка Заявителя (Бандурина Л.В.) (ориентировочная протяженность ЛЭП – 0,115 км, ориентировочная мощность силового трансформатора – 63 кВА)» |  |  | 4 |  |  |  | 45 |  |  |  | 131.503
[6 empty] | Строительство ВЛ 0,4 кВ от РУ 0,4 кВ КТП №491 ВЛ 10 кВ №3 ПС Отрадненская для тех.присоединения домика охотника и рыболова ИП Коломийцев Ю.К. |  |  | 360 |  |  |  | 20 |  |  |  | 243
[6 empty] | Строительство ВЛИ 0,4 кВ от опоры проектируемой ВЛИ 0,4 кВ по дог.с Ханоян М.М. (612001311322) до гр.зем.участка Анесян А.Н. |  |  | 18 |  |  |  | 10 |  |  |  | 107
[6 empty] | Строительство ВЛ 0,4 кВ от ВЛ 0,4 кВ №1 ТП 10/0,4 кВ №6-6 по ВЛ 10 кВ №6 ПС 110/35/10 кВ «Чалтырь» для ТП жилого дома заявителя Наноян Е.А. |  |  | 181 |  |  |  | 15 |  |  |  | 189
[6 empty] | Строительство ВЛ 0,4 кВ от ВЛ 0,4 кВ №1 ЗТП 10/0,4 кВ №259м ВЛ 10 кВ №4 ПС 35/10 кВ «Русский Колодец» для технологического присоединения жилого дома заявителя Августова Е.В. по адресу: Ростовская область, район Неклиновский, село Боцманово, улица Маршала СССР А.Н. Покрышкина, 2А, к.н. 61:26:007080100:2016 |  |  | 229 |  |  |  | 10 |  |  |  | 293
[6 empty] | Строительство ВЛ 0,4 кВ от ВЛ 0,4 кВ №2 ТП 10/0,4 кВ №5-15 по ВЛ 10 кВ №5 ПС 110/35/10 кВ «Чалтырь» для ТП жилого дома заявителя Авдеева В.А. |  |  | 54 |  |  |  | 15 |  |  |  | 100
[6 empty] | Строительство ВЛ 0,4 кВ от РУ 0,4 кВ новой ТП 10/0,4 кВ, строительство ТП 10/0,4 кВ, строительство ВЛ 10 кВ от отпаечной ВЛ 10 кВ на ТП 10/0,4 кВ №3-9 ВЛ 10 кВ №3 ПС 110/35/10 кВ Чалтырь до новой ТП 10/0,4 кВ, для электроснабжения гостиничного комплекса заявителя ИП Герданян А.В. по адресу: Ростовская область, Мясниковский р-н, с. Чалтырь, ул. Ростовская 102 к.н: 61:25:0101243:138. (ориентировочная протяженность ЛЭП - 0,315 км, ориентировочная мощность ТП – 63 кВА) |  |  | 32 |  |  |  | 45.38 |  |  |  | 117.358
[6 empty] | Строительство ВЛ 0,4 кВ от ВЛ 0,4 кВ проектируемой по титулу: «Строительство ВЛ 0,4 кВ от КТП 10/0,4 кВ построенной по титулу: «Строительство ВЛ 10 кВ от опоры №44 отпайки на КТП №761 ВЛ 10 кВ №6 ПС 110/10 кВ «Самбек». Строительство КТП 10/0,4кВ. Строительство ВЛ 0,4 кВ построенного КТП 10/0,4 кВ до границ земельных участков Заявителей (Клименко А.В., Воротягин А.Д., Клименко Л.М.)» для электроснабжения жилого здания заявителя Кобалян С.М. по адресу: Ростовская обл., Неклиновский район, поселок Ореховый, улица Строительная, 6 |  |  | 17 |  |  |  | 14 |  |  |  | 109
[6 empty] | «Строительство ВЛ 0,4 кВ от РУ 0,4 кВ ТП 10/0,4 кВ №1-9 по ВЛ 10 кВ №1 ПС 110/35/10 кВ «Чалтырь» для технологического присоединения здания спортивного зала заявителя Ларцев В.В. по адресу: Ростовская область, Мясниковский район, х. Ленинаван ул. Ленина участок 3е к.н. 61:25:0030202:303 (ориентировочная протяженность ЛЭП 0,3 км)» |  |  | 336 |  |  |  | 45 |  |  |  | 165
[6 empty] | Строительство ВЛ 0,4 кВ от нового ТП 10/0,4 кВ, строительство нового ТП 10/0,4 кВ, строительство ВЛ 10 кВ от ВЛ 10 кВ №3 ПС 110/35/10 кВ «Лиманная» для электроснабжения подсобных хозяйств заявителей Таранова А.В., Кожанова Е.В., Плотникова Н.В., Шагинова И.В., Нуруллаева Н.А., Трушникова А.А., Паникоровская Ю.А., Петрова М.А., Квачахия С.Ю., Кунина А.А. по адресу: РО, Неклиновский район, с. Анреево-Мелентьево, пер. Сквозной, д. 11, 13, 15, 17, 21, 23, 31, 33, 35, 38 |  |  | 377 |  |  |  | 150 |  |  |  | 385.194
[6 empty] | Строительство ВЛ 0,4кВ от проектируемой ВЛ 0,4кВ по титулу «Строительство ВЛ 10кВ от ВЛ 10кВ №3 ПС 110/35/10 «Синявская» до новой ТП 10/0,4кВ. Строительство ТП 10/0,4кВ. Строительство ВЛ 0,4кВ от новой ТП 10/0,4кВ до границы земельного участка заявителя (Уварова Ю.Г.) (ориентировочная протяженность ЛЭП - 0,139км, ориентировочная мощность ТП 25кВА)» для технологического присоединения садового дома заявителя Чеха А.В. по адресу: Ростовская область, Неклиновский район, х. Мержаново, д/о «Металлург-5», участок 1029, к.н. 61:26:0505901:576 (ориентировочная протяженность ЛЭП 0,315км) |  |  | 291 |  |  |  | 30 |  |  |  | 306
[6 empty] | Строительство ВЛ 0,4 кВ от ВЛ 0,4 кВ №1 ТП 10/0,4 кВ №5-18 по ВЛ 10 кВ №5 ПС 35/10 кВ Б.Салы для технологического присоединения жилых домов заявителей Турчина Г.М., Папян Л.П. по адресу: Ростовская область, Мясниковский район, с. Б. Салы ул. Молодежная д. 8, д. 5 (ориентировочная протяженность ЛЭП 0,17 км) |  |  | 173 |  |  |  | 37 |  |  |  | 179
[6 empty] | Строительство ВЛ 0,4 кВ от проектируемой ВЛ 0,4 кВ по титулу: «Строительство ВЛ 0,4 кВ от ВЛ 0,4 кВ №3 КТП 10/0,4 №672 по ВЛ 10 кВ №1/3 ПС 110/35/10 кВ «Троицкая-1» до границ земельного участка Заявителя (Цыганенко Е.В.)» (ориентировочная протяженность ЛЭП 0,2 км)» для технологического присоединения частного жилого дома заявителя Грушко Р.Г. по адресу: Ростовская область, Неклиновский район, с. Николаевка, ул. Пушкина, 100, к.н. 61:26:0600014:795 (ориентировочная протяженность ЛЭП 0,025 км) |  |  | 14 |  |  |  | 14 |  |  |  | 82
[6 empty] | Строительство ВЛ 0,4 кВ от ВЛ 0,4 кВ №1 ТП 10/0,4 кВ №4-2 по ВЛ 10 кВ №4 ПС 35/10 кВ «Б. Салы» для технологического присоединения жилых домов заявителей Овсепян Э.Г., Петросян М.Г. по адресу: Ростовская область, Мясниковский район, с. Большие Салы ул. Вавилова 32/г, 32/е к.н.61:25:0040101:5509, 61:25:0040101:5508 (ориентировочная протяженность ЛЭП 0,1 км) |  |  | 75 |  |  |  | 10 |  |  |  | 125
[6 empty] | Строительство ВЛ 0,4кВ от ВЛ 0,4кВ №1 КТП 10/0,4кВ №73 по ВЛ 10кВ №73 ВЛ-10кВ №6 ПС 110/10 кВ «Самбек" для технологического присоединения жилой застройки заявителя Альбицкая-Семенова Е.В. по адресу: Ростовская область, Неклиновский район, с. Бессергеновка, ул. Мирная, 70а, к.н. 61:26:0040201:3567 (ориентировочная протяженность ЛЭП 0,035км) |  |  | 39 |  |  |  | 10 |  |  |  | 92
[6 empty] | Строительство ВЛИ 0,4 кВ от проектируемой ВЛИ 0,4 кВ по договору №61-1-16-00254433 (Амбарцумян А.Ж) до границы зем. участка заявителя (Полежаева А.А.) 11725 |  |  | 321 |  |  |  | 15 |  |  |  | 203
[6 empty] | Строительство ВЛ-0.4кВ от КТП №70м по ВЛ-10кВ №3 ПС 110/35/10кВ «Рябиновская» до границ земельного участка Заявителя (Шаповалов Э.В.) |  |  | 154 |  |  |  | 15 |  |  |  | 103
[6 empty] | Строительство ВЛ 0,4 кВ от РУ 0,4 кВ новой ТП 10/0,4 кВ, строительство ТП 10/0,4 кВ, строительство ВЛ 10 кВ от ВЛ 10 кВ №5 ПС 110/35/10 кВ Чалтырь, для технологического присоединения не жилого помещения заявителя Тонян М.Л. по адресу: Ростовская область, Мясниковский р-н, С. Чалтырь, ул. Красноармейская 55 |  |  | 7 |  |  |  | 80 |  |  |  | 72.635
[6 empty] | Строительство ВЛ 0,4 кВ от ВЛ 0,4 кВ №2 КТП 10/0,4 кВ №52м ВЛ 10 кВ №4 ПС 35/10 кВ «Русский Колодец» для технологического присоединения частного жилого дома заявителя Бабич Т.В.: Ростовская область, Неклиновский район, х. Красный Десант, ул. Цветочная, 2А |  |  | 180 |  |  |  | 15 |  |  |  | 139
[6 empty] | Строительство ВЛ 0,4 кВ от ВЛ 0,4 кВ №2 ТП 10/0,4 кВ №2-22 по ВЛ 10 кВ №2 ПС 110/35/10 кВ «Чалтырь» для технологического присоединения жилого дома заявителя Черник М.В. по адресу: Ростовская область, Мясниковский район, с. Крым ул. Маршала Баграмяна 38 к.н.61:25:0600201:949 (ориентировочная протяженность ЛЭП 0,07 км) |  |  | 60 |  |  |  | 10 |  |  |  | 86
[6 empty] | Строительство ВЛ 0,4 кВ от ВЛ 0,4 кВ проектируемой по титулу: «Строительство ВЛ 0,4 кВ от ВЛ 0,4 кВ проектируемой по титулу: «Строительство ВЛ 0,4 кВ от КТП 10/0,4 кВ №729 ВЛ 10 кВ №3 ПС 35/10 кВ «ГСКБ» до границ земельного участка Заявителя (Мороз С.С.)» для технологического присоединения личного подсобного хозяйства заявителя Пирогова Е.В. по адресу: Ростовская область, Неклиновский район, с. Новобессергеневка, ул. Лескова, 8, к.н. 61:26:0600024:4416 (ориентировочная протяженность ЛЭП 0,185 км)» для технологического присоединения частных жилых домов заявителя Борцов А.В. по адресу: Ростовская область, Неклиновский район, с. Новобессергеневка, ул. Лескова, 14, 16, к.н. 61:26:0600024:871 (ориентировочная протяженность ЛЭП 0,146 км) |  |  | 214 |  |  |  | 10 |  |  |  | 166
[6 empty] | Строительство ВЛ 0,4 кВ от РУ 0,4кВ новой ТП 10/0,4кВ, с-во ТП, с-во ВЛ 10кВ от ВЛ 10кВ №1 ПС Чалтырь, отп.наТП №1-37А до нов.ТП дляТП дома Жуков В.И. |  |  | 8 |  |  |  | 27 |  |  |  | 15.94
[6 empty] | Строительство ВЛ 0,4 кВ от РУ 0,4 кВ новой ТП 10/0,4 кВ. Строительство ТП 10/0,4 кВ. Строительство ВЛ 10 кВ от ВЛ 10 кВ №8 ПС 35/10 кВ «Покровская» до новой ТП 10/0,4 кВ. для технологического присоединения магазина заявителя (ИП Пенявская Л.И.) по адресу: Ростовская область, Неклиновский р-н, с. Покровское, ул. Привокзальная, 52 |  |  | 224 |  |  |  | 120 |  |  |  | 67.278
[6 empty] | Строительство ВЛ 0,4 кВ от КТП 10/0,4 кВ №562 ВЛ 10 кВ №4 ПС 35/10 кВ «Покровская» для технологического присоединения объектов рекреационного и лечебно-оздоровительного назначения Заявителя (ИП Туева Н.С.) по адресу: Ростовская область, Неклиновский р-н, с. Покровское, ул. Ленина 2 Д 11809 |  |  | 11 |  |  |  | 15 |  |  |  | 57
[6 empty] | «Строительство ВЛ 0,4 кВ от ВЛ 0,4 кВ №2 КТП №112 ВЛ 10 кВ №8 ПС 35/10 кВ «Покровская» до границы земельного участка заявителя (ООО «Актив Групп») (ориент. протяженность ЛЭП 0,15 км)» |  |  | 118 |  |  |  | 31 |  |  |  | 163
[6 empty] | Строительство ВЛ 0,4 кВ от РУ 0,4 кВ ТП 10/0,4 кВ №3-6 по ВЛ 10 кВ №3 ПС 110/35/10 Чалтырь до границы земельного участка заявителя (ИП Аносян В.К.) (ориент. протяженность ЛЭП 0,24 км)» |  |  | 235 |  |  |  | 50 |  |  |  | 181
[6 empty] | «Строительство ВЛ 0,4 кВ от РУ 0,4 кВ ТП 10/0,4 кВ №142 по ВЛ 10 кВ №8 ПС 35/10 кВ «Покровская» до границы земельного участка заявителя (ИП Хаверев С.Н.) (ориентировочная протяженность ЛЭП 0,37 км)» |  |  | 395 |  |  |  | 93 |  |  |  | 259
[6 empty] | «Строительство ВЛ 0,4 кВ от ВЛ 0,4 кВ №1 КТП 10/0,4 кВ №328 по ВЛ 10 кВ №3 ПС «М-Курганская» до границ земельного участка Заявителя ООО «Эрфолг Калитва». (ориентировочная протяженность ЛЭП 0,19 км)» |  |  | 218 |  |  |  | 48 |  |  |  | 237
[6 empty] | 8. «Строительство ВЛ 0,4 кВ от РУ 0,4 кВ ТП 10/0,4 кВ №4/4 ВЛ 10 кВ №4 ПС 110/35/10 кВ «Синявская» для технологического присоединения нежилого помещения заявителя ИП Бережная Е.С. по адресу: Ростовская область, Неклиновский район, с. Синявское, Буденовский спуск, д.9, к.н. 61:26:0060101:702» (ориентировочная протяженность ЛЭП 0,25 км). |  |  | 233 |  |  |  | 80 |  |  |  | 174
[6 empty] | «Строительство ВЛ 0,4 кВ от РУ 0,4 кВ ТП 10/0,4 кВ №2-13 по ВЛ 10 кВ №2 ПС 110/35/10 «Чалтырь» для технологического присоединения здания мастерской по ремонту автомобилей заявителя ИП Пивоваров В.В. по адресу: Ростовская область, Мясниковский район, с. Крым ул. Медиков д. 5а к.н.61:25:0201025:153» (ориентировочная протяженность ЛЭП 0,18 км) |  |  | 171 |  |  |  | 40 |  |  |  | 143
[6 empty] | Строительство ВЛ 0,4кВ от РУ 0,4кВ ТП 10/0,4кВ №8-7 по ВЛ 10кВ №8 ПС 110/35/10кВ «Синявская» для технологического присоединения не жилого помещения заявителя ИП Добровольский А.Ю. по адресу: Ростовская область, Мясниковский район, х. Веселый Недвиговское сельское поселение, западная окраина участок №1 к.н.61:25:0600801:361 (ориентировочная протяженность ЛЭП 0,19км) |  |  | 170 |  |  |  | 25 |  |  |  | 152
[6 empty] | Строительство ВЛ 0,4 кВ от РУ 0,4 кВ новой ТП 10/0,4 кВ, строительство ТП 10/0,4 кВ, строительство ВЛ 10 кВ от отпайки на ТП №5-32А ВЛ 10 кВ №5 ПС 110/35/10 кВ Чалтырь для технологического присоединения цеха по производству стальных изделий заявителя ИП Хатламаджиян Б.Н. по адресу: Ростовская область, Мясниковский р-н, с. Чалтырь, ул. Трудовая 42, к.н. № 61:25:0101432:36 (ориентировочная протяженность ЛЭП - 0,03 км, ориентировочная мощность ТП – 100кВА) |  |  | 9 |  |  |  | 52 |  |  |  | 28.392
[6 empty] | Строительство ВЛ 0,4кВ от РУ 0,4кВ новой ТП 10/0,4кВ, строительство ТП 10/0,4кВ, строительство ВЛ 10кВ от ВЛ 10кВ №8 ПС 35/10кВ Петровская до новой ТП 10/0,4кВ, для технологического присоединения нежилого помещения заявителя (ИП Гандилян З.А.) по адресу: Ростовская область, Мясникоский р-н, сл. Петровская 175м на север от северной окраины сл. Петровская 3 к.н. №61:25:0600701:898 (ориентировочная протяженность ЛЭП 0,02км, ориентировочная мощность ТП - 100кВА) |  |  | 2 |  |  |  | 60 |  |  |  | 16
[6 empty] | Строительство ВЛ 0,4 кВ от РУ 0,4кВ ТП 10/0,4кВ №4-1 по ВЛ 10кВ №4 ПС 35/10кВ «Б. Салы» для технологического присоединения цеха заявителя (ИП Шинкарёва С.Х.) по адресу: Ростовская область, Мясниковский район, с. Б. Салы ул. Вавилова 7-д к.н. 61:25:0040101:5540 (ориентировочная протяженность ЛЭП 0,2км) |  |  | 180 |  |  |  | 30 |  |  |  | 177
[6 empty] | Строительство ВЛ 0,4 кВ от РУ 0,4 кВ новой ТП 10/0,4 кВ, строительство ТП 10/0,4 кВ, строительство ВЛ 10 кВ от ВЛ 10 кВ №2 ПС 110/35/10 кВ «Чалтырь», до новой ТП 10/0,4 кВ, для технологического присоединения торгового дома заявителя (ИП Харьковский В.В.) по адресу: Ростовская область, Мясниковский р-н, с. Крым ул. Большесальская 71в к.н. № 61:25:0201023:305 (ориентировочная протяженность ЛЭП - 0,04 км, ориентировочная мощность ТП – 100 кВА) |  |  | 5 |  |  |  | 70 |  |  |  | 11.443
[6 empty] | Строительство ВЛ 0,4кВ от КТП 10/0,4кв №85м ВЛ 10кВ №2 ПС 35/10кВ "Таганрогская" для технологического присоединения лакокрасочного цеха Заявителя (ИП Шлаган А.Н.) по адресу: Ростовская область, Неклиновский район, х. Рожок, ул. Новая, к.н. 61:26:0100401:2319 (ориентировочная протяженность ЛЭП 0,02км) |  |  | 3 |  |  |  | 150 |  |  |  | 52
[6 empty] | Строительство ВЛ-0,4 кВ от ВЛ-0,4 кВ № 1 КТП № 516 ВЛ-6 кВ № 4 РП- 5 для электроснабжения жилого дома Селимова С. К. по ул. Некрасова, д. 10, корп. “А” в п. Красный Сад, Азовского района, Ростовской области |  |  | 65 |  |  |  | 15 |  |  |  | 58.189
[6 empty] | Строительство ВЛ 0,4 кВ от проектируемой ВЛ 0,4 кВ (проектируемой по договорам ТП № 61-1-17-00314695 от 15.06.2017 г.; № 61-1-17-00314571, № 61-1-17-00314579, № 61-1-17-00314585 от 01.08.2017 г.; 61-1-17-00327769 от 22.08.2017 г.) для электроснабжения магазина Караваевой Е. А. на участке с КН 61:02:0010201:6092 в х. Большой Лог Аксайского района Ростовской области |  |  | 471 |  |  |  | 15 |  |  |  | 527.936
[6 empty] | Строительство ВЛ-0,4 кВ от РУ-0,4 кВ КТП № 292 ВЛ-6 кВ № 804 ПС 35/6 кВ АС-8 для электроснабжения жилых домов по адресу: Ростовская обл., Аксайский р-н, пос. Российский, ул. Парковая, ул. Миндальная |  |  | 471 |  |  |  | 45 |  |  |  | 558.539
[6 empty] | Строительство ВЛ-0,4 кВ от ВЛ-0,4 кВ № 1 КТП № 1 ВЛ-10 кВ № 657 ПС 110/10/6 кВ АС-6 для электроснабжения жилого дома Семенова И. В. по адресу: Ростовская обл., Аксайский р-н, ст-ца Старочеркасская, ул. Ильинская, д. 1 |  |  | 904 |  |  |  | 5 |  |  |  | 943.908
[6 empty] | Строительство ВЛ-0,4 кВ от проектируемой ВЛ-0,4 кВ КТПН-10/0,4 кВ ВЛ-6 кВ № 806 ПС 35/6 кВ АС-8 для электроснабжения дачных домов по адресу: Ростовская обл., Аксайский р-н, пос. Опытный, с/т “Акрос” |  |  | 177 |  |  |  | 40 |  |  |  | 256.85
[6 empty] | Строительство ВЛ 0,4 кВ от ВЛ 0,4 кВ №1 КТП №253 ВЛ 10кВ №2 ПС 35кВ Б.Салы для электроснабжения жилого дома Блонского А.А. на участке КН 61:02:0600005:8939 в п.Темерницкий Аксайского района Ростовской области |  |  | 320 |  |  |  | 15 |  |  |  | 386.949
[6 empty] | Строительство ВЛ 0,4 кВ от проектируемой КТПН 10/0,4 кВ по договору №61-1-17-00346543 для электроснабжения ВРУ 0,4 кВ жилых домов по ул. Изумрудная в п. Темерницкий Аксайского района Ростовской области |  |  | 356 |  |  |  | 135 |  |  |  | 403.799
[6 empty] | Строительство ВЛ-0,4 кВ от РУ-0,4 кВ КТП № 72 ВЛ-6 кВ № 804 ПС 35/6 кВ АС-8 для электроснабжения жилого дома Чернышовой Т. И. по адресу: Ростовская обл., Аксайский р-н, п. Российский, квартал № 3, участок № 3 |  |  | 549 |  |  |  | 15 |  |  |  | 671.824
[6 empty] | Строительство ВЛ-0,4 кВ от РУ-0,4 кВ КТП № 425 ВЛ-10 кВ № 1109 ПС 110/35/10 кВ АС-10 для электроснабжения жилых домов по ул. Восточная, ул. Мира в х. Весёлый Аксайского района Ростовской области |  |  | 863 |  |  |  | 60 |  |  |  | 912.593
[6 empty] | Строительство ВЛ-0,4 кВ от РУ-0,4 кВ КТП № 292 ВЛ-6 кВ № 804 ПС 35/6 кВ АС-8 для электроснабжения жилых домов по адресу: Ростовская обл., Аксайский р-н, пос. Российский, ул. Спортивная, ул. Ясеневая |  |  | 176 |  |  |  | 75 |  |  |  | 286.254
|  |  |  | 100 - 200 |  |  | 0 | 0 | 0 |  | 0 | 0 | 0 |  | 0 | 0 | 0
200-500
500-800
свыше 800
|  | неизолированный | сталеалюминиевый | до 50 вкл. |  |  | 51.5 |  |  |  | 15 |  |  |  | 103.17
[6 empty] | Строительство ВЛ-0,4кВ от КТП 10/0,4 кВ № 30 для электроснабжения жилого дома Кипшидзе Г. Т по пер. Базарный, 21 в п. Веселый, Веселовского района, Ростовской области | 51.5 |  |  |  | 15 |  |  |  | 103.17
50 - 100
100 - 200
200-500
500-800
свыше 800
|  |  | алюминиевый | до 50 вкл. |  |  | 456 |  | 20 |  | 15 |  | 5 |  | 256 |  | 63
[6 empty] | Строительство ВЛ-0,4кВ от ВЛ-0,4кВ №1 КТП №432 ВЛ-10кВ №1109 для электроснабжения жилого дома Доломанова В.С. По ул. Боженко, д.1 в ст. Грушевская, Аксайского района, Ростовской области | 456 |  |  |  | 15 |  |  |  | 256
[6 empty] | Строительство участка ВЛ-0,4 кВ от опоры №4 ВЛ-0,4 кВ №2 КТП-8470/250 кВА ВЛ-6 кВ №14 ПС 35/6 кВ Романовская для присоединения жилого дома Петрук Н.В., расположенного по адресу: Ростовская область, Волгодонской район, станица Романовская, ул. Тюхова, д.20а, к.н. 61:08:0070104:760 (ориентировочная протяженность ЛЭП 0,02 км)» |  |  | 20 |  |  |  | 5 |  |  |  | 63
50 - 100
100 - 200
200-500
500-800
свыше 800
[7 empty] | 87110.5 | 79807 | 132417 | 0 | 7253.595 | 12304.05 | 24134.98 | 0 | 97912.5273 | 97939.7373 | 177995.8022 | 0
ВЛ 6-10 кВ
Тип территории | Материал опоры | Тип провода | Материал провода | Сечение провода, мм2 |  | Объект электросетевого хозяйства* | Протяженность (для линий электропередачи), м |  |  |  | Максимальная мощность, кВт |  |  |  | Расходы на строительство объекта, тыс. руб.
[7 empty] | 2017 | 2018 | 2019 | План ( в случае отсутствия фактических значений) | 2017 | 2018 | 2019 | План ( в случае отсутствия фактических значений) | 2017 | 2018 | 2019 | План ( в случае отсутствия фактических значений)
1 | 2 |  |  |  |  | 3 | 4 |  |  |  | 5 |  |  |  | 6
территории городских населенных пунктов | железобетонные опоры | изолированный | сталеалюминиевый | до 50 вкл. |  |  | 745 |  | 1651 |  | 255 |  | 1239.52 |  | 1285.3926 |  | 2512.629
[6 empty] | Строительство нового участка ВЛЗ-10кВ с установкой КТП 10/0,4 кВ для электроснабжения объекта розничной торговли, расположенной по адресу: Ростовская обл., г. Сальск, ул. Карла Маркса, 108-В, заявитель К.П. Акопян | 40 |  |  |  | 15 |  |  |  | 139
[6 empty] | Строительство нового участка ВЛЗ-10кВ для электроснабжения ангара, расположенной по адресу: Российская Федерация, Ростовская область, Сальский район, в кадастровом квартале 61:34:0600005, с условным центром в п. Приречный, 7800 м к ЮВ от Ж/д станции Трубецкая, к.Н.:61:34:0600005:3180 заявитель ООО «Виртуоз-групп» | 50 |  |  |  | 50 |  |  |  | 137
[6 empty] | Строительство участка ВЛ-10кВ с установкой КТП-10/0,4кВ для электроснабжения передвижного вагона для охлаждения молока, по адресу: Ростовская область, Сальский район, с. Березовка, ул. Свободы, д. 9, Заявитель Тихонов Евгений Владимирович | 10 |  |  |  | 55 |  |  |  | 132
[6 empty] | Строительство ВЛ-0,4 кВ от вновь построенного КТП 10/0,4 кВ по вновь построенной ВЛ-10 кВ от существующей опоры №6-00/9-4 ВЛ-10 кВ №6 РП 1-6П ВЛ-10 кВ №6 ПС 110/35/10 кВ «Пролетарская» для электроснабжения объекта «два четырёхквартирных дома», расположенных по ул. Московской, в г. Пролетарске, Ростовской области, заявитель МАУ «Служба градостроительной деятельности и дорожного хозяйства» Пролетарского района. | 140 |  |  |  | 100 |  |  |  | 171.3926
[6 empty] | Строительство ТП 10/0,4 кВ от опоры № 11, Л-124, ВЛ-10 кВ №3, АС 35/10 «КСХТ» и участка ВЛ-0,4 кВ от РУ-0,4 кВ проектируемого ТП 10/0,4 кВ для подключения строящегося жилого дома Романовского А.М. | 16 |  |  |  | 5 |  |  |  | 124
[6 empty] | Строительство участка ВЛ-10 кВ от опоры № 7, Л-219, ПС 110/35/10/6 кВ «К-4», КТП 10/0,4 кВ и участка ВЛ-0,4 кВ от РУ-0,4 кВ проектируемого КТП 10/0,4 кВ для подключения строящегося объекта торговли ООО «Партнер-Строй» | 473 |  |  |  | 15 |  |  |  | 516
[6 empty] | Строительство ТП-10/0,4 и участка ВЛ-0,4 кВ от ВЛ-10 кВ №3, ПС 35/10/6 кВ "К-4" для подключения строящихся объектов торговли Селезневой Е.А., Захаровой Т.В., Полозова В.И. | 16 |  |  |  | 15 |  |  |  | 66
[6 empty] | Строительство ВЛ-10 кВ от опоры №2-00/41 по ВЛ-10 кВ №2 ПС 35/10 кВ «Сеятель», строительство КТП 10/0,4 и ВЛ 0,4 кВ для электроснабжения объекта – склада-холодильника, расположенного по адресу: Ростовская область, Сальский район, п. Сеятель Северный, К/к № 61:34:600020 с условным центром в п. Сеятель Северный, поле III2к., заявитель ООО «ПродРесурс» |  |  | 20 |  |  |  | 145 |  |  |  | 190
[6 empty] | Строительство ВЛ-10 кВ от опоры №4-03/23 ВЛ-10 кВ №4 ПС 110/10кВ «Уютная», строительство КТП 10/0,4 и ВЛ-0,4 кВ для электроснабжения дачных домиков, расположенных по адресу: Ростовская область, Пролетарский район, садоводческое товарищество «Заречное», заявители Гаркушенко Ю.В., Слюсарев Г.А., Принцевский М.Н., Северчуков А.И., Дендиберя Т.Н. (Ориентировочная протяженность ЛЭП – 0,44 км, ориентировочная мощность ТП – 0,1 МВА) |  |  | 70 |  |  |  | 65 |  |  |  | 120
[6 empty] | Строительство участка ВЛ-10 кВ от опоры № 6-02/13 ВЛ-6 кВ № 6 ПС " Краснополянская" и двух КТП 10/0,4 кВ от опоры № 2-02/12 ВЛ-10 кВ № 2 ПС "Краснополянская" и вновь построенной опоры ВЛ-10 кВ № 6 ПС " Краснополянская" для электроснабжения МБОУ СОШ № 32, расположенной по адресу: Ростовская область, Песчанокопский район, с. Красная Поляна, пл. Школьная, д. 3, кн. 61:30:0050101:4232, заявителя МБОУ СОШ № 32 имени Героя Советского Союза М. Г. Владимирова |  |  | 833 |  |  |  | 177.52 |  |  |  | 1036
[6 empty] | Строительство ВЛ-10 кВ от опоры №21-01/55 ВЛ-10 кВ Л-21 Сальская, строительство КТП 10/0,4 кВ и ВЛ- 0,4 кВ для электроснабжения объекта –магазин, расположенный по адресу: РФ, Ростовская область, Сальский район, около автодороги «г. Котельниково – п. Зимовники – г. Сальск – с. Песчанокопское (от границы Волгоградской области)», 328+150 м слева к.н. 61:34:0040101:4172. Заявитель ИП Резниченко С.И. |  |  | 60 |  |  |  | 65 |  |  |  | 200
[6 empty] | Строительство ВЛ-10 кВ от опоры №7-00/140 ВЛ-10 кВ №7 ПС 35/10кВ «КРС», строительство КТП 10/0,4 и ВЛ-0,4 кВ для электроснабжения объектов, расположенных по адресу: Ростовская область, Пролетарский район, ДНТ №2, ул. Ковыльная, №129, №166, №170, №174, №190, №214, №230, заявитель Котлярова Е.С, Комаров С.Н, Богданова Е.А., Федотов Ю.И., Петров В.Н., Донченко Т.С., Носенко С.П., (Ориентировочная протяженность ЛЭП – 0,7 км, ориентировочная мощность ТП – 0,25МВА) |  |  | 54 |  |  |  | 98 |  |  |  | 90
[6 empty] | Строительство ВЛ-10 кВ от опоры №16-00/63 по ВЛ-10 кВ №16 ПС 220/110/10кВ «Сальская», строительство КТП 10/0,4 и ВЛ- 0,4 кВ для электроснабжения объекта – торгово-гостиничного комплекса, расположенного по адресу: РФ, Ростовская область, г. Сальск, Сальский район, справа от автодороги 339+50 м «Песчанокопское-Котельниково», к. н. земельного участка: 61:57:0010101:57. Заявитель ИП Жеребцова А.А.» |  |  | 10 |  |  |  | 140 |  |  |  | 201
[6 empty] | Строительство ВЛЗ-10 кВ от опоры №21-01/56 по ВЛ-10 кВ Л-21 ПС 220/110/10кВ «Сальская», строительство КТП 10/0,4 и ВЛЗ-0,4 кВ для электроснабжения объекта – автосервис, расположенного по адресу: РФ, Ростовская область, Сальский р-н, около автодороги г. Котельниково - п. Зимовники - г. Сальск - с. Песчанокопское, к.н. 61:34:0040101:4132, заявитель ИП Тубольцев Р.В |  |  | 50 |  |  |  | 149 |  |  |  | 121.349
[6 empty] | Строительство ВЛ 10 кВ от опоры №5-01/8 по ВЛ 10 кВ Л-5 ПС 220 кВ «Песчанокопская», для электроснабжения объекта – АГНКС, расположенного по адресу: РФ, Ростовская область, Песчанокопский р-н, с. Песчанокопское, ул. Энгельса, 2-ж, к.н. 61:30:0010102:256, заявитель ООО «Газпром газомоторное топливо» |  |  | 550 |  |  |  | 300 |  |  |  | 516.959
[6 empty] | Строительство ВЛ-6 кВ от оп. №5 ВЛ 6 кВ №10706 ПС 110/35/6 кВ А-1, строительство ТП 6/0,4 кВ, строительство участка ВЛИ-0,4 кВ для электроснабжения производственной базы Зозуля С.Ю. г. Азов Ростовская область (ориентировочная протяженность ЛЭП - 0.050 км, ориентировочная трансформаторная мощность – 0,16 МВА |  |  | 4 |  |  |  | 100 |  |  |  | 37.321
|  |  |  | 50 - 100 |  |  | 934 |  | 5567 |  | 439 |  | 1267 |  | 1664.52 |  | 6774.442
[6 empty] | Строительство ВЛ-10 кВ с установкой ТП 10/0,4 кВ и ВЛИ 0,4 кВ до границы земельного участка жилых домов в п. Красногорняцкий , ул. Кудаченко, ул. Маграждановой | 217 |  |  |  | 40 |  |  |  | 676.1874
[6 empty] | Строительство ВЛ-10 кВ с установкой ТП 10/0,4 кВ и ВЛИ-0,4 кВ до границы земельного участка многоквартирного дома в п. Красногорняцком, ул. Борзик, д. 43-в (ООО "Стройгарант") | 420 |  |  |  | 150 |  |  |  | 425.9646
[6 empty] | Строительство ВЛ-10кВ от опоры №15/59 по ВЛ-10кВ №6 ПС 35/10кВ "Боковская" с установкой КТП и строительством ВЛ-0,4кВ | 20 |  |  |  | 50 |  |  |  | 40.382
[6 empty] | Строительство отпаечной ВЛ-6 кВ, установка КТП-6/0,4кВ для технологического присоединения ООО Уcстрой г.Азов Ростовской области | 7 |  |  |  | 54 |  |  |  | 167.826
[6 empty] | Строительство ВЛ-10 кВ от опоры №41 ВЛ-10 кВ №702 ПС35/10 кВ НГ-7 для электроснабжения ТП-10/0,4 кВ ИП Фесенко А.Л. по адресу : РО, г. Новочеркасск, ул. Буденновская, 283 , б | 270 |  |  |  | 145 |  |  |  | 354.16
[6 empty] | Строительство ВЛ-6кВ с установкой ТП-6/0,4кВ и ВЛИ-0,4кВ до границы земельного участка здания школы в ст. Кривянская, ул. Советская, д.100 (ориентировочная протяженность ВЛ-6кВ -0,03км, ориентировочная протяженность ВЛ-0,4кВ -0,02км, мощность ТП-250кВА) |  |  | 5 |  |  |  | 165 |  |  |  | 8.24
[6 empty] | Строительство ВЛ-10кВ, КТП10/0,4кВ и ВЛ-0,4кВ до земельного участка в ст. Мелиховской, Усть-Донецкого района, в Ростовской области, (ИП Лопата А.И.), (ориентировочная протяженность ЛЭП - 0,245км, мощность ТП-160кВА) |  |  | 97 |  |  |  | 95 |  |  |  | 95.46
[6 empty] | Строительство ВЛ-6кВ от оп. №112 ВЛ-6кВ «Смирнов» ПС 110/6,6/6,3кВ Г-15 для электроснабжения жилых домов в х. Новоровенецкий, по ул. Карьерная, Красносулинского района, Ростовской области. (Журавлева С.А.); (Григоренко Л.В.); (Панов А.Л.); (Двуреченская А.А.); (Бодрая Л.Ф.) (ориентировочная протяженность ЛЭП – 0,400 км и мощность ТП-250кВА) |  |  | 400 |  |  |  | 75 |  |  |  | 390.84
[6 empty] | Строительство участка ВЛ-10кВ от оп. №4 отпайки за Р-5 ВЛ-10кВ «КРС» ПС 110/35/10кВ Ш-34, с установкой ТП-10/0,4 кВ, и строительство ВЛИ-0,4 кВ от вновь установленной ТП-10/0,4 кВ для присоединения придорожного сервиса ИП Ильгов С.А. (ориентировочная протяженность ЛЭП 0,04 км, ориентировочная мощность трансформатора 40 кВА) |  |  | 25 |  |  |  | 25 |  |  |  | 61.292
[6 empty] | Строительство участка ВЛ-10 кВ от существующей оп. №8 отпайки на КТП№557 ВЛ-10 кВ «СТФ» от ПС Ш-38, с установкой ТП-10/0,4 кВ, и строительство ВЛИ-0,4 кВ от вновь установленной ТП-10/0,4 кВ для присоединения песчаного карьера ИП Афониной В.Н. (ориентировочная протяженность ЛЭП 0,150 км, ориентировочная мощность трансформатора 25 кВА) |  |  | 170 |  |  |  | 15 |  |  |  | 226.125
[6 empty] | Строительство участка ВЛ-10кВ от оп. №67 ВЛ-10кВ «Комплекс» ПС 110/35/27,5/10кВ Ш-14, с установкой ТП-10/0,4 кВ, и строительство ВЛИ-0,4 кВ от вновь установленной ТП-10/0,4 кВ для присоединения ЩУ сада ИП Ильгов С.А. в р.п.Усть-Донецкий (ориентировочная протяженность ЛЭП 0,07 км, ориентировочная мощность трансформатора 100 кВА |  |  | 54 |  |  |  | 70 |  |  |  | 101.98
[6 empty] | Строительство ВЛЗ-10 кВ от опоры №15 отпайки к ТП 10/0,4кВ №225 ВЛ-10кВ «Комплекс» ПС 110/35/10 кВ Ш-34, с установкой ТП-10/0,4 кВ, и строительство ВЛИ-0,4 кВ от вновь установленной ТП-10/0,4 кВ в ст.Мелиховской, Усть-Донецкого района, Ростовской области, для присоединения (МБОУ МСОШ), ориентировочная протяженность ЛЭП 0,105 км, ориентировочная мощность трансформатора 160 кВА |  |  | 51 |  |  |  | 122 |  |  |  | 89.61
[6 empty] | Строительство участка ВЛ-10кВ от оп. №23 ВЛ-10кВ «Черни» ПС 35/10кВ Ш-32, с установкой ТП-10/0,4 кВ, и строительство ВЛИ-0,4 кВ от вновь установленной ТП-10/0,4 кВ для присоединения системы орошения ИП Мешков А.Н. в х.Черни, Усть-Донецкого района (ориентировочная протяженность ЛЭП 0,06 км, ориентировочная мощность трансформатора 160 кВА) |  |  | 25 |  |  |  | 100 |  |  |  | 82.8
[6 empty] | Строительство ВЛ-6 кВ (0,78 км) с установкой ТП 6/0,4 кВ (160 кВА) до границы земельного участка склада-магазина в п. Интернациональном, ул. Харьковская, д. 55-а (ООО АльфаТрансСервис")" |  |  | 590 |  |  |  | 145 |  |  |  | 635.65
[6 empty] | Строительство ВЛ-6кВ и КТП -6/0,4кВ до границы земельного участка ангара общего назначения в ООО "Пригородное" х. Б.Зверево, в Ростовской области (Мирошниченко А.В.) (ориентировочная протяженность ЛЭП-1,650км, мощность ТП-25кВА) |  |  | 1580 |  |  |  | 15 |  |  |  | 1565.05
[6 empty] | Строительство ВЛ-10кВ и КТП 10/0,4кВ до границы земельного участка жилого дома Огнева В.В. и строительство ВЛ-0,4кВ до границы участков заявителей по ул. Цветочная, в сл. Красюковская, Ростовской области, (ориентировочная протяженность ЛЭП -1,14 км, мощность ТП-250кВА) |  |  | 638 |  |  |  | 70 |  |  |  | 711.85
[6 empty] | Строительство ВЛ-10кВ, КТП10/0,4кВ и ВЛ-0,4кВ до границы земельного участка х.Листопадов, Усть-Донецкого района, в Ростовской области, (Яковенко П.А.), (ориентировочная протяженность ЛЭП - 0,380 км, мощность ТП-63кВА) |  |  | 45 |  |  |  | 15 |  |  |  | 112.91
[6 empty] | Строительство ВЛ-10кВ, КТП10/0,4кВ и ВЛ-0,4кВ до границ земельных участков в х. Бронницком, Усть-Донецкого района, в Ростовской области, (Рыковская Ю.В., Казачук О.Ю., Кашина В.С.), (ориентировочная протяженность ЛЭП - 0,320 км, мощность ТП-100кВА) |  |  | 159 |  |  |  | 45 |  |  |  | 211.41
[6 empty] | Строительство участка ВЛ-10 кВ от существующей оп. №18 отпайки на КТП№121 ВЛ-10 кВ «Генеральское» от ПС Н-19, с установкой ТП-10/0,4 кВ, и строительство ВЛИ-0,4 кВ от вновь установленной ТП-10/0,4 кВ для присоединения садового домика Орлова А.П. (ориентировочная протяженность ЛЭП 0,446 км, ориентировочная мощность трансформатора 25 кВА) |  |  | 424 |  |  |  | 15 |  |  |  | 570.9
[6 empty] | Строительство ВЛ-10кВ, КТП10/0,4кВ и ВЛ-0,4кВ до очистных сооружений водопровода в ст. Мелиховской, Усть-Донецкого района, в Ростовской области, (МКУ Служба заказчика), (ориентировочная протяженность ЛЭП - 0,030 км, мощность ТП-160кВА) |  |  | 14 |  |  |  | 145 |  |  |  | 60.96
[6 empty] | Строительство отпайки ВЛЗ-10 кВ для подключения автосервиса заявителя Шабанова В.В., г. Азов, Ростовская область (ориентировочная протяженность ЛЭП – 0,400 км) |  |  | 255 |  |  |  | 0 |  |  |  | 412.208
[6 empty] | Строительство отпайки ВЛ-10 кВ от ВЛ-10 кВ №907-1106 ПС 35/10 кВ А-9 для подключения склада заявителя Шавлак Е.В., г. Азов, Ростовская область (ориентировочная протяженность ЛЭП – 1,5 км) |  |  | 1035 |  |  |  | 150 |  |  |  | 1437.157
100 - 200
200-500
500-800
свыше 800
|  |  | алюминиевый | до 50 вкл. |  |  |  | 40 | 2338 |  | 0 | 150 | 795 |  |  | 101.554 | 3890.21
[6 empty] | Строительство ВЛ 10 кВ от ВЛ 10 кВ №702 ПС 35кВ НГ7 для электроснабжения ООО «Юг Пена» |  | 40 |  |  |  | 150 |  |  |  | 101.554
[6 empty] | Строительство ВЛ-10 кВ от опоры №35/192 по ВЛ-10 кВ №2 ПС 110/35/10 кВ «Вёшенская-1» с установкой КТП и строительством ВЛ-0,4 кВ» для технологического присоединения жилых домов заявителей», (ориентировочная протяженность ЛЭП – 2,3 км, ориентировочная мощность ТП – 0,160 мВА)» |  |  | 640 |  |  |  | 120 |  |  |  | 917.497
[6 empty] | Строительство участка ВЛЗ-10 кВ от опоры № 139 ВЛ-10 кВ № 3 ПС 110/35/10/6 кВ «К-4», КТП 10/0,4 кВ и участка ВЛ-0,4 кВ от РУ-0,4 кВ проектируемого КТП 10/0,4 кВ для подключения жилого дома Любимцевой М.В. (ориентировочная протяженность ЛЭП 10 кВ - 0,44 км, ЛЭП-0,4 кВ - 0,053 км, ориентировочная трансформаторная мощность-0,160 МВА) |  |  | 450 |  |  |  | 15 |  |  |  | 715
[6 empty] | Строительство участка ВЛ-10кВ от опоры №78, Л-140П, ВЛ-10кВ №4, ПС 35/10кВ «Каменская СХТ», ТП 10/0,4кВ и участка ВЛ-0,4кВ от РУ-0,4кВ проектируемого КТП 10/0,4кВ для подключения строящегося магазина Сыроежкина А.В. (ориентировочная протяженность ЛЭП – 0,100 км, трансформаторная мощность - 0,025 МВА) |  |  | 74 |  |  |  | 15 |  |  |  | 154
[6 empty] | Строительство участка ВЛ-10кВ от опоры №140, ВЛ-10кВ №5, ПС 35/10кВ «Калитвенская», ТП 10/0,4кВ и участка ВЛ-0,4кВ от РУ-0,4кВ проектируемого ТП 10/0,4кВ для подключения дома Копыловой С.Е.» (ориентировочная протяженность ЛЭП – 0,175 км, трансформаторная мощность - 0,025 МВА) |  |  | 30 |  |  |  | 15 |  |  |  | 150
[6 empty] | Строительство участка ВЛ-10кВ от опоры №3, Л-19, ВЛ-10кВ №2, ПС 110/35/10кВ «Обливская-1», ТП 10/0,4кВ и участка ВЛ-0,4кВ от РУ-0,4кВ проектируемого КТП 10/0,4кВ для подключения жилого дома Рокало Н.В., расположенного по адресу: Обливский район, хутор Ковыленский, улица Казарма 215 км, дом 2 кв.2 к.н. 61:27:0071101:106 (ориентировочная протяженность ЛЭП – 0,228 км, трансформаторная мощность - 0,025 МВА)» |  |  | 280 |  |  |  | 15 |  |  |  | 355
[6 empty] | Строительство участка ВЛ-10кВ от опоры № 2, отпайка Л-122, ВЛ-10кВ № 4, ПС 35/10кВ «Семеновская», ТП 10/0,4кВ и участка ВЛ-0,4кВ от РУ-0,4кВ проектируемого ТП 10/0,4кВ для подключения здания мастерской ООО «Зерно Дон», расположенного по адресу: Ростовская обл., Милютинский р-н, х. Орлов, ул. Колхозная, д. 2 (ориентировочная протяженность ЛЭП – 0,220км, ориентировочная мощность ТП – 0,025МВА) |  |  | 47 |  |  |  | 15 |  |  |  | 165
[6 empty] | Строительство участка ВЛ-10кВ от опоры № 7, отпайки Л-335, ВЛ-10кВ № 1, ПС 35/10кВ «Знаменская», ТП 10/0,4кВ и участка ВЛ-0,4кВ от РУ-0,4кВ проектируемого ТП 10/0,4кВ для подключения нежилого здания (склада) Еременко Н.П. расположенного по адресу: Ростовская обл., Милютинский р-н, 910 м. на север от сл. Маньково-Березовская, к.н. 61:23:0600006:775 (ориентировочная протяженность ЛЭП – 0,020 км, ориентировочная мощность ТП – 0,025 МВА) |  |  | 15 |  |  |  | 15 |  |  |  | 119
[6 empty] | Строительство участка ВЛ-10кВ от опоры № 382, ВЛ-10кВ № 2, ПС 35/10кВ «Обливская-2», ТП 10/0,4кВ и участка ВЛ-0,4кВ от РУ-0,4кВ проектируемого ТП 10/0,4кВ для подключения жилого дома Чувилевой Т.С., расположенного по адресу: Ростовская обл., Обливский район, хутор Машинский, улица Береговая, 35, к.н. 61:27:0020201:11 (ориентировочная протяженность ЛЭП – 0,034км, ориентировочная мощность ТП – 0,025МВА) |  |  | 10 |  |  |  | 15 |  |  |  | 56
[6 empty] | Строительство КТПН-6/0,4 кВ, ВЛ-6 кВ, ВЛ-0,4 кВ от ВЛ-6 кВ № 3 РП-5 для электроснабжения нестационарного торгового объекта Воронко Ю. И. по адресу: Ростовская обл., г. Батайск, кадастровый квартал 61:46:0012401 |  |  | 509 |  |  |  | 10 |  |  |  | 901.512
[6 empty] | Строительство ВЛ 10 кВ от КВЛ 10 кВ №3ы5 по КЛ 10 кВ № 15+32 и 15+46 ПС АС15 для электроснабжениея автомобильной газонаполнительной компрессорной станции ООО "Газпром газомоторное топливо" на участке с КН 61:02:0600010:14232 в г. Аксае Аксайского райлна Ростовской области (1 Этап) |  |  | 250 |  |  |  | 350 |  |  |  | 332.245
[6 empty] | Строительство КТПН 10/0,4 кВ, ВЛ 10 кВ, ВЛ 0,4 кВ от КЛ 10 кВ №3Ф5 РП-3 КЛ 10 кВ №1532 и №1546 ПС 110 кВ АС15 для электроснабжения жилых домов по ул. Виктора Дацко в г. Аксае Аксайского района Ростовской области (ориентировочная мощность трансформатора 0,250 МВА, ориентировочная протяжённость ЛЭП 0,347 км) |  |  | 33 |  |  |  | 210 |  |  |  | 24.956
|  |  |  | 50 - 100 |  |  |  | 340 | 3504 |  | 0 | 220 | 4610 |  |  | 463.9788 | 6534.672
[6 empty] | Строительство отпайки ВЛЗ-10кВ, установка ТП-10/0,4кВ, для подключения нежилого здания заявителя Дудина А.М. Зерноградский район, г.Зерноград, Ростовская область (ориентировочная протяженность ЛЭП – 0,2км, ориентировочная трансформаторная мощность – 0,1МВА) |  | 120 |  |  |  | 70 |  |  |  | 256.5788
[6 empty] | Реконструкция участка ВЛ 6 кВ №10 между ТП-6/0,4 кВ №28 и ТП-6/0,4 кВ №933 (ООО «Агентско-экспедиторская фирма «Коммерческий центр» |  | 220 |  |  |  | 150 |  |  |  | 207.4
[6 empty] | «Строительство ВЛ-10 кВ от опоры № 17/113 по ВЛ-10 кВ № 5 ПС 35/10 кВ «Поповская», для технологического присоединения крытого катка заявителя ООО «Светлый», расположенного в Ростовской области, Кашарский р-н, с. Каменка, ул. Центральная 9б. (61:16:0130401:436) (ориентировочная протяженность ЛЭП – 0,05 км)» |  |  | 50 |  |  |  | 270 |  |  |  | 124.294
[6 empty] | Строительство участка ВЛ-10кВ от опоры №39 Л-286, ВЛ-10кВ №2, ПС 110/35/10/6кВ «К-4», ТП 10/0,4кВ и участка ВЛ-0,4кВ от РУ-0,4кВ проектируемого ТП 10/0,4кВ для подключения строящегося магазина Беспалова Е.В. (ориентировочная протяженность ЛЭП – 0,240км, трансформаторная мощность - 0,1МВА) |  |  | 110 |  |  |  | 70 |  |  |  | 350
[6 empty] | Строительство участка ВЛ-10 кВ от опоры № 16, ВЛ-10 кВ Л-24 фид. №14, ПС 110/35/10 кВ «Б-3», установка ТП 10/0,4кВ и участка ВЛ-0,4кВ от проектируемого ТП 10/0,4 кВ для подключения строящегося жилого дома Казаковой С.Ю. (ориентировочная протяженность ЛЭП -0,614 км, ориентировочная трансформаторная мощность-100 кВА) |  |  | 404 |  |  |  | 15 |  |  |  | 455
[6 empty] | Строительство участка ВЛ-10кВ от опоры №17, ВЛ-10кВ №3, ПС 35/10кВ «Камен-ская СХТ», ТП 10/0,4кВ и участка ВЛ-0,4кВ от РУ-0,4кВ проектируемой ТП 10/0,4кВ для подключения жилого дома Смирновой О.С., расположенной по адресу: д. №5, ул. Ломоносова, х. Старая Станица, Каменского р-на, Ростовской области (ориентирово-чная протяженность ЛЭП – 0,39 км, ориентировочная мощность ТП - 0,160 МВА) |  |  | 230 |  |  |  | 15 |  |  |  | 301
[6 empty] | Строительство участка ВЛ-10кВ от опоры №50 ВЛ-10кВ №1, ПС 35/10кВ «Каменская СХТ» для подключения КТП 10/0,4кВ строящегося гостиничного комплекса парка «Лога» Кушнаренко Е.С. (ориентировочная протяженность ЛЭП – 3,6 км) |  |  | 2165 |  |  |  | 150 |  |  |  | 3047
[6 empty] | Строительство КВЛ 10 кВ от резервной линейной ячейки на II секции шин 10 кВ ПС 110 кВ СМ1 для электроснабжения ЛЭП 10 кВ и ТП 10/0,4 кВ заявителя ОАО Сырзавод «Семикаракорский» по адресу: Ростовская область, Семикаракорский район, г. Семикаракорск, ул. А.А. Араканцева к.н.:61:35:0110172:231 |  |  | 542 |  |  |  | 4000 |  |  |  | 2216.413
[6 empty] | Строительство ТП 10/0,4 кВ, ВЛ 10 кВ, ВЛ 0,4 кВ от отпайки №2 ВЛ 10 кВ №702 ПС 35 кВ НГ7 для электроснабжения складского помещения ООО “Церс Прайд” на участке с КН 61:55:0010219:179 в г. Новочеркасске по ул. Буденновской Ростовской области |  |  | 3 |  |  |  | 90 |  |  |  | 40.965
100 - 200
200-500
500-800
свыше 800
|  | неизолированный | сталеалюминиевый | до 50 вкл. |  |  | 2452 |  | 4463 |  | 57.5 |  | 2637.09 |  | 1770 |  | 8049.262
[6 empty] | Строительство нового участка ВЛ-10 кВ с установкой КТП 10/0,4 кВ для энергоснабжения скважины, системы капельного орошения, жилого домика, расположенной по адресу: Российская Федерация, Ростовская область, Сальский район, п. Гигант, в кадастровом квартале 61:34:600005:0088, заявитель СПК им. Ангельева | 2433 |  |  |  | 50 |  |  |  | 1674
[6 empty] | Строительство КТП 10/0,4кВ, ВЛ-10кВ №1, ПС 35/10кВ «Знаменская» для подключения склада запчастей Шевчука Н.А. | 19 |  |  |  | 7.5 |  |  |  | 96
[6 empty] | «Строительство ВЛ-10 кВ от опоры № 375 по ВЛ-10 кВ № 2 ПС 110/35/10 кВ «Вешенская 1» с установкой КТП и строительством ВЛ-0,4 кВ», для технологического присоединения жилых домов заявителей, Синякиной Е.М. и Иванкова В.С., расположенных в Ростовской области, Шолоховский р-н, х. Зубковский, ул. Лесная 56, Лесная 57 (61:43:0030301:150) (ориентировочная протяженность ЛЭП – 0,89 км, ориентировочная мощность ТП – 0,04 МВА)» |  |  | 75 |  |  |  | 30 |  |  |  | 691
[6 empty] | «Строительство ВЛ-10 кВ от опоры № 75 по ВЛ-10 кВ № 5 ПС 35/10 кВ «Долотинская» с установкой КТП и строительством ВЛ-0,4 кВ», для технологического присоединения жилого дома заявителя, Шкондина В.Н., расположенных в Ростовской области, Миллеровский р-н, х. Новоалександровка, ул. Горная 9 (61:22:0060901:16) (ориентировочная протяженность ЛЭП – 0,255 км, ориентировочная мощность ТП – 0,025 МВА)» |  |  | 35 |  |  |  | 15 |  |  |  | 111.405
[6 empty] | Строительство ВЛ-10 кВ от опоры №190 по ВЛ-10 кВ №1 ПС 35/10 кВ «Пономаревская» с установкой КТП и строительством ВЛ-0,4 кВ» (ориентировочная протяженность ЛЭП – 0,05 км, ориентировочная мощность ТП – 0,025 мВА) для технологического присоединения энергопринимающих устройств заявителя, ФГУП «Российская Телевизионная и радиовещательная сеть», расположенного в 1 км на восток от здания Администрации Талловеровского сельского поселения, кадастровый номер № 61:16:0160101:721 |  |  | 50 |  |  |  | 16.58 |  |  |  | 359.121
[6 empty] | Строительство ВЛ-10 кВ от опоры №22/100 по ВЛ-10 кВ №18 ПС 110/35/10 кВ "ГОК" с установкой КТП и строительством ВЛ-0,4 кВ, (ориентировочная протяженность ЛЭП-0,28 км, ориентировочная мощность ТП-0,16 МВА) для технологического присоединения нежилого помещения заявителя, Кубаева Ш.М. расположенного в Ростовской области, Миллеровский р-н, с/п Первомайское (61:22:0600028:933) |  |  | 20 |  |  |  | 115 |  |  |  | 188.922
[6 empty] | Строительство ВЛ-10 кВ от опоры №196 по ВЛ-10 кВ №8 ПС 110/35/10 кВ "Калининская" с установкой КТП и строительством ВЛ-0,4 кВ (ориентировочная протяженность ЛЭП-0,1 км, ориентировочная мощность ТП-0,025 МВА) для технологического присоединения жилого дома заявителя, Сметанникова И.В. расположенного в Ростовской области, Шолоховский р-н, х. Рубежинский, ул. Береговая 45" (61:43:0050601:64). |  |  | 70 |  |  |  | 15 |  |  |  | 334.265
[6 empty] | Строительство ВЛ-10 кВ от опоры №2/68 по ВЛ-10 кВ №2 ПС 35/10 кВ "Криворожская" с установкой КТП и строительством ВЛ-0,4 кВ, для технологического присоединения мастерской заявителя Мамасаидов М.Х. расположенного в Ростовской области, Миллеровский р-н, с/п Криворожское (61:22:0600024:504) (ориентировочная протяженность ЛЭП-0,035 км, ориентировочная мощность ТП-0,025 МВА) |  |  | 10 |  |  |  | 15 |  |  |  | 159.19
[6 empty] | Строительство ВЛ-10 кВ от опоры №294 по ВЛ-10кВ №3 ПС 35/10 кВ "Мальчевская" с установкой КТП и строительством ВЛ-0,4 кВ", для технологического присоединения объекта розничной торговли заявителя, Беликовой Т.А., расположенного в Ростовской области, Миллеровский р-н, Мальчевское сельское поселение (61:22:0600008:1211) (ориентировочная протяженность ЛЭП- 0,035 км, ориентировочная мощность ТП- 0,040 МВА)" |  |  | 20 |  |  |  | 25 |  |  |  | 215.474
[6 empty] | Строительство ВЛ-10 кВ от опоры №5/242 по ВЛ-10 кВ №2 ПС 110/35/10 кВ "Колундаевская" с установкой КТП и строительством ВЛ-0,4 кВ (ориентировочная протяженность ЛЭП-0,16 км, ориентировочная мощность ТП-0,025 МВА) для технологического присоединения жилого дома заявителя, Резцова И.С. расположенного в Ростовской области, Шолоховский р-н, х. Кочетковский, ул. Степная 8" (61:43:0090501:1). |  |  | 100 |  |  |  | 15 |  |  |  | 268.167
[6 empty] | Строительство ВЛ-10 кВ от опоры №5/327 по ВЛ-10кВ №1 ПС 35/10 кВ "Маньковская" с установкой КТП и строительством ВЛ-0,4 кВ", для технологического присоединения энергопринимающих устройств заявителя, ОАО "Российские железные дороги" расположенного в Ростовской области Чертковский р-н, х. Марьяны, ул. Школьная 1" (61:42:02000101:898) (ориентировочная протяженность ЛЭП- 0,53 км, ориентировочная мощность ТП- 0,063 мВА) |  |  | 500 |  |  |  | 46.14 |  |  |  | 530.693
[6 empty] | Строительство ВЛ-10 кВ от опоры № 195 по ВЛ-10 кВ № 3 ПС 110/10 кВ «Дегтевская» с установкой КТП и строительством ВЛИ-0,4 кВ», для технологического присоединения нежилого сооружения заявителя, Коптев А.С., расположенного в Ростовской области, Миллеровский р-н, б. Лозовая, в 1 км на юго-запад от х. Хмызов (61:22:060000:209) (ориентировочная протяженность ЛЭП – 0,32 км, ориентировочная мощность ТП – 0,025 МВА) |  |  | 225 |  |  |  | 15 |  |  |  | 184.128
[6 empty] | Строительство ВЛ-10 кВ от опоры №24 по ВЛ-10 кВ №1 ПС 220/110/10 кВ "Вешенская 2". Строительство новой КТП-10/0,4 кВ. Строительство 2-х ВЛ-0,4 кВ от новой КТП-10/0,4 кВ" для технологического присоединения энергопринимающих устройств заявителей, (ориентировочная протяженность ЛЭП-1,11 км, ориентировочная мощность ТП-0,1 мВА) |  |  | 195 |  |  |  | 90 |  |  |  | 539.153
[6 empty] | Строительство ВЛ-10 кВ от опоры № 138 по ВЛ-10 кВ № 9 ПС 11035//10 кВ «Ал. Лозовская» с установкой КТП и строительством ВЛ-0,4 кВ для технологического присоединения энергопринимающих устройств РТС Алексеево-Лозовское II категории, заявитель ФГУП «Российская телевизионная и радиовещательная сеть» филиал «Ростовский областной радиотелевизионный передающий центр» расположенной в Ростовской области, Чертковский р-н, с.Алексеево-Лозовское (61:42:0600015:1). (ориентировочная протяженность ЛЭП – 0,05 км, ориентировочная мощность ТП – 0,063 МВА)» |  |  | 40 |  |  |  | 36.37 |  |  |  | 91.221
[6 empty] | Строительство ВЛ-10 кВ от опоры № 34/29 по ВЛ-10 кВ № 4 ПС 35/10 кВ «Волошинская» с установкой КТП и строительством ВЛ-0,4 кВ», для технологического присоединения магазина заявителя, ИП Громова А.А., расположенной в Ростовской области, Миллеровский р-н, с. Волошино, ул. Советская 33 А (61:22:0020101:3046) (ориентировочная протяженность ЛЭП – 0,135 км, ориентировочная мощность ТП – 0,160 МВА)» |  |  | 100 |  |  |  | 120 |  |  |  | 278
[6 empty] | Строительство ВЛ-10 кВ от опоры №58 по ВЛ-10 кВ №18 ПС 110/35/10 кВ "ГОК", для технологического присоединения заявителя, ООО "Газпром газомоторное топливо", расположенного в Ростовской области, Миллеровский р-н, г. Миллерово, в районе пересечения ул. Артиллерийской и автодороги на Луганск, (61:54:0150001:107), (риентировочная протяженность ЛЭП- 0,05 км) |  |  | 50 |  |  |  | 300 |  |  |  | 98.264
[6 empty] | Строительство ВЛ-10 кВ от опоры №6/62 по ВЛ-10 кВ №2 ПС 35/10 кВ «Новоселовская», для технологического присоединения заявителя, ООО «Индустриальное», расположенного в Ростовской области, Кашарский р-н, примерно в 100 м на юг от с. Усть-Мечетка, (61:16:0600012:371), (ориентировочная протяженность ЛЭП-0,05 км)» |  |  | 50 |  |  |  | 345 |  |  |  | 143.516
[6 empty] | Строительство участка ВЛ-10кВ от опоры № 143, ВЛ-10 кВ № 2 ПС 110/35/10 кВ «Чеботовская», ТП 10/0,4кВ для подключения объекта управления ФГКУ «Пограничное управление Федеральной службы безопасности РФ по Ростовской области» (ориентировочная протяженность ЛЭП – 0,140 км, трансформаторная мощность-0,025МВА) |  |  | 164 |  |  |  | 15 |  |  |  | 340
[6 empty] | Строительство участка ВЛ-10кВ от опоры №14, ВЛ-10кВ №3, ПС 35/10кВ «Грушевская», ТП 10/0,4кВ для подключения коровника Копылова А.А. (ориентировочная протяженность ЛЭП – 0,015 км., трансформаторная мощность - 0,16 МВА) |  |  | 10 |  |  |  | 111 |  |  |  | 116
[6 empty] | Строительство участка ВЛ-10 кВ от опоры №7, ВЛ-10 кВ № 1, ПС 35/10 кВ «Митякинская» для подключения нежилого здания фермы ИП главы К(Ф)Х Табуленко А.И., расположенного по адресу: Ростовская обл., Тарасовский р-н, Красновское с.п., 360м. на северо-запад от жилого дома №14 по ул.Строителей, п.Весенний, к.н. 61:37:0600011:1190 (ориентировочная протяженность ЛЭП – 0,195 км) |  |  | 170 |  |  |  | 25 |  |  |  | 353
[6 empty] | Строительство участка ВЛ 10кВ от опоры №45, ВЛ 10кВ №3 ПС 110/35/10кВ "Б-11" для подключения строящейся автомобильной газонаполнительной компрессорной станции ООО "Газпром газомоторное топливо" расположенной по адресу: Ростовская обл., Морозовский р-н, г. Морозовск, ул. Макаренко, 62а, к.кв. №61:24:0014106:58 (ориентировочная протяженность ЛЭП - 0,09км) |  |  | 90 |  |  |  | 450 |  |  |  | 152
[6 empty] | Строительство участка ВЛ-6кВ от опоры № 36, ВЛ-6кВ Атлас, ПС 110/35/10/6 кВ «К-4», ТП 6/0,4кВ и участка ВЛ-0,4кВ от РУ-0,4кВ проектируемого ТП 6/0,4кВ для подключения придорожного сервиса ИП Рудакова Д.В., расположенного по адресу: Ростовская обл., Каменский р-н, земли фонда перераспределения (ПТФ «Старостаничная») участок №12, к.н. 61:15:0601601:233 (ориентировочная протяженность ЛЭП – 0,520км, ориентировочная трансформаторная мощность – 0,160МВА) |  |  | 520 |  |  |  | 150 |  |  |  | 421
[6 empty] | Строительство участка ВЛ-10кВ от опоры № 57, ВЛ-10кВ № 3 Л -124, ПС 35/10кВ «Каменская СХТ», ТП 10/0,4кВ и участка ВЛ-0,4кВ от РУ-0,4кВ проектируемой ТП 10/0,4кВ для подключения придорожного сервиса ИП Рудакова Д.В., расположенной по адресу: Ростовская обл., Каменский р-н, х. Старая Станица, АКХ «Колос» участок № 127г, к.н. 61:15:0602101:1308 (ориентировочная протяженность ВЛ – 0,315 км, ориентировочная мощность ТП – 0,160 МВА) |  |  | 300 |  |  |  | 150 |  |  |  | 376
[6 empty] | Строительство участка ВЛ-10 кВ, от опоры №65 ВЛ-10 кВ №4, ПС 35/10 кВ «Каменская СХТ», ТП 10/0,4 кВ и ВЛ-0,4 кВ от РУ проектируемого ТП 10/0,4 кВ, для подключения овощехранилища Рудакова Д.В. расположенной, по адресу: Ростовская обл., Каменский р-н, х. Диченский, северо-западная окраина хутора в сторону дороги на ст. Калитвенскую, к.н. 61:15:060201:2550. (ориентировочная протяженность ЛЭП – 0,058 км, ориентировочная мощность ТП – 0,160 МВА) |  |  | 43 |  |  |  | 150 |  |  |  | 101
[6 empty] | Строительство участка ВЛ-10кВ от опоры № 239, ВЛ-10кВ №4, ПС 35/10кВ «Литвиновская», ТП 10/0,4 кВ и участка ВЛ 0,4 кВ от проектируемого ТП 10/0,4 кВ для подключения коровника Зайцева Н.Н., расположенного по адресу: Ростовская обл., Белокалитвинский р-н, х. Гусынка, к.н 61:04:0090603:117 (ориентировочная протяженность ЛЭП – 1,300 км ориентировочная мощность ТП – 0,040 МВА) |  |  | 1076 |  |  |  | 15 |  |  |  | 1068
[6 empty] | Строительство участка ВЛ-10 кВ от опоры №36, ВЛ-10 кВ №1, ПС 35/10 кВ "Каменская СХТ", ТП 10/0,4 кВ и участка ВЛ-0,4 кВ от РУ-0,4 кВ проектируемой ТП 10/0,4 кВ для подключения строящегося склада ИП Харчикова А.В., расположенного по адресу: Ростовская обл., Каменский р-н, х. Старая Станица, восточнее земельного участка по ул. Буденного №267, КН 61:15:0602101:1906 (ориентировочная протяженность ЛЭП - 0,025 км, ориентировочная мощность ТП - 0,160 МВА) |  |  | 15 |  |  |  | 150 |  |  |  | 47
[6 empty] | Строительство участка ВЛ-10кВ от опоры №106, ВЛ-10кВ №2, ПС 35/10кВ «Вольно-Донская», ТП 10/0,4кВ и участка ВЛ-0,4кВ от РУ-0,4кВ проектируемой КТП 10/0,4кВ для подключения плотины Золотовского В.Л., расположенной по адресу: к.н. 61:24:0600007:595, ориентир 3,5 км юго-восточнее х. Власова, Морозовского р-на, Ростовской обл. (ориентировочная протяженность ЛЭП – 0,48 км, трансформаторная мощность - 0,025 МВА) |  |  | 500 |  |  |  | 15 |  |  |  | 617.78
[6 empty] | Строительство участка ВЛ-10кВ от опоры № 155, ВЛ-10кВ № 7, ПС 110/35/10кВ «Милютинская», ТП 10/0,4кВ и участка ВЛ-0,4кВ от РУ-0,4кВ проектируемого ТП 10/0,4кВ для подключения нежилых зданий (складов) Морозова Е.А., Колесниковой Е.Е., Каланчина А.А., расположенных по адресу: Ростовская обл., Милютинский р-н, на юго-восток от х. Агропролетарский к.н. 61:23:0600014:872; 61:23:0600014:873 (ориентировочная протяженность ЛЭП – 0,090км, ориентировочная мощность ТП – 0,063МВА) |  |  | 5 |  |  |  | 30 |  |  |  | 41
[6 empty] | Строительство ВЛ-10 кВ от ВЛ-10 кВ №4 ПС 35/10кВ «ГПЗ», строительство КТП 10/0,4 кВ и ВЛ-0,4 кВ для электроснабжения объекта – жилой дом, расположенного по адресу: Ростовская область, Пролетарский район, п. Протоки, ул. Транспортная, д. 16а, к.н. 61:31:0000000:729, заявитель Пономарев И.И. (Ориентировочная протяженность ЛЭП - 0,053 км, ориентировочная мощность ТП – 0,025 МВА) |  |  | 10 |  |  |  | 15 |  |  |  | 40
[6 empty] | Строительство ВЛ-10 кВ от ВЛ-10 кВ №4 ПС 35/10кВ «Жуковская», строительство КТП 10/0,4 и ВЛ 0,4 кВ для электроснабжения объекта – модульная бойня по убою КРС, расположенная по адресу: Ростовская область, Песчанокопский район, вблизи с. Жуковское, граф. учет №175, кад. № 61:30:0600008:3547, заявитель СССПК «Песчанокопскагроснаб» Гридин С.П. (Ориентировочная протяженность ЛЭП - 0,05 км, ориентировочная мощность ТП – 0,16 МВА) |  |  | 10 |  |  |  | 147 |  |  |  | 125.805
[6 empty] | Строительство ВЛ-10 кВ от опоры №4-05/16 ВЛ-10 кВ №4 ПС 110/10кВ «Уютная», строительство КТП 10/0,4 и ВЛ-0,4 кВ для электроснабжения объекта – подсобное помещение, расположенного по адресу: РФ, Ростовская область, Пролетарский район, х. Уютный, 2,7 км на северо-восток, к.н. 61:31:0600011:792, заявитель Губанов А.Н.» (Ориентировочная протяженность ЛЭП - 0,05 км, ориентировочная мощность ТП – 0,025 МВА) |  |  | 10 |  |  |  | 15 |  |  |  | 58.158
|  |  |  | 50 - 100 |  |  |  |  | 4800 |  |  |  | 40 |  | 0 |  | 5902.98
[6 empty] | Строительство ВЛ-10 кВ от опоры №182 по ВЛ-10 кВ №3 ПС 110/35/10 кВ "Колодезянская" с установкой КТП и строительством ВЛ-0,4 кВ, для технологического присоединения нежилого здания заявителя Серебрякова Н.Г., расположенного в Ростовской области, Миллеровский р-н, сл. Колодези, (61:22:0600005:1113), (ориентировочная протяженность ЛЭП- 5,02 км, ориентировочная мощность ТП- 0,063 МВА)" |  |  | 4800 |  |  |  | 40 |  |  |  | 5902.98
100 - 200
200-500
500-800
свыше 800
|  |  | алюминиевый | до 50 вкл.
50 - 100
100 - 200
200-500
500-800
свыше 800
территории, не относящиеся к территориям городских населенных пунктов | железобетонные опоры | изолированный | сталеалюминиевый | до 50 вкл. |  |  | 683 | 15 |  |  | 102.5 | 30 |  |  | 1448.092 | 117.622
[6 empty] | Строительство ВЛ-6 кВ от ВЛ-6 кВ № 805 ПС 35/6 кВ АС-8 для электроснабжения нежилого помещения Крикуновой И.Н. в х. Большой Лог, Аксайского района, Ростовской области | 226 |  |  |  | 15 |  |  |  | 354.62
[6 empty] | Строительство КТПН -10/0,4 кВ, ВЛ-10 кВ и ВЛ-0,4 кВ от ВЛ-10 КВ № 1003 для электроснабжения жилого дома по улице Аксайская, д. 3 в х. Камышеваха, Аксайского района, Ростовской области | 174 |  |  |  | 9 |  |  |  | 301.41
[6 empty] | Строительство участка ВЛ-10кВ от опоры № 28 ВЛ-10кВ № 2907 РП-29 ПС 35/10кВ «А-18», установка КТП 10/0,4кВ, строительство участка ВЛ-0,4кВ для подключения жилых домов заявителей СТ «Энтузиаст» Азовского района Ростовской области | 47 |  |  |  | 20 |  |  |  | 112.149
[6 empty] | Строительство участка ВЛ-0,4кВ для подключения жилых домов заявителей по ул. Луначарского, с. Головатовка, Азовский район Ростовская область | 45 |  |  |  | 36 |  |  |  | 164.319
[6 empty] | Строительство участка ВЛЗ-10кВ для технологического присоединения нежилого здания ИП Киселева А.Н. Азовский район, Ростовской области | 176 |  |  |  | 7.5 |  |  |  | 423.124
[6 empty] | Строительство участка ВЛ-10 кВ от ВЛ-10 кВ № 160 для электроснабжения магазина ИП Амирханян Г. Ш. по адресу: Ростовская обл., Веселовский р-н, п. Веселый, ул. Октябрьская, д. 171 | 15 |  |  |  | 15 |  |  |  | 92.47
[6 empty] | Строительство КТП-10/0,4кВ, ВЛ-10кВ от опоры №1/228 ВЛ-10кВ №1105 ПС 35кВ "СМ-11" для электроснабжения земельного участка заявителя Мельникова С.В. по адресу: Ростовская обл., Семикаракорский р-н, массив земель реорганизованного с/х предприятия АО "Донское" с кад. ном. 61:35:0600012:613 |  | 5 |  |  |  | 15 |  |  |  | 92.231
[6 empty] | Строительство ВЛ 0,4 кВ, КТП 10/0,4 кВ, ВЛ-10 кВ от ВЛ-10 кВ № 405 ПС 35/10 кВ «В-4» для электроснабжения здания склада ИП Амирханян Ш. В. по адресу: Ростовская обл., Веселовский р-н, п. Веселый, ул. Октябрьская, д. 218-а |  | 10 |  |  |  | 15 |  |  |  | 25.391
|  |  |  | 50 - 100 |  |  | 13764 | 0 | 1298 |  | 2548.925 |  | 185 |  | 17532.5429 |  | 1953.669
[6 empty] | Строительство отпаечной линии ВЛ-6 кВ и ТП 6/0,4кВ для электроснабжения Автозаправочной станции №626, Ростовская область, Красносулинский район, х. Бобров, автомагистраль «Дон-2»,981 км | 25 |  |  |  | 37.5 |  |  |  | 78.1606
[6 empty] | Строительство ТП-10/0,4 кВ, ВЛ-10 кВ от ВЛ-10 кВ № 403 ПС АС-4 для электроснабжения кафе ИП Чепурная Е. И. по адресу: Ростовская обл., Аксайский р-н, х. Маяковского, уч-к с кад. ном. 61:02:0600016:3094 | 150 |  |  |  | 65 |  |  |  | 125.17
[6 empty] | Строительство КТПН-10/0,4 кВ, ВЛ-10 кВ от ВЛ-10 кВ № 1109 для электроснабжения жилого дома по ул.Речная, д.1 "Б" в х.Веселый, Аксайского района, Ростовской области | 465 |  |  |  | 7.5 |  |  |  | 627.39
[6 empty] | Строительство КТПН-6/0,4кВ, ВЛ-6кВ, ВЛ-0,4кВ от ВЛ-6кВ №802 для электроснабжения жилых домов по адресу: Ростовская обл., Аксайский р-н, х. Б.Лог, уч-ки с кад. ном. 61:02:0600011:1715, 61:02:0600011:1703 | 225 |  |  |  | 10 |  |  |  | 245.39
[6 empty] | Строительство ТП-10/0,4 кВ и ВЛ-0,4кВ для электроснабжения здания по СНТ «Комбайностроитель» участок №3-619,х. Октябрьский Родионово-Несветайского района Ростовской области | 10 |  |  |  | 5 |  |  |  | 36.2976
[6 empty] | Строительство ВЛ-10кВ с установкой ТП 10/0,4кВ до границы земельного участка жилых домов в х. Глинки Родионово – Несветайский район Ростовской области | 50 |  |  |  | 7.5 |  |  |  | 59.3282
[6 empty] | Строительство отпаечной ВЛ-6кВ и ТП-6/0,4кВ для электроснабжения "Государственного бюджетного учреждения Ростовской области "Дирекция особо охраняемых природных территорий областного значения", земельный участок "Горненский, Ростовская область, Красносулинский район, Шахтинское лесничество, Красносулинское участковое лесничество квартал 1 выдел 3-10, квартал 2 выдел 1-6, квартал 3 выдел 1,2,3,4,6" | 316 |  |  |  | 20 |  |  |  | 476.4478
[6 empty] | Строительство ВЛ-6 кВ до границы земельного участка автозаправочного комплекса в х. Красный Кут (Тёпина Ю.В.) | 20 |  |  |  | 1 |  |  |  | 54.18
[6 empty] | Строительство КТПН-10/0,4 кВ, ВЛ-10 кВ, ВЛ-0,4 кВ от ВЛ-10 кВ № 1203 ПС 110/10 кВ АС-12 для электроснабжения жилого дома Кочиева Ф. А. на уч-ке с кад. ном. 61:33:0600015:791, Родионово-Несветайского района, Ростовской области | 188 |  |  |  | 5 |  |  |  | 170.65
[6 empty] | Строительство ВЛ-10кВ с установкой ТП 10/0,4кВ до границы земельного участка объекта животноводства Ростовской обл., р-н Октябрьский, Мокрологское сельское поселение. (ИП глава КФХ Ершов А.Ю.) | 15 |  |  |  | 7.5 |  |  |  | 69.7939
[6 empty] | Строительство отпаечной ВЛ 6 кВ и ТП 6/10-0,4 кВ для электроснабжения придорожного сервиса «ИП Исаева Ильяс Рамзановича» , Ростовская область, Красносулинский район, в 1,0 км по направлению на юго – запад от х. Калиновка | 60 |  |  |  | 75 |  |  |  | 98.9164
[6 empty] | Строительство отпайки ВЛ 10 кВ от ВЛ 10 кВ №2 ПС 110/10 кВ «Самбек» до нового ТП 10/0,4 кВ Д/О «Металлург-5» в Неклиновском районе | 936 |  |  |  | 1140 |  |  |  | 1735.527
[6 empty] | Строительство ТП-10/0,4 кВ. Стр-во ВЛ10кВ от ВЛ10кВ №6 ПС Синявская до новой ТП10/0,4кВ. Стр-во ВЛ0,4 кВ от новой ТП до гр.з.уч.АтоянТ.А., ТирацуянГ.В | 5 |  |  |  | 15 |  |  |  | 47.858
[6 empty] | Строительство участка ВЛ-10 кВ от ВЛ-10 кВ №4 ПС Самбек, ТП 10/0,4 кВ и ВЛ-0,4 кВ до границ земельного участка заявителя (Клименко А.В.) | 2029 |  |  |  | 1 |  |  |  | 1929.0275
[6 empty] | Строительство отпаечной ВЛ-10 кВ от отпайки на ТП №4/28 по ВЛ-10 кВ №4 ПС Чалтырь, строительство ТП10/0,4 кВ, строительство ВЛИ 0,4 кВ с. Крым по ул. Кардащяна до границ участков заявителей (Топалян А.В., Срабионян А.К., Аракелян А.Г., Бабиян О.Л., Бугаян Т.А., Фарманян В.В., Палоян А.М., Кирокосян Г.К., Хочкиян А.М., Стойшич М.Л.) | 193 |  |  |  | 60 |  |  |  | 406.4382
[6 empty] | Строительство отпаечной ВЛ 10 кВ от отпайки на ТП 10/0,4 кВ № 1-95А ПС 110/35/10 кВ Чалтырь, строительство ТП 10/0.4 кВ, строительство ВЛИ 0,4 кВ до границы земельных участков заявителей (СеропянС.М., Степанян В.В., Камалян З.А., Нанаян С.С., Темуразян К.С.,Багдасарян Ф.Ф., Бучков С.В., Тумасян А.С.,Комош В.Р., Амирханян Р.Г.,Бейногло М.В.,Морозова Г.А.,Чахалян А.М.,Абовян А.С.,Багдасарян Ф.Ф., Килафян Н.А.) | 10 |  |  |  | 80 |  |  |  | 110.3727
[6 empty] | Строительство отпайки ВЛ-10 кВ от ВЛ-10 кВ №3 ПС "Носовская", строительство КТП 10/0,4 кВ на границе земельного участка заявителя (МБОУ Носовская СОШ) | 64 |  |  |  | 150 |  |  |  | 265.4686
[6 empty] | Строительство ВЛ 10кВ, строительство ТП 10/0,4кВ, строительство ВЛИ 0,4кВ в х. Красный Крым ул. Юбилейная (Степанова А.А., Барлоухян А.С., Оганесян К.А., Бабасинян О.С., Барлоухян Э.Е., Восканян В.Л., Срабионян Д.С., Ткотян В.М., Мелконян М.К., Кульбикаян С.А., Руснак Н.Ю., Мелексетян А.С., Псрдиян А.А., Григорьян С.А., Секизян М.Д., Андоньян А.Л., Землякова И.В., Тызыхян В.А., Налбандян Г.А., Мартиросян М.В., Сухариян С.С. Сасина С.Г., Асланян Б.А., Бабахян Т.Л., Эрганян С.А., Хаишбащян С.О., Хаишбащян М.О., Хаишбащян М.С., Хаишбасян Е.А., Бабахян А.Л., Мусикян М.Г., Печенждиян В.С., Харагезян И.В., Федченко К.Д., Термалаян Х.Д., Оганисян В.А.) | 5 |  |  |  | 70 |  |  |  | 83.1167
[6 empty] | «Строительство ВЛ-10кВ от опоры №2 отпайки на КТП №300 ВЛ-10кВ №6 ПС 35/10 кВ «Покровская». Строительство КТП-10/0.4 кВ. Строительство ВЛ-0.4кВ от вновь построенного КТП-10/0.4 кВ до границ земельного участка Заявителя (Управление Судебного департамента в Ростовской Области)» | 7 |  |  |  | 82.7 |  |  |  | 109.3888
[6 empty] | Строительство ВЛ 10 кВ от ВЛ 10 кВ №3 ПС 110/35/10кВ "Чалтырь". Строительство ТП -10/0,4кВ на границе земельного участка заявителя (Сибадова И.В.) | 50 |  |  |  | 7.5 |  |  |  | 85.0122
[6 empty] | «Строительство отпайки ВЛ-10кВ от ВЛ-10кВ №8 ПС «Покровская» до новой КТП-10/0.4кВ. Строительство КТП-10/0.4кВ. Строительство ВЛ-0.4 кВ от вновь построенной КТП-10/0.4кВ до границы земельного участка заявителя (Салганская С.С.)» | 7 |  |  |  | 3.33 |  |  |  | 55.7634
[6 empty] | «Строительство ВЛ 10 кВ от опоры № 190/206 по ВЛ 10 кВ № 7 ПС Синявская, строительство ТП 10/0,4 кВ, строительство ВЛИ 0,4 кВ до границы земельного участка заявителя. (Берекчиян А.М. )» | 6 |  |  |  | 5 |  |  |  | 52.8436
[6 empty] | «Строительство ВЛ-10 кВ от ВЛ-10кВ №5 ПС 35/10кВ «Б.Салы», строительство новой ТП 10/0,4кВ, строительство ВЛИ-0,4кВ от новой ТП 10/0,4кВ до границы земельных участков заявителя (Барсукова Т.М.)» | 471 |  |  |  | 5 |  |  |  | 477.5079
[6 empty] | «Строительство ВЛ 10 кВ от ВЛ 10 кВ № 1 ПС «Чалтырь» до новой ТП-10/0,4 кВ. Строительство новой ТП-10/0,4 кВ. Строительство ВЛИ 0,4 кВ от новой ТП-10/0,4 кВ до границ земельных участков заявителей (Заявители в х. Ленинаван по ул. Суворова, ул. Жукова, ул. Кутузова)» | 83 |  |  |  | 30 |  |  |  | 163.6837
[6 empty] | Строительство участка ВЛ-10кВ, установка КТП 10/0,4кВ, для технологического присоединения энергопринимающих устройств ДОО Азовского районного отдела образования с. Кагальник Ростовской области | 592 |  |  |  | 67.635 |  |  |  | 784.343
[6 empty] | Строительство отпаечной ВЛ-10кВ для подключения жилого дома Жукова В.А., Азовский район, Ростовская область | 442 |  |  |  | 3 |  |  |  | 395.225
[6 empty] | Строительство отпаечной ВЛЗ-10кВ, установка КТП-10/0,4кВ, строительство участка ВЛИ-0,4кВ для подключения жилого дома заявителя Шевченко Е.А., х. Усть-Койсуг Азовский район Ростовская область | 11 |  |  |  | 13.33 |  |  |  | 47.514
[6 empty] | Строительство отпаечной ВЛЗ-10 кВ, установка КТП-10/0,4кВ для электроснабжения заявителя ДНТ «Эдем», с. Кулешовка Азовский район Ростовская область | 15 |  |  |  | 135 |  |  |  | 175.317
[6 empty] | Строительство отпаечной ВЛ-10кВ, установка КТП-10/0,4кВ, строительство участка ВЛ-0,4кВ для подключения жилых домов Малюта А.Ф. и Малюта С.Ф., Кагальницкий район, ст. Кировская, Ростовская область | 47 |  |  |  | 10 |  |  |  | 54.554
[6 empty] | Строительство отпаечной ВЛ-10 кВ, установка КТП-10/0,4 кВ, строительство участка ВЛ-0,4 кВ для подключения заявителя ООО «Лукойл-Нижневолжскнефтепродукт», ст. Кировская Кагальницкий район Ростовской области | 3 |  |  |  | 11.67 |  |  |  | 39.21
[6 empty] | Строительство отпаечной ВЛ-10кВ , установка КТП 10/0,4кВ, строительство участка ВЛ-0,4кВ для подключения жилых домов Мамедова М.Ю.,Ахмедова И.Н.,Кадырова Р.Ф.,Герасюто И.Д.,Зинченко В.А., СХА "Кулешовское", Азовский Район, Ростовская область | 14 |  |  |  | 74 |  |  |  | 55.621
[6 empty] | Строительство отпаечной ВЛ-10кВ, установка- КТП 10/0,4кВ,Строительство участка ВЛ-0,4кВ для подключения жилых домов Казанцевой А.Д. и Полионского Д.В.,Новоалександровка,Азовский район.Ростовская область | 195 |  |  |  | 3.33 |  |  |  | 302.357
[6 empty] | Строительство участка ВЛ-10кВ, установка КТП-10/0,4кВ для подключения нежилого помещения по ремонту с/х техники заявителя ООО "Био Ферма" п.Новомирский Ростовская область | 20 |  |  |  | 32.5 |  |  |  | 70.581
[6 empty] | Установка КТП-10/0,4кВ, строительство участка ВЛ-0,4кВ для подключения личного подсобного хозяйства Дзюба В.И. с.Кулешовка Азовский район, Ростовская область | 111 |  |  |  | 5 |  |  |  | 116.318
[6 empty] | Строительство ВЛ-10 кВ от ВЛ-10 кВ № 3 ПС 35/10 кВ Б. Салы для энергоснабжения склада Ендовицкого Р. П. по адресу: Ростовская обл., Аксайский р-н, пос. Щепкин, участок с кад. ном. 61:02:0600006:5660 | 340 |  |  |  | 15 |  |  |  | 261.13
[6 empty] | Строительство ТП 10/0,4 кВ и ВЛ-10 кВ от ВЛ-10 кВ № 1408 для электроснабжения объектов АО "Донэнерго", расположенных по адресу : Ростовская область, Аксайский район, п. Рассвет | 79 |  |  |  | 11.5 |  |  |  | 133.84
[6 empty] | Строительство ВЛ 10 кВ от ВЛ 10 кВ № 208 ПС 110/35/10 СМ - 2 для энергоснабжения навеса для скважины заявителя Красникова Сергея Михайловича по адресу: северная часть контура поля 37 массива земель реорганизованного сельскохозяйственного предприятия ЗАО "Зеленая Горка" Семикаракорского района Ростовской области | 200 |  |  |  | 15 |  |  |  | 208.23
[6 empty] | Строительство ВЛ-10 кВ от опоры № 5/111 ВЛ-10 кВ № 608 ПС 35/10 СМ-6 для электроснабжения охотничьего домика заявителя Ненартович Виктора Петровича по адресу: примерно в 5 км по направлению на северо-восток от ориентира ст-ца Новозолотовская, Ростовская область, Семикаракорский р-н | 100 |  |  |  | 15 |  |  |  | 159.68
[6 empty] | Строительство КТПН-10/0,4 кВ и ВЛ-10 кВ от ВЛ-10 кВ № 2 ПС Б. Салы для электроснабжения жилого дома Чудиной Т.А. по ул. Маршала Конева, д. 18 в пос. Темерницкий, Аксайского района, Ростовской области | 241 |  |  |  | 1 |  |  |  | 252.97
[6 empty] | Строительство ВЛ-10 кВ от ВЛ-10 кВ №263 ПС 110/35/10/6 кВ БГ-2 для электроснабжения объекта "Южно-Европейский газопровод" Багаевского района, Ростовской области | 1323 |  |  |  | 78 |  |  |  | 1972.39
[6 empty] | Строительство КТПН-6/0,4 кВ, ВЛ-6 кВ и ВЛ-0,4 кВ от ВЛ-6 кВ № 807 для электроснабжения жилого дома Синициной Н.П. в п. Реконструктор, участок с кадастровым номером 61:02:0600011:275, Аксайского района Ростовской области | 155 |  |  |  | 15 |  |  |  | 223.77
[6 empty] | Строительство ВЛ-10кВ от ВЛ-10кВ № 151 для электроснабжения жилого вагона Сысоева Ю. П. в Веселовское сельское поселение к. н. 61:06:0600012:602, Веселовского района, Ростовской области | 486 |  |  |  | 15 |  |  |  | 338.15
[6 empty] | Строительство КТПН-10/0,4 кВ, ВЛ-10 кВ, ВЛ-0,4 кВ от ВЛ-10 кВ № 115 для электроснабжения нежилого здания Бокатого И.И. по адресу: Ростовская обл., Семикаракорский р-н, 1,6 км к востоку от г. Семикаракорска вдоль автодороги Ольгинская - Волгодонск, уч-к с кад. ном. 61:35:0600012:26 | 40 |  |  |  | 15.1 |  |  |  | 89.78
[6 empty] | Строительство объектов внешнего электроснабжения для ж/дома Голубевой Е.М. в пос. Водопадный, ул Зеленая,д.2, Аксайского района, РО | 419 |  |  |  | 2.33 |  |  |  | 847.95
[6 empty] | Строительство КТПН-10/0,4 кВ, ВЛ-10 кВ, ВЛ-0,4 кВ от ВЛ-10 кВ №1101 для электроснабжения жилого дома Дижур И.М. по пер. Южный , д.6 в ст-це Мишкинская, Аксайского района, Ростовской области | 373 |  |  |  | 5 |  |  |  | 614.14
[6 empty] | Строительство КТПН-10/0,4кВ, ВЛ-10кВ и ВЛ-0,4кВ от ВЛ-10кВ №1513 эл.снаб. уч-ков с кад.№ 61:02:0600010:9875 и 1:02:0600010:9894, п.Водопадный, Аксайского района, Ростовской области | 415 |  |  |  | 7.5 |  |  |  | 671.67
[6 empty] | Строительство ВЛ-0,4 кВ от КТП № 437 ВЛ-10 кВ № 402 ПС 110/10 СМ-4 «Сусатская» для электроснабжения земельного участка заявителя Добрыдневой Натальи Геннадиевны по адресу: ул. Молодежная, д.24 «А», х. Сусат, Семикаракорский р-н, Ростовская область | 360 |  |  |  | 15 |  |  |  | 137.29
[6 empty] | Строительство ВЛ-10 кВ от опоры №1/18 ВЛ-10 кВ №1105 ПС 35/10 СМ-11 для электроснабжения земельного участка заявителя Дорофеева Вячеслава Александровича по адресу: в 750 м от п. Нижний Саловск на северо-восток, Семикаракорский р-н, Ростовская область | 100 |  |  |  | 15 |  |  |  | 115.76
[6 empty] | Строительство КТПН-6/0,4 кВ, ВЛ-6 кВ, ВЛ-0,4 кВ от ВЛ-6 кВ № 3 РП-5 для электроснабжения жилых домов по адресу: Ростовская обл., Азовский р-н, п. Красный Сад, в границах землепользования СПК “Красный Сад” | 1250 |  |  |  | 5 |  |  |  | 773.81
[6 empty] | Строительство КТПН-6/0,4 кВ, ВЛ-6 кВ, ВЛ-0,4 кВ от ВЛ-6 кВ № 804 для электроснабжения жилого дома Порываевой С. В. на уч-ке с кад. ном. 61:02:0600010:11106 в п. Российский, Аксайского р-на, Ростовской обл. | 333 |  |  |  | 15 |  |  |  | 304.4
[6 empty] | Строительство ВЛ-10 кВ от ВЛ-10 кВ № 3 ПС 35/10 кВ Б.Салы для электроснабжения производственной базы по адресу: Ростовская обл., Аксайский район, п.Темерницкий, ул. Спортивная, 3, к.н. 61:02:0081101:640 | 100 | [7 empty] | 193.16
[6 empty] | Строительство ВЛ-10 кВ от ВЛ-10 кВ № 1005 ПС 110/10 кВ АС-10 для электроснабжения нежилого здания по адресу: Ростовская обл., Аксайский район, в границах плана земель КСП им. «Ленина», поле № 42, к.н. 61:02:0600002:221, ИП Руденко И.В. | 400 |  |  |  | 50 |  |  |  | 294.26
[6 empty] | Строительство КТПН-10/0,4кВ, ВЛ-10кВ и ВЛ-0,4кВ от ВЛ-10кВ №3 электроснабжения жилых домов, ул.Ереванская, д.18, д.30, д.34,п.Темерницкий, Аксайского района, Ростовской области | 210 |  |  |  | 7.5 |  |  |  | 335.39
[6 empty] | Строительство ВЛ-6кВ до границы земельного участка автозаправочной станции в Октябрьском районе Ростовской области, автомагистраль «Дон-4» «Воронеж-Ростов-на-Дону», 10003км+350м (слева)» (ООО «Фактор»)(ориентир. протяженность ЛЭП-0,55 км) |  |  | 1059 |  |  |  | 15 |  |  |  | 1361.485
[6 empty] | Строительство участка ВЛ-10 кВ от существующей оп. №148 ВЛ-10 кВ «Совхоз» от ПС Ш-16, с установкой ТП-10/0,4 кВ, и строительство ВЛИ-0,4 кВ от вновь установленной ТП-10/0,4 кВ для присоединения автоматической блочной АЗС ООО «Флэш» (ориентировочная протяженность ЛЭП 0,205 км, ориентировочная мощность трансформатора 100 кВА) |  |  | 200 |  |  |  | 70 |  |  |  | 333.164
[6 empty] | Строительство участка ВЛ-10 кВ от существующей оп. №2 отпайки на КТП№252 ВЛ-10 кВ «Красюковка» от ПС Ш-39, с установкой ТП-10/0,4 кВ, и строительство ВЛИ-0,4 кВ от вновь установленной ТП-10/0,4 кВ для присоединения НСО «Курень»(ориентировочная протяженность ЛЭП 0,01 км, ориентировочная мощность трансформатора 160 кВА) |  |  | 39 |  |  |  | 100 |  |  |  | 259.02
100 - 200
200-500
500-800
свыше 800
|  |  | алюминиевый | до 50 вкл. |  |  | 694 | 14162 | 28195 |  | 150.59 | 2750.98 | 6275.08 |  | 1050 | 19466.8215 | 45929.289
[6 empty] | Строительство участка ВЛ-6 кВ от опоры №79 ВЛ-6 кВ №5 ПС 35/6 кВ "Романовская" с монтажом ТП-6/0,4 кВ для присоединения трехэтажного 18-ти квартирного и двухэтажного 16-ти квартирного жилых домов ОАО "Ростовская региональная ипотечная корпорация" | 29 |  |  |  | 40.59 |  |  |  | 172
[6 empty] | Строительство участка ВЛ-10 кВ от опоры №127 по ВЛ-10 кВ №5 ПС 35/10 кВ «Виноградная» для присоединения навеса Владимировой Л.В | 19 |  |  |  | 15 |  |  |  | 143
[6 empty] | Строительство участка ВЛ-6 кВ от опоры №212 по ВЛ-6 кВ №5 ПС 35/6 кВ «НС-13» для присоединения животноводческой фермы Ханвердиева Р.М. | 400 |  |  |  | 15 |  |  |  | 306
[6 empty] | Строительство участка ВЛИ-10кВ от опоры №109 по ВЛ-10кВ №5 ПС 35/10кВ "Виноградная", с монтажем ТП-10/0,4кВ, и строительство ответвления 0,4кВ от вновь смонтированной ТП-10/0,4кВ по ВЛ-10кВ №5 ПС 35/10кВ "Виноградная" для присоединения поливочной системы Дайнеки А.С. | 25 |  |  |  | 15 |  |  |  | 57
[6 empty] | Строительство участка ВЛ-6 кВ от опоры №5/12 по ВЛ-6 кВ №1 ПС 110/6 кВ «НС-2», с монтажом ТП-6/0,4 кВ и строительство ВЛИ-0,4 кВ от вновь смонтированной ТП-6/0,4 кВ для присоединения жилого дома Краснобаева В.В.(ориентировочная протяженность ЛЭП 0,27 км, ориентировочная мощность трансформатора 40 кВА) | 177 |  |  |  | 15 |  |  |  | 268
[6 empty] | Строительство участка ВЛ-10кВ от опоры №60 по ВЛ-10кВ №24 ПС 110/35/10кВ "КГУ", с монтажем ТП-10/0,4кВ, и строительство ВЛИ-0,4кВ от вновь построенной ТП-10/0,4кВ для присоединения квартир Кисель С.В., Носульчак Ю.Ю., Петровой А.В., Жучковой Л.Ю. | 44 |  |  |  | 50 |  |  |  | 104
[6 empty] | Строительство отпаечной ЛЭП-10кВ, установка КТП-10/0,4кВ для подключения склада Вылегжаниной О.Л., Азовский район, Ростовская область |  | 101 |  |  |  | 15 |  |  |  | 250.4822
[6 empty] | Строительство отпаечной ВЛЗ-10кВ, установка КТП-10/0,4кВ, строительство участка ВЛИ-0,4кВ для подключения жилого дома Моисеева А.И., Азовский район Ростовская область |  | 14 |  |  |  | 22 |  |  |  | 83.622
[6 empty] | Строительство отпаечной ВЛ-10кВ для подключения складского помещения заявителя Вдовиченко Т.А. с.Кагальник Азовский район, Ростовская область |  | 30 |  |  |  | 100 |  |  |  | 83.0199
[6 empty] | Строительство отпаечной ВЛ-10кВ для подключения магазина заявителя ИП Мироненко С.А. с.Александровка Азовский район, Ростовская область |  | 40 |  |  |  | 80 |  |  |  | 18.1703
[6 empty] | Строительство отпаечной ВЛ-10кВ от опоры 10 кВ № 5-17 ВЛ-10кВ № 107Н ПС 110/6/10кВ НС-1 для технологического присоединения дачных домиков, садового оборудования ДНТ «Задонье» Азовского района |  | 645 |  |  |  | 400 |  |  |  | 918.486
[6 empty] | Строительство участка ВЛ-10 кВ для подключения котельной КАМ 4,0 заявителя Администрации Кулешовского сельского поселения с. Кулешовка, Азовский район, Ростовская область |  | 735 |  |  |  | 128.98 |  |  |  | 985.618
[6 empty] | Строительство отпаечной ВЛ-10кВ до границы земельных участков заявителя ГК "Российские автомобильные дороги" для подключения трансформаторных подстанций 10/0,4кВ, Азовский район, Ростовская область |  | 5277 |  |  |  | 269 |  |  |  | 6780.9532
[6 empty] | Строительство отпайки ВЛЗ-10кВ, установка ТП-10/0,4кВ, для подключения производственного помещения заявителя ООО «Созвездие» с. Кагальник Азовский район Ростовская область (ориентировочная протяженность ЛЭП – 0,08км, ориентировочная трансформаторная мощность – 0,16МВА) |  | 9 |  |  |  | 150 |  |  |  | 82.9648
[6 empty] | Строительство отпаечной ВЛ-10кВ, установка КТП-10/0,4кВ, строительство участка ВЛ-0,4кВ для подключения магазина заявителя Швейцер В.В., ст. Кировская, Кагальницкий район, Ростовская область |  | 8 |  |  |  | 15 |  |  |  | 103.849
[6 empty] | Строительство отпайки ВЛЗ-10 кВ, установка ТП-10/0,4 кВ, для подключения дилерского центра заявителя ООО «Югагромаш» с. Самарское Азовский район Ростовская область (ориентировочная протяженность ЛЭП – 0,250 км, ориентировочная трансформаторная мощность – 0,1 МВА |  | 170 |  |  |  | 90 |  |  |  | 190.7932
[6 empty] | Строительство отпайки ВЛЗ-10 кВ, установка ТП-10/0,4 кВ для подключения нежилого здания заявителя ИП Криштоп К.С. с.Кулешовка Азовский район, Ростовская область (ориентировочная протяженность ЛЭП – 0,170 км, ориентировочная трансформаторная мощность – 0,16 МВА) |  | 80 |  |  |  | 135 |  |  |  | 196.2133
[6 empty] | Строительство ВЛ-10 кВ от оп. №99 ВЛ-10 кВ №1513 ПС 35/10 кВ А-15, установка ТП-10/0,4 кВ, строительство участка ВЛ-0,4 кВ для подключения жилого дома заявителя Мещеряковой М.А. х. Марков, Азовский район Ростовская область (ориентировочная протяженность ЛЭП – 0,110 км, ориентировочная трансформаторная мощность – 0,025 МВА) |  | 16 |  |  |  | 15 |  |  |  | 142.5286
[6 empty] | «Строительство ТП 10/0,4кВ на границе земельного участка для электроснабжения технологического оборудования для производства молочной продукции х. Павленков (ориентировочная мощность ТП – 63 кВА) (ИП Панченко Ю.В.)» |  | 10 |  |  |  | 50 |  |  |  | 17.1
[6 empty] | «Строительство ВЛ-6кВ и КТП6/0,4кВ, ВЛ-0,4кВ до границы земельного участка сторожки вблизи х. Новогригорьевка Октябрьского района Ростовской области, (ИП Юркова А.В.) |  | 190 |  |  |  | 50 |  |  |  | 118.46
[6 empty] | Строительство ВЛ-10 кВ до границы земельного участка объекта "Реконструкция ГРС Шахты-2 в Ростовском УМК" в п.Каменоломни Октябрьского района Ростовской области (ПАО "Газпром") |  | 1720 |  |  |  | 27.2 |  |  |  | 2294.28
[6 empty] | «Строительство ВЛ-10кВ с установкой ТП 10/0,4кВ до границы зем.участка ул. Механизаторов 1Б, х. Апаринский (Комаров А.В.)» |  | 27 |  |  |  | 15 |  |  |  | 63.98
[6 empty] | Строительство ВЛ-6кВ с установкой ТП-6/0,4кВ до границы земельного участка магазина в ст.Заплавская. ул. Шоссейная, д.30-б (Ревков С.В.) |  | 101 |  |  |  | 45 |  |  |  | 217.5
[6 empty] | "Строительство отпаечной ВЛ-6 кВ и ТП 6/04 кВ до границы земельного участка ООО «Газпром межрегионгаз» для электроснабжения дома оператора" для нужд филиала ПАО "МРСК Юга"-"Ростовэнерго" |  | 130 |  |  |  | 30 |  |  |  | 263.89
[6 empty] | Строительство ТП 10/0,4 кВ и участка ВЛ-10 кВ от опоры № 206, ВЛ-10 кВ № 1, ПС 35/10 кВ "Первомайская" для подключения газопровода отвода и ГРС х. Гусев ООО "Газпром межрегионгаз" |  | 429 |  |  |  | 23 |  |  |  | 582
[6 empty] | Строительство участка ВЛ-10 кВ от опоры № 76, ВЛ-10 кВ № 1, ПС 35/10 кВ "Литвиновская", ТП 10/0,4 кВ для подключения склада ИП Григорьева В.Н. |  | 802 |  |  |  | 15 |  |  |  | 714
[6 empty] | Строительство ТП 10/0,4кВ от опоры №9 Л-183 ВЛ 10 №4 ПС Советская и уч-ка ВЛ-0,4кВ от РУ-0,4кВ ТП 10/0,4кВ для подключенияжилого дома ООО «Дом Строй» |  | 10 |  |  |  | 110 |  |  |  | 104
[6 empty] | Строительство ТП 10/0,4 кВ, участка ВЛ-10кВ от опоры №11 Л-446 ВЛ 10 кВ №2, ПС 35/10кВ «Глубокинская» для подключения складов ООО «СПК «Родная Земля" |  | 21 |  |  |  | 120 |  |  |  | 118
[6 empty] | Строительство участка ВЛ 10 кВ, КТП 10/0,4 кВ от опоры № 3 Л-519 ВЛ 10 кВ № 2 Л-СП-3 ПС 110/10 кВ «Богатовская ПТФ» для подключен.жилого дома Хорошева |  | 17 |  |  |  | 15 |  |  |  | 119
[6 empty] | Строительство уч-ка ВЛ-10кВ от опоры №16, ВЛ-10кВ №2, ПС Тарасовская , ТП-10/0,4кВ и уч-ка ВЛ-0,4 кВ для подключ. многоквартирных жил. домов Капитель |  | 123 |  |  |  | 76.8 |  |  |  | 294
[6 empty] | Строительство ТП 10/0,4 кВ и ВЛ-10 кВ от опоры № 46, ВЛ-10 кВ № 1, ПС 35/10 кВ «Глубокинская» для присоединения автозаправочной станции № 638 |  | 30 |  |  |  | 75 |  |  |  | 132
[6 empty] | Строительство участка ВЛ-10 кВ от опоры № 63, Л-90, ВЛ-10 кВ № 7, ПС 110/35/10 кВ «Милютинская», ТП 10/0,4 кВ и участка ВЛ 0,4 кВ от РУ-0,4 кВ проектируемого ТП 10/0,4 кВ для подключения складского помещения Егоровой О.И. |  | 32 |  |  |  | 15 |  |  |  | 164
[6 empty] | Строительство ТП 10/0,4 кВ, уч-ка ВЛ-10кВ от оп. №3 Л-74П ВЛ 10 кВ №7 ПС Милютинская до ТП 10/0,4 кВ для подключения АЗГС Мрыхина В.Е. |  | 60 |  |  |  | 10 |  |  |  | 191
[6 empty] | Строительство участка ВЛ-10 кВ от опоры № 73, ВЛ-10 кВ № 1, ПС 35/10 кВ «Литвиновская», установка ТП 10/0,4 кВ для подключения жилого дома Анохина В.Г. (ориентировочная протяженность ЛЭП-0,425 км, ориентировочная трансформаторная мощность-0,1 МВА) |  | 402 |  |  |  | 10 |  |  |  | 334.309
[6 empty] | Строительство участка ВЛ-10 кВ от проектируемой опоры в пролете опор №№ 138-139 ВЛ-10 кВ № 7 ПС 110/10 кВ «Обливская ПТФ», установка ТП 10/0,22кВ для подключения станции катодной защиты ПАО «Газпром газораспределение Ростов-на-Дону» (ориентировочная протяженность ЛЭП – 0,022 км, ориентировочная трансформаторная мощность-0,01 МВА) |  | 5 |  |  |  | 3 |  |  |  | 123
[6 empty] | «Строительство ВЛ-10 кВ от опоры №2-00/48 ВЛ-10 кВ №2 РП-21С по ВЛ 10 кВ №21 ПС «Сальская», строительство КТП 10/0,4 и ВЛ-0,4 кВ для электроснабжения объекта - гостиница, расположенного по адресу: Ростовская область, Сальский район, п. Конезавод имени Будённого, ул. Чумакова, 1б, кн. 61:34:0040101:4187, заявитель Акопян К.П. (Ориентировочная протяженность ЛЭП - 0,08 км, ориентировочная мощность ТП – 0,25 МВА)» |  | 75 |  |  |  | 149 |  |  |  | 140
[6 empty] | Строительство ВЛ-10кВ от опоры №1-00/38 ВЛ-10кВ №1 ПС 110/35/10кВ «Развиленская», строительство КТП 10/0,4 и ВЛ-0,4 кВ для электроснабжения объекта - магазин, расположенного по адресу: Ростовская область, Песчанокопский район, с. Развильное, ул. Партизанская, 7а, заявитель ИП Коваленко О.Н. |  | 723 |  |  |  | 85 |  |  |  | 844
[6 empty] | Строительство участка ВЛ-6 кВ от опоры №19 по ВЛ-6 кВ №5 ПС 35/6 кВ «Романовская», с монтажом ТП-6/0,4 кВ, и строительство ВЛИ-0,4 кВ от вновь смонтированной ТП-6/0,4 кВ по ВЛ-6 кВ №5 ПС 35/6 кВ «Романовская» для присоединения жилого дома Овчаровой Л.Н |  | 12 |  |  |  | 7 |  |  |  | 46
[6 empty] | Строительство участка ВЛ-10кВ от опоры №219 по ВЛ-10кВ №15 ПС 110/35/10кВ «Константиновская», с монтажом ТП-10/0,4кВ и строительство ВЛИ-0,4кВ от вновь смонтированной ТП-10/0,4кВ для присоединения блочно-модульной установки подготовки питьевой воды Администрации Константиновского городского поселения (ориентировочная протяженность ЛЭП 1,255км, ориентировочная мощность трансформатора 25кВА) |  | 1276 |  |  |  | 15 |  |  |  | 1269
[6 empty] | Строительство участка ВЛ-10 кВ от опоры №24 по ВЛ-10 кВ №7 ПС 110/10 кВ «Несмеяновская», с монтажом ТП-10/0,4 кВ, для присоединения насосной станции ООО «Новоселовское» |  | 15 |  |  |  | 15 |  |  |  | 51
[6 empty] | Строительство участка ВЛЗ-6 кВ от опоры №4/70 ВЛ-6 кВ №2 ПС 35/6 кВ НС-15, с монтажом ТП-6/0,4 кВ, и строительство ВЛИ-0,4 кВ от вновь смонтированной ТП-6/0,4 кВ, для присоединения комплекса зерноскладов ИП главы КФХ Запорожцевой О.Д. (ориентировочная протяженность ЛЭП 0,05 км, ориентировочная мощность трансформатора 40 кВА) |  | 39 |  |  |  | 30 |  |  |  | 93
[6 empty] | Строительство участка ВЛЗ-6 кВ от опоры №6/13 по ВЛ-6 кВ №14 ПС 35/6 кВ Романовская, с монтажом ТП-6/0,4 кВ, и строительство ВЛИ-0,4 кВ от вновь смонтированной ТП-6/0,4 кВ для присоединения жилого дома Никифоровой Д.М. (ориентировочная протяженность ЛЭП 0,41 км, ориентировочная мощность трансформатора 100 кВА) |  | 278 |  |  |  | 15 |  |  |  | 390
[6 empty] | Строительство участка ВЛЗ-6 кВ от опоры №5/7 по ВЛ-6 кВ №11 ПС 35/6 кВ Шлюзовая, с монтажом ТП-6/0,4 кВ, для присоединения ВРУ-0,4 кВ сельхозпредприятия ООО «Саркел» (ориентировочная протяженность ЛЭП 0,015 км, ориентировочная мощность трансформатора 40 кВА) |  | 8 |  |  |  | 25 |  |  |  | 133
[6 empty] | Строительство участка ВЛЗ-10 кВ от опоры №20 ВЛ-10 кВ №13 ПС 35/10 кВ Николаевская, с монтажом ТП-10/0,4 кВ, для присоединения Полигона ТБО ООО «Стройпласт» (ориентировочная протяженность ЛЭП 0,07 км, ориентировочная мощность трансформатора 160 кВА) |  | 60 |  |  |  | 100 |  |  |  | 138
[6 empty] | Строительство участка ВЛЗ-10 кВ от опоры №220 по ВЛ-10 кВ №7 ПС 35/10 кВ Валуевская для присоединения полевого стана Сиротенко В.И. (ориентировочная протяженность ЛЭП 0,4 км) |  | 404 |  |  |  | 15 |  |  |  | 581
[6 empty] | Строительство участка ВЛЗ-10 кВ от опоры №5/36 по ВЛ-10 кВ №6 ПС 35/10 кВ «Рисовая», с монтажом ТП-10/0,4 кВ, для присоединения вагончика ИП Кириченко П.П. |  | 6 |  |  |  | 15 |  |  |  | 7
[6 empty] | Строительство участка ВЛЗ-6 кВ от опоры №2/4 ВЛ-6 кВ №6 ПС 110/6 кВ НС-1, с монтажом ТП-6/0,4 кВ, для присоединения детского сада на 80 мест МБОУ ООШ №14 х. Ильинов (ориентировочная протяженность ЛЭП 0,01 км, ориентировочная мощность трансформатора 100 кВА) |  | 10 |  |  |  | 75 |  |  |  | 67
[6 empty] | Строительство ТП 10/0,4 кВ, ВЛ 10 кВ, ВЛ 0,4 кВ от ВЛ 10 кВ №1208 ПС 110 кВ АС12 для электроснабжения весовой ИП Турсункуловой В. Г. на участке с КН 61:02:0600004:2511 в АО “Октябрьское” Аксайского района Ростовской области |  | 22 |  |  |  | 95 |  |  |  | 20.602
[6 empty] | Строительство участка ВЛЗ-10 кВ от опоры №6/116 ВЛ-10 кВ №6 ПС 110/10 кВ Денисовская, с установкой ТП-10/0,4 кВ, и строительство ВЛИ-0,4 кВ от вновь установленной ТП-10/0,4 кВ для присоединения нежилого здания ИП главы КФХ Багандова М.К. (ориентировочная протяженность ЛЭП 0,205 км, ориентировочная мощность трансформатора 25 кВА) |  |  | 250 |  |  |  | 7 |  |  |  | 373
[6 empty] | Строительство участка ВЛЗ-10 кВ от опоры №58 по ВЛ-10 кВ №7 ПС 110/10 кВ Денисовская, с монтажом ТП-10/0,4 кВ, для присоединения жилого дома Гасанова Б.М. (ориентировочная протяженность ЛЭП 0,848 км, ориентировочная мощность трансформатора 25 кВА) |  |  | 883 |  |  |  | 15 |  |  |  | 959
[6 empty] | Строительство участка ВЛЗ-10 кВ от опоры №2/3 ВЛ-10 кВ №7 ПС 35/10 кВ Рябичевская, с монтажом ТП-10/0,4 кВ, для присоединения Православного храма Местной религиозной организации православный Приход храма святителя Николая Чудотворца хутора Рябичев Волгодонского района Ростовской области Религиозной организации «Волгодонская Епархия Русской Православной Церкви (Московский Патриархат)» (ориентировочная протяженность ЛЭП 0,015 км, ориентировочная мощность трансформатора 100 кВА) |  |  | 10 |  |  |  | 75 |  |  |  | 59
[6 empty] | Строительство участка ВЛЗ-10 кВ от опоры №1/3 по ВЛ-10 кВ №1 ПС 35/10 кВ «Рябичевская», с монтажом ТП-10/0,4 кВ и строительство ВЛИ-0,4 кВ от вновь смонтированной ТП-10/0,4 кВ для присоединения жилого дома Черноивановой Н.В. (ориентировочная протяженность ЛЭП 0,037 км, ориентировочная мощность трансформатора 100 кВА) |  |  | 6 |  |  |  | 15 |  |  |  | 12
[6 empty] | Строительство участка ВЛЗ-10 кВ от опоры №1/14 ВЛ-10 кВ №7 ПС 35/10 кВ Рябичевская, с монтажом ТП-10/0,4 кВ, и строительство ВЛИ-0,4 кВ от вновь смонтированной ТП-10/0,4 кВ для присоединения жилых домов Шведова В.М., Михайлова А.А., Клец Л.И., Кравцовой С.С. (ориентировочная протяженность ЛЭП 0,48 км, ориентировочная мощность трансформатора 100 кВА) |  |  | 240 |  |  |  | 60 |  |  |  | 282
[6 empty] | Строительство участка ВЛЗ-10 кВ от опоры №2/2 ВЛ-10 кВ №9 ПС 35/10/6 кВ Донская, с установкой ТП-10/0,4 кВ, и строительство ВЛИ-0,4 кВ от вновь установленной ТП-10/0,4 кВ для присоединения бескаркасного арочного сооружения ООО «Агро-Альянс» (ориентировочная протяженность ЛЭП 0,026 км, ориентировочная мощность трансформатора 250 кВА)» |  |  | 5 |  |  |  | 150 |  |  |  | 93.713
[6 empty] | Строительство участка ВЛЗ-10 кВ от опоры №43 ВЛ-10 кВ №11 ПС 35/10 кВ Рябичевская, с монтажом ТП-10/0,4 кВ, для присоединения животноводческой фермы Капканова Н.Н. (ориентировочная протяженность ЛЭП 0,03 км, ориентировочная мощность трансформатора 25 кВА)» |  |  | 60 |  |  |  | 15 |  |  |  | 139.632
[6 empty] | Строительство участка ВЛЗ-10 кВ от опоры №3/18 ВЛ-10 кВ №7 ПС 110/35/10 кВ Комаровская, с монтажом ТП-10/0,4 кВ, и строительство ВЛИ-0,4 кВ от вновь смонтированной ТП-10/0,4 кВ для присоединения складского помещения Мамедова Р.Х., склада Айдинова Н.А., складских помещений Заутадзе Р.П., закусочной ИП Ягубяна Г.В. (ориентировочная протяженность ЛЭП 0,377 км, ориентировочная мощность трансформатора 100 кВА)» |  |  | 95 |  |  |  | 60 |  |  |  | 180
[6 empty] | Строительство участка ВЛЗ-10 кВ от опоры №11/19 по ВЛ-10 кВ №5 ПС 35/10 кВ «Лозновская», с монтажом ТП-10/0,4 кВ, и строительство ВЛИ-0,4 кВ от вновь смонтированной ТП-10/0,4 кВ по ВЛ-10 кВ №5 ПС 35/10 кВ «Лозновская» для присоединения жилого дома Быстрова В.А. |  |  | 272 |  |  |  | 15 |  |  |  | 324.576
[6 empty] | Строительство участка ВЛЗ-10 кВ от опоры №13 ВЛ-10 кВ №17 ПС 110/35/10 кВ Константиновская для присоединения инновационной молочной фермы на 500 коров АО «Донское молоко» (ориентировочная протяженность ЛЭП 0,5 км) |  |  | 450 |  |  |  | 196.28 |  |  |  | 500
[6 empty] | Строительство участка ВЛЗ-6кВ от опоры №13/11 ВЛ-6кВ №5 ПС 35/6кВ Романовская, с монтажом ТП-6/0,4кВ, и строительство ВЛИ-0,4кВ от вновь смонтированной ТП-6/0,4кВ до опоры №36 ВЛ-0,4кВ №1 КТП-8478/160кВА по ВЛ-6кВ №14 ПС 35/6кВ Романовская для присоединения жилых домов Махнева В.К, Соболевой В.П., Дементьевой И.В. ориентировочная протяженность ЛЭП 0,125км, ориентировочная мощность трансформатора 100кВА) |  |  | 87 |  |  |  | 45 |  |  |  | 175
[6 empty] | Строительство участка ВЛЗ-10 кВ от опоры №77/24 ВЛ-10 кВ №15 ПС 110/35/10 кВ Мартыновская, с монтажом ТП-10/0,4 кВ, и строительство ВЛИ-0,4 кВ от вновь смонтированной ТП-10/0,4 кВ для присоединения овчарни Королева С.П. и нежилого здания (коровника) Магомедова И.Ш. (ориентировочная протяженность ЛЭП 1,894 км, ориентировочная мощность трансформатора 40 кВА) |  |  | 2192 |  |  |  | 30 |  |  |  | 2109
[6 empty] | Строительство участка ВЛЗ-10 кВ от опоры №3/4 по ВЛ-10 кВ №7 ПС 110/10 кВ Несмеяновская, с монтажом ТП-10/0,4 кВ для присоединения пруда, пастбища ООО «Новоселовское» (ориентировочная протяженность ЛЭП 0,015 км, ориентировочная мощность трансформатора 25 кВА) |  |  | 15 |  |  |  | 15 |  |  |  | 93
[6 empty] | Строительство участка ВЛЗ-10 кВ от опоры №8 ВЛ-10 кВ №24 ПС 110/35/10 кВ КГУ, с монтажом ТП-10/0,4 кВ, и строительство ВЛИ-0,4 кВ от вновь смонтированной ТП-10/0,4 кВ, для присоединения стройплощадок ООО «Арарат», квартир Рыковской С.С. и Иванника С.В., жилого дома Рыковского А.Н. (ориентировочная протяженность ЛЭП 0,87 км, ориентировочная мощность трансформатора 100 кВА) |  |  | 236 |  |  |  | 65 |  |  |  | 530
[6 empty] | Строительство участка ВЛЗ-6 кВ от опоры вновь построенной ВЛЗ-6 кВ (по договору ТП №61-1-18-00363013 от 19.03.2018г) от опоры №200 ВЛ-6 кВ №11 ПС 35/6 кВ Шлюзовая, с установкой ТП-6/0,4 кВ, и строительство ВЛИ-0,4 кВ от вновь установленной ТП-6/0,4 кВ для присоединения сельскохозяйственной ярмарки ИП Польшкова В.А. (ориентировочная протяженность ЛЭП 0,191 км, ориентировочная мощность трансформатора 25 кВА) |  |  | 175 |  |  |  | 10 |  |  |  | 237
[6 empty] | Строительство участка ВЛ-10 кВ от опоры №9/47 по ВЛ-10 кВ №24 ПС 110/35/10 кВ «КГУ», с монтажом ТП-10/0,4 кВ, строительство ВЛИ-0,4 кВ от вновь смонтированной ТП-10/0,4 кВ и строительство ответвлений 0,4 кВ от вновь построенной ВЛИ-0,4 кВ от вновь смонтированной ТП-10/0,4 кВ по ВЛ-10 кВ №24 ПС 110/35/10 кВ «КГУ» для присоединения базы отдыха Гаджиевой З.И. и дома отдыха Дьячкина А.А |  |  | 662 |  |  |  | 30 |  |  |  | 907
[6 empty] | Строительство КТПН 10/0,4 кВ, ВЛ 10 кВ, ВЛ 0,4 кВ от ВЛ 10 кВ №1406 ПС 35 кВ АС14 для электроснабжения жилых домов на участке №5, секция 1 в п. Рассвет Аксайского района Ростовской области |  |  | 31 |  |  |  | 105 |  |  |  | 142.557
[6 empty] | Строительство ВЛ 10 кВ, ВЛ 0,4 кВ, КТП 10/0,4 кВ от опоры №1/3 ВЛ 10 кВ № 263 ПС 110 кВ БГ2 для электроснабжения личного подсобного хозяйства Аханова А.И. по адресу: Ростовская обл., Багаевский р-н, х. Арпачин, ул. Социалистическая, д. 29-и |  |  | 720 |  |  |  | 15 |  |  |  | 1174.785
[6 empty] | Строительство ТП 10/0,4 кВ, ВЛ 10 кВ, ВЛ 0,4 кВ от ВЛ 10 кВ №3 ПС 35 кВ Б. Салы для электроснабжения спортивного комплекса ИП Метелица Е. И. на участке с КН 61:02:0600005:9585 в пос. Темерницкий Аксайского района Ростовской области |  |  | 15 |  |  |  | 100 |  |  |  | 60.528
[6 empty] | Строительство КТПН 10/0,4кВ, ВЛ-10кВ, ВЛ-0,4кВ от ВЛ-10кВ №1205 ПС 110кВ АС-12 для электроснабжения ВРУ 0,23кВ жилого дома Демченко В.Е. на участке с КН 61:02:0600006:5908 в п. Красный Аксайского района Ростовской области |  |  | 10 |  |  |  | 15 |  |  |  | 55.342
[6 empty] | Строительство ТП 10/0,4 кВ, ВЛ 10 кВ, ВЛ 0,4 кВ от ВЛ 10 кВ №1408 ПС 35 кВ АС14 для электроснабжения магазина ИП Калинина А. В. по ул. Комсомольская, 49 в п. Рассвет Аксайского района Ростовской области |  |  | 160 |  |  |  | 90 |  |  |  | 61
[6 empty] | Строительство ВЛ 10 кВ от ВЛ 10 кВ №107 ПС 110 кВ АС1 для электроснабжения нежилых зданий ИП Полтавского С. А. на участке с КН 61:02:0600015:6526 в ст. Ольгинская Аксайского района Ростовской области |  |  | 20 |  |  |  | 100 |  |  |  | 60.938
[6 empty] | Строительство ВЛ 10 кВ от ВЛ 10 кВ №401 ПС 110 кВ АС4 для электроснабжения сельхоз производства ООО “АвтоХимПромСнаб” на участке с КН 61:02:0600016:3542 в пос. АО “Родина” Аксайского района Ростовской области |  |  | 80 |  |  |  | 150 |  |  |  | 211.616
[6 empty] | Строительство КТПН 10/0,4 кВ, ВЛ 10 кВ, ВЛ 0,4 кВ от ВЛ 10 кВ №1103 ПС 110 кВ АС-11 для электроснабжения ВРУ 0,4 кВ нежилого здания Омельченко Н.А. по адресу: Ростовская область, Аксайский р-н, с/х КСП им. Горького |  |  | 20 |  |  |  | 15 |  |  |  | 45.936
[6 empty] | Строительство КТПН-10/0,4 кВ, ВЛ-10 кВ, ВЛ-0,4 кВ от ВЛ-10 кВ № 3 ПС 35/10 кВ Б. Салы для электроснабжения жилых домов по ул. Березовая в п. Темерницкий Аксайского района Ростовской области |  |  | 225 |  |  |  | 195 |  |  |  | 598.381
[6 empty] | Строительство КТПН-10/0,4 кВ, ВЛ-10 кВ, ВЛ-0,4 кВ от ВЛ-10 кВ № 1208 ПС 110/10 кВ АС-12 для электроснабжения жилых домов в п. Октябрьский Аксайского района Ростовской области |  |  | 279 |  |  |  | 285 |  |  |  | 738.044
[6 empty] | Строительство КТПН-10/0,4 кВ, ВЛ-10 кВ, ВЛ-0,4 кВ от ВЛ-10 кВ № 3 ПС 35/10 кВ Б. Салы для электроснабжения жилого дома по адресу: Ростовская область, Аксайский р-н, п. Темерницкий, АО «Темерницкое», поле № 5, к.н. 61:02:0600005:8908 |  |  | 317 |  |  |  | 30 |  |  |  | 516.22
[6 empty] | Строительство КТПН 6/0,4 кВ, ВЛ 6 кВ от ВЛ 6 кВ №806 ПС 35 кВ АС8 для электроснабжения нежилого помещения Романенко Н. В. на уч-ке с КН 61:02:0600011:1970 в п. Опытный Аксайского района Ростовской области |  |  | 100 |  |  |  | 15 |  |  |  | 176.827
[6 empty] | Строительство ТП 10/0,4 кВ, ВЛ 10 кВ от ВЛ 10 кВ №403 ПС 110 кВ АС4 для электроснабжения сельского дома культуры на уч-ке с кад. ном. 61:02:0060101:3701 в х. Ленина Аксайского района Ростовской области |  |  | 216 |  |  |  | 40 |  |  |  | 475.796
[6 empty] | Строительство ТП 10/0,4 кВ, ВЛ 10 кВ от ВЛ 10 кВ №1206 ПС 110 кВ АС12 для электроснабжения стройцеха Сухомлинова О. Ю. на уч-ке с КН 61:02:0600007:2524 в п. Красный Колос Аксайского района Ростовской области |  |  | 191 |  |  |  | 100 |  |  |  | 339.46
[6 empty] | Строительство ТП-10/0,4 кВ, ВЛ-10 кВ от ВЛ-10 кВ №7 ПС 35/10 кВ Б.Салы и ТП-10/0,4 кВ, ВЛ-10 кВ № 1207 ПС 110/10 кВ АС-12 для электроснабжения кладбища по адресу: Ростовская обл., Мясниковский район, земли колхоза «Колос», к.н. 61:25:0600501:1841 |  |  | 8998 |  |  |  | 150 |  |  |  | 15540.018
[6 empty] | Строительство ВЛ-10 кВ от ВЛ-10 кВ № 501 ПС 35/10 кВ АС-5 для электроснабжения ВНС по адресу: Ростовская обл., Аксайский р-н, х. Алитуб, уч-к с кад. ном. 61:02:0000000:6668 |  |  | 341 |  |  |  | 32.1 |  |  |  | 554.749
[6 empty] | Строительство КТПН 10/0,4 кВ, ВЛ 10 кВ, ВЛ 0,4 кВ от ВЛ 10 кВ №1208 ПС 110 кВ АС12 для электроснабжения ВРУ 0,4 кВ нежилых зданий в п. Щепкин Аксайского района Ростовской области (ориентировочная мощность трансформатора 0,100 МВА, ориентировочная протяжённость ЛЭП 0,920 км) |  |  | 13 |  |  |  | 75 |  |  |  | 103.454
[6 empty] | Строительство ТП 10/0,4 кВ, ВЛ 10 кВ, ВЛ 0,4 кВ от ВЛ 10 кВ №1208 ПС 110 кВ АС12 для электроснабжения многоквартирных жилых домов ООО “Людмила” на участке с КН 61:02:0080109:511 в п. Октябрьский Аксайского района Ростовской области |  |  | 40 |  |  |  | 150 |  |  |  | 50.128
[6 empty] | Строительство ТП 10/0,4 кВ, ВЛ 10 кВ, ВЛ 0,4 кВ от ВЛ 10 кВ №1208 ПС 110 кВ АС12 для электроснабжения малоэтажного многоквартирного жилого дома ООО “Людмила” на участке с КН 61:02:0600004:1889 в АО “Октябрьское” Аксайского района Ростовской области |  |  | 25 |  |  |  | 150 |  |  |  | 31.52
[6 empty] | Строительство ТП 10/0,4 кВ, ВЛ 10 кВ, ВЛ 0,4 кВ от ВЛ 10 кВ №107 ПС 110 кВ АС1 для электроснабжения складов Кудрявцевой Н. С. на участке с КН 61:02:0600015:5746 в ст. Ольгинская Аксайского района Ростовской области (ориентировочная мощность трансформатора 0,160МВА, ориентировочная протяженность ЛЭП 0,022км) |  |  | 10 |  |  |  | 90 |  |  |  | 37.408
[6 empty] | Строительство ТП 10/0,4 кВ, ВЛ 10 кВ, ВЛ 0,4 кВ от ВЛ 10 кВ №101 ПС 110 кВ АС1 для электроснабжения конюшни ИП Гусевой Н. А. на участке с КН 61:02:0090103:3084 в ст. Ольгинская Аксайского района Ростовской области (ориентировочная мощность трансформатора 0,250 МВА, ориентировочная протяжённость ЛЭП 0,040 км) |  |  | 15 |  |  |  | 150 |  |  |  | 26.439
[6 empty] | Строительство ВЛ 10 кВ, ВЛ 0,4 кВ, КТП 10/0,4 кВ от опоры №1/15 ВЛ 10 кВ № 603 ПС 110 кВ БГ6 для электроснабжения личного подсобного хозяйства Мосян Н.С. по адресу: Ростовская обл., Багаевский р-н, х. Ажинов, ул. Школьная, д.58 и земельного участка сельскохозяйственного назначения Приданниковой Н.А. по адресу: Ростовская обл., Багаевский р-н, в границах плана ЗАО «Ажиновское». Местоположение установлено относительно ориентира, расположенного в границах участка, к.н. 61:03:0600001:162 |  |  | 90 |  |  |  | 30 |  |  |  | 61.064
[6 empty] | Строительство КТПН-10/0,4кВ, ВЛ-10кВ, ВЛ-0,4кВ от ВЛ-10кВ №414 для электроснабжения жилых домов по ул. Возрождения, ул. Объединения, ул. Отечественная, ул. Равенства, ул. Строительная, ул. Черешневая в пос. Янтарный, Аксайского района, Ростовской области |  |  | 296 |  |  |  | 500 |  |  |  | 232.965
[6 empty] | Строительство ВЛ-10 кВ от ВЛ-10 кВ № 1004 ПС 110/10 кВ АС-10 для электроснабжения ВНС по адресу: Ростовская обл., Аксайский р-н, ст. Грушевская, уч-к с кад. ном. 61:02:0030108:434 |  |  | 562 |  |  |  | 115 |  |  |  | 1301.547
[6 empty] | Строительство КТПН 10/0,4 кВ, ВЛ 10 кВ, ВЛ 0,4 кВ от ВЛ 10 кВ №655 ПС 110 кВ АС6 для электроснабжения жилых домов по ул. 1-я Иловайская, ул. 2-я Иловайская, ул. Всевеликого Войска Донского, ул. Мира в ст-це Старочеркасская Аксайского района Ростовской области (ориентировочная мощность трансформатора 0,400 МВА, ориентировочная протяжённость ЛЭП 3,079 км) |  |  | 36 |  |  |  | 380 |  |  |  | 120.906
[6 empty] | Строительство КТПН 10/0,4 кВ, ВЛ 10 кВ, ВЛ 0,4 кВ от ВЛ 10 кВ №657 ПС 110 кВ АС6 для электроснабжения жилых домов по ул. Всевеликого Войска Донского, ул. Минаева в ст-це Старочеркасская Аксайского района Ростовской области (ориентировочная мощность трансформатора 0,250 МВА, ориентировочная протяжённость ЛЭП 1,961 км) |  |  | 40 |  |  |  | 295 |  |  |  | 136.377
[6 empty] | Строительство КТПН 6/0,4 кВ, ВЛ 6 кВ от ВЛ 6 кВ №806 ПС 35 кВ АС8 для электроснабжения нежилого строения Гарбуз А. К. на уч-ке с КН 61:02:0600009:1905 в х. Александровка Аксайского района Ростовской области |  |  | 1412 |  |  |  | 15 |  |  |  | 1672.492
[6 empty] | Строительство КТПН 10/0,4 кВ, ВЛ 10 кВ, ВЛ 0,4 кВ от ВЛ 10 кВ №653 ПС 110 кВ АС6 для электроснабжения ВРУ 0,4 кВ жилого дома Луневой Н. И. на участке с КН 61:02:0600013:3138 в х. Краснодворский Аксайского района Ростовской области |  |  | 1358 |  |  |  | 30 |  |  |  | 2392.886
[6 empty] | Строительство ВЛ 10 кВ от ВЛ 10 кВ №101 ПС 110 кВ АС1 для электроснабжения объектов освещения улиц, насосной станции и объектов водоподготовки воды ООО “Сельский Век” на участке с КН 61:02:0600015:6367 в х. Махин Аксайского района Ростовской области |  |  | 2577 |  |  |  | 150 |  |  |  | 3748.653
[6 empty] | Строительство двух ТП 10/0,4 кВ, ВЛ 10 кВ, ВЛ 0,4 кВ от ВЛ 10 кВ №101 ПС 110 кВ АС1 и ВЛ 10 кВ №102 ПС 110 кВ АС1 для электроснабжения дома культуры по ул. Ленина, 152Г в ст-це Ольгинская Аксайского района Ростовской области |  |  | 943 |  |  |  | 61.7 |  |  |  | 1195.034
[6 empty] | Строительство ВЛ 10 кВ от проектируемой ВЛ 10 кВ (по договору №61-1-18-00411469 от 07.12.2018 г.) от ВЛ 10 кВ №704 ПС 35 кВ АС7 для электроснабжения производственного помещения ООО “Алюмтек” на участке с КН 61:02:0600006:5924 в п. Щепкин Аксайского района Ростовской области |  |  | 100 |  |  |  | 150 |  |  |  | 186.616
[6 empty] | Строительство КТПН 10/0,4 кВ, ВЛ 10 кВ, ВЛ 0,4 кВ от ВЛ 10 кВ №1109 ПС 110 кВ АС11 для электроснабжения жилого дома Анисимова С. В. по ул. Учебная, 15 в х. Веселый Аксайского района Ростовской области |  |  | 110 |  |  |  | 15 |  |  |  | 168.733
[6 empty] | Строительство КТПН-10/0,4 кВ, ВЛ-10 кВ, ВЛ-0,4 кВ от ВЛ-10 кВ № 1103 для электроснабжения жилого дома Макарова Р. В. по ул. Попутная, д. 19 в ст-це Мишкинская, Аксайского района, Ростовской области |  |  | 30 |  |  |  | 15 |  |  |  | 65.955
[6 empty] | Строительство ТП 10/0,4 кВ, ВЛ 10 кВ, ВЛ 0,4 кВ от ВЛ 10 кВ №403 ПС 110 кВ АС4 для электроснабжения теплицы ИП Колесниковой О.В. По ул. Онучкина, 44 в х. Ленина Аксайского района Ростовской области |  |  | 30 |  |  |  | 149 |  |  |  | 88.378
[6 empty] | Строительство КТПН-6/0,4 кВ, ВЛ-6 кВ, ВЛ-0,4 кВ от ВЛ-6 кВ № 807 для электроснабжения жилых домов по адресу: Ростовская обл., Аксайский р-н, п.Российский, ул.Космическая, д.25, д. 11, , ул.Звездная, д.36, корп.2, |  |  | 327 |  |  |  | 45 |  |  |  | 889.981
[6 empty] | Строительство ТП 6/0,4 кВ, ВЛ 6 кВ, ВЛ 0,4 кВ от вновь построенной отпайки (по договору № 61-1-17-00321639 от 24.07.2017 г.) ВЛ 6 кВ №3 РП-6 КЛ 6 кВ №340 ПС 110 кВ БТ3 для электроснабжения многоквартирного жилого дома в п. Красный Сад Азовского района Ростовской области |  |  | 283 |  |  |  | 50 |  |  |  | 787.595
[6 empty] | Строительство ВЛ-10 кВ от проектируемой опоры ВЛ-10 кВ №2008 ПС 220/110/10 кВ А-20, установка ТП-10/0,4 кВ (по договору ТП №61-1-16-00293127 от 22.01.2018г.) для подключения жилого дома заявителя Цецера Т.И. Азовский район Ростовская область (ориентировочная протяженность ЛЭП – 0,03 км, ориентировочная трансформаторная мощность – 0,025 МВА) |  |  | 30 |  |  |  | 15 |  |  |  | 155.617
[6 empty] | Строительство отпайки ВЛЗ-10кВ, установка ТП-10/0,4кВ, участков ВЛИ-0,4кВ для подключения 11 жилых домов, Зерноградский район, Ростовская область (ориентировочная протяженность ЛЭП – 1,9км, ориентировочная трансформаторная мощность – 0,25МВА) |  |  | 8 |  |  |  | 195 |  |  |  | 100.047
[6 empty] | Строительство отпайки ВЛЗ-10кВ, установка ТП-10/0,4кВ, строительство участков ВЛИ-0,4кВ для подключения 12 жилых домов, Азовский район, Ростовская область (ориентировочная протяженность ЛЭП – 0,960км, ориентировочная трансформаторная мощность – 0,25МВА) |  |  | 10 |  |  |  | 177 |  |  |  | 132.19
[6 empty] | Строительство ВЛ-10кВ от оп. №5-131 ВЛ-10кВ №405 ПС 35/10кВ Е-4, для подключения оптово-логистического центра по хранению и переработке молока, заявитель Овчаренко А.В., х. Кугейский, Егорлыкский район, Ростовская область (ориентировочная протяженность ЛЭП - 0,1км) |  |  | 60 |  |  |  | 100 |  |  |  | 241.817
[6 empty] | Строительство ВЛ-10 кВ от оп. №35-95 ВЛ-10 кВ №3113 ПС 110/35/10 кВ А-31, строительство ТП-10/0,4 кВ, строительство участка ВЛИ-0,4 кВ для подключения складского помещения заявителя ИП Ермаковой Е.С. с. Пешково, Азовский район Ростовская область (ориентировочная протяженность ЛЭП – 0,06 км, ориентировочная трансформаторная мощность – 0,16 МВА) |  |  | 40 |  |  |  | 149 |  |  |  | 145.7
[6 empty] | Строительство ВЛ-10 кВ от оп. №141 ВЛ-10 кВ №2412 ПС 35/10 кВ А-24 для электроснабжения животноводческого комплекса заявителя ООО "Квантстрой-М" х.Дугино Азовский район, Ростовская область (ориентировочная протяженность ЛЭП - 1,8 км) |  |  | 1760 |  |  |  | 150 |  |  |  | 2762.009
[6 empty] | Строительство отпайки ВЛЗ-10 кВ, установка ТП-10/0,4 кВ для подключения торгового павильона заявителя Морозовой Е.А., х.Дугино Азовский район,Ростовская область(ориентировочная протяженность ЛЭП - 0,03 км,ориентировочная трансформаторная мощность - 0,025 МВА) |  |  | 15 |  |  |  | 3 |  |  |  | 81.317
[6 empty] | Строительство ВЛ-10 кВ от оп. №48а ВЛ-10 кВ №203 ПС 110/35/10кВ Егорлыкская для подключения автомобильной газонаполнительной компрессорной станции (АГНКС) заявителя ООО "Газпром газомоторное топливо" ст.Егорлыкская, Егорлыкский район Ростовская область (ориентировочная протяженность ЛЭП – 0,06 км.) |  |  | 60 |  |  |  | 450 |  |  |  | 162.229
[6 empty] | Строительство ВЛ-10 кВ №805 ПС 110/10 кВ БОС, установка ТП-10/0,4 кВ для подключения склада заявителя Сага Л.В. Кагальницкий р-н Ростовская область (ориентировочная протяженность ЛЭП – 0,03 км, ориентировочная трансформаторная мощность – 0,063 МВА) |  |  | 16 |  |  |  | 35 |  |  |  | 248.91
[6 empty] | Строительство ВЛ-10 кВ от оп. №43 ВЛ-10 кВ №2412 ПС 35/10 кВ А-24, ТП-10/0,4 кВ, ВЛИ-0,4 кВ для подключения жилого дома заявителя Исаева В.А. х. Лагутник, Азовский район Ростовская область (ориентировочная протяженность ЛЭП – 0,260 км, ориентировочная трансформаторная мощность – 0,025 МВА) |  |  | 226 |  |  |  | 15 |  |  |  | 403.111
[6 empty] | Строительство ВЛ-10 кВ от оп. №4-184 ВЛ-10 кВ №1001 ПС 110/35/10 кВ Самарская, ТП-10/0,4 кВ, ВЛИ-0,4 кВ для электроснабжения здания колбасного цеха заявителя ИП Асланова А.А. х. Победа, Азовский район Ростовская область (ориентировочная протяженность ЛЭП – 0,09 км, ориентировочная трансформаторная мощность – 0,16 МВА) |  |  | 23 |  |  |  | 100 |  |  |  | 77.239
[6 empty] | Строительство ВЛ-10 кВ от оп. №22 ВЛ-10 кВ №1020 ПС 110/35/10 кВ Самарская, установка ТП-10/0,4 кВ для подключения жилого дома заявителя Ольгейзер И.А. Азовский район Ростовская область (ориентировочная протяженность ЛЭП – 0,33 км, ориентировочная трансформаторная мощность – 0,160 МВА) |  |  | 289 |  |  |  | 30 |  |  |  | 394.854
|  |  |  | 50 - 100 |  |  | 2072 | 22454 | 25894 |  | 560 | 4535.659 | 6338.98 |  | 2326.9826 | 25627.3425 | 31225.8775
[6 empty] | Строительство участка ВЛЗ-10кВ от опоры №31 по ВЛ-10кВ №5 ПС 35/10кВ Лозновская с монтажом ТП-10/0,4кВ и строительство участка ВЛИ-0,4кВ от устанавливаемой ТП-10/0,4кВ для присоединения жилых домов Бородулина С.В. и Такавенко В.С. | 588 |  |  |  | 25 |  |  |  | 649
[6 empty] | Строительство участка ВЛЗ-10 кВ от опоры №11/16 по ВЛ-10 кВ №5 ПС 35/10 кВ «Лозновская» с монтажом ТП-10/0,4 кВ и строительство участка ВЛИ-0,4 кВ от вновь устанавливаемой ТП-10/0,4 кВ для присоединения жилого дома Самойленко С.Ю. | 496 |  |  |  | 5 |  |  |  | 438
[6 empty] | Строительство участка ВЛЗ-10 кВ от опоры №11/7 по ВЛ-10 кВ №5 ПС 35/10 кВ «Лозновская» с монтажом ТП-10/0,4 кВ и строительство участка ВЛИ-0,4 кВ от вновь устанавливаемой ТП-10/0,4 кВ для присоединения жилого дома Нагибиной Н.А | 227 |  |  |  | 20 |  |  |  | 245
[6 empty] | Строительство участка ВЛ-6 кВ от опоры №3/7 по ВЛ-6 кВ №14 ПС 35/6 кВ «Романовская» с монтажом ТП-6/0,4 кВ для присоединения производственного цеха ООО «Производственно-внедренческое предприятие «ДОНВИЛС» | 15 |  |  |  | 40 |  |  |  | 76
[6 empty] | Строительство участка ВЛЗ-10кВ от опоры №3/34 по ВЛ-10 кВ №7 ПС 110/35/10 кВ "Комаровская", с монтажом ТП-10/0,4кВ, строительство участка ВЛИ-0,4кВ от вновь установленной ТП-10/0,4кВ и строительство ответвления до вновь установленной опоры на вновь построенной ВЛИ-0,4 кВ от вновь установленной ТП-10/0,4 кВ для присоединения жилого дома Мамедова Х. | 330 |  |  |  | 60 |  |  |  | 372
[6 empty] | Строительство участка ВЛ-10 кВ от опоры №1/15 по ВЛ-10 кВ №11 ПС 110/35/10 кВ «Ремонтненская» для присоединения мясокомбината ИП Карпенко З.Н. | 80 |  |  |  | 200 |  |  |  | 174
[6 empty] | Строительство отпайки ВЛ-10кВ от опоры №157 отпайки за Р-4 по ВЛ-10кВ Каныгин Ш-37 с установкой ТП 10/0,4кВ и строительством ВЛ-0,4кВ в Усть-Донецком районе, местечко «Сонькина коса» (Трандофилов О.К.) | 336 |  |  |  | 210 |  |  |  | 372.9826
[6 empty] | Строительство отпаечной ВЛ-10кВ, установка КТП-10/0,4кВ, строительство участка ВЛ-0,4кВ для подключения жилых домов Гретчин А.В. И Тумоян З.М., Зерноградский район, п. Кленовый Ростовская область |  | 531 |  |  |  | 30 |  |  |  | 645.0619
[6 empty] | Строительство отпаечной ВЛ-10кВ,установка КТП-10/0,4кВ,строительство участка ВЛ-0,4кВ для подключения жилого дома заявителя Дзюба Т.В.,Зерноградский район,п.Экспериментальный Ростовская область |  | 318 |  |  |  | 25 |  |  |  | 541.3466
[6 empty] | Строительство отпаечной ВЛ-10кВ, установка ТП-10/0,4кВ, строительство участка ВЛ-0,4кВ для подключения жилых домов заявителей Пупкова С.Г. и Лашковой Н.В., Зерноградский район, п.Экспериментальный Ростовская область |  | 203 |  |  |  | 30 |  |  |  | 329.8358
[6 empty] | Строительство отпайки ВЛЗ-10кВ, установка ТП-10/0,4кВ, участков ВЛИ-0,4кВ для подключения жилых домов заявителей Паруна М.П., Торопчина И.Н., Карповой Л.Ф., Зерноградский район, х. Донской Ростовская область (ориентировочная протяженность ЛЭП – 0,66км, ориентировочная трансформаторная мощность – 0,063МВА) |  | 13 |  |  |  | 35 |  |  |  | 71.9795
[6 empty] | Строительство отпаечной ВЛ-10кВ, установка КТП-10/0,4кВ,строительство участка ВЛ-0,4 кВ для подключения жилого дома заявителя Грушевского А.Ю. |  | 19 |  |  |  | 10 |  |  |  | 104.8397
[6 empty] | Строительство отпайки ВЛ-10кВ, установка КТП-10/0,4кВ, строительство участка ВЛ-0,4кВ для подключения жилых домов заявителей Коростылева Н.А. и Будко Н.И., Кагальницкий район, п.Мокрый Батай Ростовская область |  | 485 |  |  |  | 20 |  |  |  | 616.5929
[6 empty] | Строительство участка ВЛ-10 кВ для технологического присоединения энергопринимающих устройств ИП Есипенко В.В. п. Овощной Азовский район, Ростовской область |  | 282 |  |  |  | 65 |  |  |  | 504.5846
[6 empty] | Строительство отпаечной ВЛ-10кВ, установка КТП-10/0,4кВ для подключения бытового помещения заявителя Зеленова Е.А. Азовский район, Ростовская область (ориентировочная протяженность ЛЭП – 0.03 км, ориентировочная трансформаторная мощность – 0.025 МВА) |  | 15 |  |  |  | 15 |  |  |  | 105.2806
[6 empty] | Установка ТП-10/0,4кВ, строительство участка ВЛИ-0,4кВ для подключения жилого дома заявителя Берлянд А.Ю., с. Кулешовка Азовский район, Ростовская область (ориентировочная протяженность ЛЭП–0,3км, ориентировочная трансформаторная мощность–0,025МВА) |  | 16 |  |  |  | 15 |  |  |  | 93.5675
[6 empty] | Строительство ВЛ-10кВ до границы земельного участка объекта «Реконструкция ГРС Шахты-2 в Ростовском УМГ» в х. Коммуна Октябрьского района Ростовской области. (ПАО «Газпром») (ориентировочная протяжённость ЛЭП- 0,55 км) |  | 480 |  |  |  | 6.75 |  |  |  | 444.0457
[6 empty] | «Строительство ВЛ-10кВ, КТП10/0,4кВ и ВЛ-0,4кВ до границы земельного участка сл.Родионово-Несветайская, в Ростовской области, (ООО «ЭлитСтройСнаб»), |  | 315 |  |  |  | 80 |  |  |  | 299.32
[6 empty] | «Строительство отпаечной ВЛ-6 кВ и двух ТП 6/04 кВ до границ земельных участков ООО «Газпром межрегионгаз» для нужд филиала ПАО "МРСК Юга"-"Ростовэнерго"» |  | 4126 |  |  |  | 35 |  |  |  | 4185.93
[6 empty] | Строительство отпайки ВЛ-10кВ от опоры №15 отпайки на ЗТП №362А ВЛ-10кВ №8 ПС Покровская до границы земельного участка заявителя (ООО НК-Альянс) |  | 417 |  |  |  | 130 |  |  |  | 745.1494
[6 empty] | Строительство ВЛ-10кВ от ВЛ-10кВ №1 ПС «Лакедемоновская» до новой КТП-10/0.4. Строительство КТП-10/0.4. Строительство ВЛ-0.4 кВ от вновь установленной КТП-10/0.4кВ до границы земельного участка заявителя (Гурин П.Н.) |  | 5 |  |  |  | 12 |  |  |  | 57.4292
[6 empty] | «Строительство ВЛ-10кВ от опоры №44 отпайки на КТП №761 ВЛ-10кВ №6 ПС 110/10кВ «Самбек». Строительство КТП-10/0.4кВ. Строительство ВЛ-0.4кВ от вновь построенного КТП-10/0.4кВ до границ земельных участков Заявителей (Клименко А.В., Воротягин А.Д., Клименко Л.М.)» |  | 13 |  |  |  | 69 |  |  |  | 63.7201
[6 empty] | Строительство участка ВЛ-10кВ от проектируемой опоры отпайки на КТП-10/0,4кВ №176 ВЛ-10кВ №5 ПС 110/35/10 кВ «Алексеевская», строительство КТП-10/0.4 кВ до границ земельного участка Заявителя (ПАО МегаФон) |  | 20 |  |  |  | 15 |  |  |  | 95.2261
[6 empty] | «Строительство ВЛ 10 кВ, строительство ТП 10/0,4 кВ, строительство ВЛИ 0,4 кВ от новой ТП 10/0,4 кВ по ВЛ 10кВ № 6 ПС Б.Салы ул. Цветочная, ул. Дружбы до границы земельного участка заявителей (Григорьян А.В., Туркян Р.С., Дукова Ю.В., Мачкалян В.Р., Меликян Г.В., Меликян Н.В., Оганесян Р.М., Синанян Н.П., Кармиркодиян В.Д., Григорян У.Л.)» |  | 204 |  |  |  | 41.25 |  |  |  | 423.4886
[6 empty] | Строительство ВЛ-10 кВ от ВЛ-10 кВ №5 ПС 110/10 кВ «Самбек» до границы земельного участка заявителя (ООО «УК «Приазовье») |  | 25 |  |  |  | 100 |  |  |  | 38
[6 empty] | Строительство ВЛ 10 кВ от ВЛ 10 кВ №2 ПС 35/10 кВ «Покровская» до новой ТП 10/0,4 кВ. Строительство ТП 10/0,4 кВ. (Желобай Е.Г.) |  | 324 |  |  |  | 4 |  |  |  | 553.03
[6 empty] | Строительство ВЛ-10 кВ от опоры №95 по ВЛ-10кВ №4 ПС Колесниковская, строительство ТП 10/0,4кВ до границ зем. участка заявителя (ИП Грунтовский В.П.) |  | 10 |  |  |  | 15 |  |  |  | 45.2815
[6 empty] | Строительство ВЛ-10кВ от оп.№17 отпайки на ТП №5-46А ВЛ-10кВ №5 ПС Чалтырь. Стр-во ТП-10/0.4кВ. Стр-во ВЛИ-0.4кВ от новой ТП до гр.з.уч.Бардахчиян А.М |  | 2 |  |  |  | 15 |  |  |  | 47.3767
[6 empty] | Строительство ВЛ10 кВ от оп.№ 22 по ВЛ10кВ №6 ПС Б.Салы, стр-во ТП10/0,4 кВ, стр-во ВЛИ 0,4 кВ до гр.зем.уч.Варданян, Скрипко, Балян, Шопин) |  | 15 |  |  |  | 90 |  |  |  | 64.9278
[6 empty] | Строительство ВЛ 10 кВ от отпайки на ЛР № 1/8 по ВЛ 10 кВ № 29-35 ПС Р-29 до новой ТП-10/0,4 кВ.Стр-во ТП10/0,4 кВ. С-во ВЛИ0,4 кВ до гр.зем.уч.заявит |  | 5 |  |  |  | 736 |  |  |  | 179.4087
[6 empty] | Строительство новой ТП-10/0,4 кВ. Строительство новой ВЛ-10 кВ ПС Дарагановская до новой ТП до гр.зем.уч.(Управление КС г.Таганрога) |  | 3634 |  |  |  | 152.6 |  |  |  | 3475.9067
[6 empty] | Строительство участка ВЛ-6 кВ от опоры №6/3 по ВЛ-6 кВ №5 ПС 35/6 кВ «Романовская», с монтажом ТП-6/0,4 кВ, строительство ВЛИ-0,4 кВ от вновь смонтированной ТП-6/0,4 кВ и строительство ответвления 0,4 кВ от вновь построенной ВЛИ-0,4 кВ от вновь смонтированной ТП-6/0,4 кВ по ВЛ-6 кВ №5 ПС 35/6 кВ «Романовская» для присоединения жилого дома Ли С.В. |  | 18 |  |  |  | 30 |  |  |  | 34
[6 empty] | Строительство участка ВЛ-10 кВ от опоры №10 по ВЛ-10 кВ №3 ПС 35/10 кВ «Нижне-Журавская», с монтажом ТП-10/0,4 кВ, строительство ВЛИ-0,4 кВ от вновь смонтированной ТП-10/0,4 кВ и строительство ответвления 0,4 кВ от вновь построенной ВЛИ-0,4 кВ от вновь смонтированной ТП-10/0,4 кВ по ВЛ-10 кВ №3 ПС 35/10 кВ «Нижне-Журавская» для присоединения жилого дома Ратникова И.В.» |  | 146 |  |  |  | 15 |  |  |  | 174
[6 empty] | Строительство КТПН-10/0,4 кВ; ВЛ-10 кВ и ВЛ-0,4 кВ от ВЛ-10 кВ № 608 опоры 7/11 ПС СМ-6 для электроснабжения навесов для скважины расположенных по адресу примерно в 50 м по направлению на запад от х. Большемечетный, Семикаракорский район, Ростовской области |  | 500 |  |  |  | 47 |  |  |  | 733.58
[6 empty] | Строительство КВЛ 10 кВ от линейной ячейки 10 кВ ПС 110/10/6 кВ АС-6 для электроснабжения заявителя: МО «Старочеркасское сельское поселение» |  | 1749 |  |  |  | 67.5 |  |  |  | 2235.85
[6 empty] | Строительство ВЛ-10кВ от ВЛ-10кВ №3 ПС 35/10кВ Б.Салы для электроснабжения нежилого здания Тамразова С.Н. на поле №1 в АО "Темерницкое", Аксайского района, Ростовской области |  | 4 |  |  |  | 40 |  |  |  | 79.2
[6 empty] | Строительство ВЛ-6 кВ от опоры №30 ВЛ-6 кВ № 503 ПС 35/6 СМ-5 для электроснабжения производственной базы Соина Рамана Владимировича по адресу: примерно в 1,8 км по направлению на юго-запад от п. Зеленая Горка, Семикаракорский р-н, Ростовская область |  | 50 |  |  |  | 15 |  |  |  | 91.758
[6 empty] | Строительство КТПН-6/0,4 кВ, ВЛ-6 кВ, ВЛ-0,4 кВ от ВЛ-6 кВ № 805 ПС 35/6 кВ АС-8 для электроснабжения жилых домов по улицам Юности,д.3, Главная, д.16, пер. Фигурный, д.8 в х. Большой Лог, Аксайского района, Ростовской области |  | 80 |  |  |  | 120 |  |  |  | 100.529
[6 empty] | Строительство КТПН-6/0,4 кВ, ВЛ-6 кВ от ВЛ-6 кВ № 805 ПС 35/6 кВ АС-8 для электроснабжения бытовки Каменского Ю. Н. по адресу: Ростовская обл., Аксайский р-н, х. Большой Лог, участок с кад. ном. 61:02:0600010:1226 |  | 689 |  |  |  | 15 |  |  |  | 998.661
[6 empty] | Строительство ТП 10/0,4 кВ, ВЛ 10 кВ, ВЛ 0,4 кВ от ВЛ 10 кВ №1406 ПС 35 кВ АС14 для электроснабжения производственного цеха ИП Бибик Ю. А. на участке с КН 61:02:0100201:601 в пос. Рассвет Аксайского района Ростовской области |  | 354 |  |  |  | 150 |  |  |  | 382.195
[6 empty] | Строительство ТП-10/0,4 кВ, ВЛ-10 кВ от ВЛ-10 кВ № 1208 ПС 110/10 кВ АС-12 для электроснабжения сельскохозяйственного производства по адресу: Ростовская обл., Аксайский р-н, п. Щепкин |  | 530 |  |  |  | 150 |  |  |  | 437.641
[6 empty] | Строительство ВЛ 10 кВ от ВЛ 10 кВ №1205 ПС 110 кВ АС12 для электроснабжения индивидуальной жилищной застройки на уч-ке с КН 61:02:0600007:3040 в п. Рассвет Аксайского района Ростовской области |  | 480 |  |  |  | 150 |  |  |  | 496.891
[6 empty] | Строительство ВЛ 10 кВ от ВЛ 10 кВ №655 ПС 110 кВ АС6 для электроснабжения нежилого здания АО “АКСАЙСКАЯ НИВА” на участке с КН 61:02:0600012:573 в Аксайском районе Ростовской области |  | 40 |  |  |  | 150 |  |  |  | 37.915
[6 empty] | Строительство ВЛ-10 кВ от ВЛ-10 кВ № 657 ПС 110/10 кВ АС-6 для электроснабжения парка 6 га по адресу: Ростовская обл., Аксайский р-н, ст-ца Старочеркасская, уч-к с кад. ном. 61:02:0110102:2733 |  | 250 |  |  |  | 99.559 |  |  |  | 219.075
[6 empty] | Строительство ВЛ 10 кВ от ВЛ 10 кВ №1208 ПС 110 кВ АС12 для электроснабжения склада ООО “Мегалит” на участке с КН 61:02:0600004:2870 в АО “Октябрьское” Аксайского района Ростовской области |  | 200 |  |  |  | 140 |  |  |  | 161.42
[6 empty] | Строительство линии ВЛ 10 кВ от линейной ячейки 10 кВ № 12 ПС 35 «СМ 9» для электроснабжения: овощехранилища заявителя ООО «МАНИТЕК», расположенного по адресу: Ростовская область, Семикаракорский р-н, х. Слободской, 100 м на северо-запад» к.н. 61:35:0600014:368 |  | 100 |  |  |  | 250 |  |  |  | 110.052
[6 empty] | Строительство КТПН-10/0,4 кВ, ВЛ-10 кВ, ВЛ-0,4 кВ от ВЛ-10 кВ № 414 ПС 220/110/10 кВ Р-4 для электроснабжения жилых домов по ул. Возрождения, ул. Народная, пер. Содружества в пос. Янтарный, Аксайского района, Ростовской области |  | 225 |  |  |  | 180 |  |  |  | 500.067
[6 empty] | Строительство ТП 10/0,4 кВ, ВЛ 10 кВ, ВЛ 0,4 кВ от ВЛ 10 кВ №255 ПС 110 кВ БГ-2 для электроснабжения отеля ИП Шпортенко Д.А. по адресу: Ростовская обл., Аксайский р-н, х. Слава Труда, ул. Дорожная, д.2, к.н. 61:02:000200:0000:15/Ж:1/9833 |  | 3960 |  |  |  | 50 |  |  |  | 2250.954
[6 empty] | Строительство ТП 10/0,4 кВ и ВЛ-10 кВ от ВЛ-10 кВ №1407 ПС 35/10 кВ АС-14 и ВЛ-10 кВ №1408 ПС 35/10 кВ АС-14 для электроснабжения канализационной насосной станции - 2 по адресу: РО, Аксайский район, п. Рассвет |  | 557 |  |  |  | 117 |  |  |  | 1482.935
[6 empty] | Строительство ТП 6/0,4 кВ, ВЛ 6 кВ от ВЛ 6 кВ №806 ПС 35 кВ АС8 для электроснабжения производственно-складского помещения на уч-ке с КН 61:02:0600011:1915 в п. Реконструктор Аксайского района Ростовской области |  | 210 |  |  |  | 115 |  |  |  | 263.496
[6 empty] | Строительство КТПН-6/0,4 кВ, ВЛ-6 кВ, ВЛ-0.4 кВВ от ВЛ-6кВ №806 ПС35/6 кВ АС-8 для электроснабжения жилых домов по адресу: Ростовская область, Аксайский район, пос.Опытный с\т "Акрос" (1 этап) |  | 90 |  |  |  | 35 |  |  |  | 239.962
[6 empty] | Строительство КТПН-10/0,4 кВ, ВЛ-10 кВ, ВЛ-0,4 кВ от ВЛ-10 кВ №3 ПС 35/10 кВ Б. Салы для электроснабжения жилых домов по улицам Озёрная, 2-я Озёрная в х. Нижнетемерницкий, Аксайского района, Ростовская область |  | 6 |  |  |  | 300 |  |  |  | 40.87
[6 empty] | Строительство КТПН-6/0,4 кВ, ВЛ-6 кВ, ВЛ-0,4 кВ от ВЛ-6 кВ № 807 ПС 35/6 кВ АС-8 для электроснабжения жилого дома Холодовой С. Г. по адресу: Ростовская обл., Аксайский р-н, х. Большой Лог, ул. Фадеева, д. 293 |  | 22 |  |  |  | 10 |  |  |  | 56.491
[6 empty] | Строительство КТПН-10/0,4 кВ, ВЛ-10 кВ, ВЛ-0,4 кВ от ВЛ-10 кВ №2 для электроснабжения жилых домов по улицам Платова, Маршала Жукова, Маршала Конева в п.Темерницкий, Аксайского района, Ростовской области |  | 197 |  |  |  | 345 |  |  |  | 283.283
[6 empty] | Строительство ВЛ-10 кВ , КТП 10/0,4 кВ, ВЛ-0,4кВ от опоры №5/107 ВЛ-10 кВ № 608 ПС 35/10 кВ «СМ-6» для электроснабжения земельного участка заявителя Бондарева Алексея Николаевича по адресу: Ростовская обл., Семикаракорский р-н, контуры полей № 1,301 массива земель реорганизованного сельскохозяйственного предприятия ТОО «Мечетновское» к.н.61:35:0000000:254 |  | 20 |  |  |  | 15 |  |  |  | 64.836
[6 empty] | Строительство ТП 10/0,4 кВ, ВЛ 10 кВ, ВЛ 0,4 кВ от ВЛ 10 кВ №655 ПС 110 кВ АС6 для электроснабжения тепличного хозяйства ИП Безверховой М. А. на участке с КН 61:02:0600013:2306 в АО “Старочеркасское” Аксайского района Ростовской области |  | 420 |  |  |  | 150 |  |  |  | 280.19
[6 empty] | Строительство ТП 10/0,4 кВ, ВЛ 10 кВ, ВЛ 0,4 кВ от ВЛ 10 кВ №105 ПС 110 кВ АС1 для электроснабжения базы отдыха на участке с КН 61:02:0000000:5941 в х. Рыбацкий Аксайского района Ростовской области |  | 80 |  |  |  | 33 |  |  |  | 140.162
[6 empty] | Строительство участка ВЛЗ-10 кВ от опоры №89 по ВЛ-10 кВ №15 ПС 110/35/10 кВ Константиновская для присоединения системы орошения АО «Донское молоко» (ориентировочная протяженность ЛЭП 0,08 км)» |  |  | 76 |  |  |  | 370 |  |  |  | 234.47
[6 empty] | Строительство участка ВЛ-10 кВ от опоры №4/12 по ВЛ-10 кВ №24 ПС 110/35/10 кВ "КГУ" для присоединения электрооборудования АГНКС ООО"Газпром газомоторное топливо" |  |  | 984 |  |  |  | 450 |  |  |  | 1779
[6 empty] | Строительство ВЛ 10 кВ, КТП 10/0,4 кВ, ВЛ 0,4 кВ от опоры 10 кВ № 1/32 ВЛ-10 кВ № 151 ПС 110 кВ В1 для электроснабжения жилых домов, вагонов по адресу: Ростовская обл., Веселовский р-н, п. Веселый, пер. Кленовый, д. 22, 36-а, 40, 46, 48, 50, 56, 58,60, участки к.н. 61:06:0600012:929, участки к.н. 61:06:0600012:631, участки к.н. 61:06:0600012:633, участки к.н. 61:06:0600012:874, участки к.н. 61:06:0600012:876, участки к.н. 61:06:0600012:875, участки к.н. 61:06:0600012:877 |  |  | 67 |  |  |  | 240 |  |  |  | 151.362
[6 empty] | Строительство ТП 10/0,4 кВ, ВЛ 10 кВ от ВЛ 10 кВ №706 ПС 35 кВ АС7 для электроснабжения жилого дома Кляченко Питера на уч-ке с КН 61:02:0100101:134 в п. Красный Колос Аксайского района Ростовской области |  |  | 50 |  |  |  | 50 |  |  |  | 207.662
[6 empty] | Строительство КТПН-10/0,4 кВ, ВЛ-10 кВ, ВЛ-0,4 кВ от ВЛ-10 кВ № 1109 для электроснабжения жилого дома Бандурина В. Н. по пер. Западный д. 12 в ст-це Грушевская, Аксайского района, Ростовской области |  |  | 688 |  |  |  | 15 |  |  |  | 1465.509
[6 empty] | Строительство отпайки ВЛЗ-10кВ, установка ТП-10/0,4кВ, строительство участка ВЛИ-0,4кВ для подключения жилых домов заявителей Катеринич К.С., Харламовой Н.А., Герасименко Д.В. Азовский район Ростовская область (ориентировочная протяженность ЛЭП – 2,6 км, ориентировочная трансформаторная мощность – 0,1 МВА) |  |  | 1929 |  |  |  | 74 |  |  |  | 2456.658
[6 empty] | Строительство отпаечной ВЛ-10кВ, установка КТП-10/0,4кВ, для подключения жилого дома заявителя Гаркавенко С.Я., Азовский район, х. Рогожкино Ростовкая область |  |  | 243 |  |  |  | 47 |  |  |  | 382.353
[6 empty] | Строительство отпайки ВЛЗ-10кВ, установка ТП-10/0,4кВ, строительство участка ВЛИ-0,4кВ для подключения жилых домов заявителей Зайцевой Т.Н., Разина Р.Н., Зайцева Е.П., Журавлева М.В. Азовский район Ростовская область (ориентировочная протяженность ЛЭП – 2,01 км, ориентировочная трансформаторная мощность – 0,04МВА) |  |  | 1008 |  |  |  | 52 |  |  |  | 1593.96
[6 empty] | Строительство отпайки ВЛЗ-10 кВ, установка ТП-10/0,4 кВ, строительство участка ВЛИ-0,4 кВ для подключения жилых домов заявителей Столбовской С.Г., Шутько В.В., Назаренко А.А. Азовский район Ростовская область (ориентировочная протяженность ЛЭП – 1,025 км, ориентировочная трансформаторная мощность – 0,040 МВА) |  |  | 474 |  |  |  | 50 |  |  |  | 731.523
[6 empty] | Строительство отпайки ВЛЗ-10кВ для подключения ТП-10/0,4кВ заявителя ИП Кильбин Е.М. х. 1-й Россошинский Зерноградский район Ростовская область (ориентировочная протяженность ЛЭП-0,9км) |  |  | 730 |  |  |  | 150 |  |  |  | 926.832
[6 empty] | ВЛЗ-10 кВ, установка ТП-10/0,4 кВ для подключения офисного здания заявителя Вьюкова О.В. ст. Кировская Кагальницкий район Ростовская область (ориентировочная протяженность ЛЭП – 0,9 км, ориентировочная трансформаторная мощность – 0,16 МВА) |  |  | 564 |  |  |  | 150 |  |  |  | 828.968
[6 empty] | Строительство отпайки ВЛЗ-6 кВ, установка ТП-6/0,4 кВ, строительство участка ВЛИ-0,4 кВ для подключения приюта для животных,г. Азов, Ростовская область(ориентировочная протяженность ЛЭП - 0,130 км,ориентировочная трансформаторная мощность - 0,025 мВА) |  |  | 7 |  |  |  | 15 |  |  |  | 60.64
[6 empty] | Строительство отпайки ВЛЗ-10кВ, установка ТП-10/0,4кВ, для подключения склада заявителя Кочура В.Н. Азовский район Ростовская область (ориентировочная протяженность ЛЭП – 0,350км, ориентировочная трансформаторная мощность – 0,16МВА) |  |  | 194 |  |  |  | 100 |  |  |  | 281.417
[6 empty] | Строительство отпаечной ВЛ-10кВ, участка ВЛИ-0,4кВ, установка КТПН-10/0,4кВ для подключения жилого дома заявителя Ким С.Б., Азовский район, с. Кулешовка, Ростовская область (ориентировочная протяженность ЛЭП-0,025км, трансформаторная мощность - 0,025МВА) |  |  | 12 |  |  |  | 12 |  |  |  | 58.268
[6 empty] | Строительство отпаечной ВЛ-10кВ, установка КТП-10/0,4кВ, для подключения жилого дома заявителя Каджоян Р.Г., Азовский район, п. Овощной Ростовская область |  |  | 52 |  |  |  | 95 |  |  |  | 98.64
[6 empty] | Строительство ВЛ-10кВ от оп. №10-62 ВЛ-10кВ №405 ПС 35/10кВ Е-4, для подключения нежилого здания ООО "Виктория-Агро" х. Ильинский, Егорлыкский район, Ростовская область (ориентировочная протяженность ЛЭП-3,0км) |  |  | 2305 |  |  |  | 30 |  |  |  | 2868.889
[6 empty] | Строительство КЛ-10 кВ от опоры № 17 ВЛ-10 кВ № 211 ПС 35/10 кВ А-2 для подключения коттеджных застроек заявителя Котиева Т. М., Азовский район, Ростовская область (ориентировочная протяженность ЛЭП-0,120 км) |  |  | 5 |  |  |  | 150 |  |  |  | 84.927
[6 empty] | Строительство отпайки ЛЭП-10 кВ от оп. №180 ВЛ-10 кВ №313 ПС 35/10 кВ КГ-3, ТП-10/0,4 кВ для электроснабжения МАЗС заявителя ООО «Омнитрейд», Аксайский район Ростовская область (ориентировочная протяженность ЛЭП– 0,240 км, ориентировочная трансформаторная мощность – 0,16 МВА) |  |  | 136 |  |  |  | 100 |  |  |  | 583.63
[6 empty] | Строительство ВЛ-6 кВ от оп. №6 ВЛ-6 кВ №207Н ПС 110/6/10 кВ НС-2, ТП-6/0,4 кВ, ВЛИ-0,4 кВ для подключения хозяйственной постройки заявителя Мельниченко В.В., Азовский район Ростовская область (ориентировочная протяженность ЛЭП – 0,270 км, ориентировочная трансформаторная мощность – 0,025 МВА) |  |  | 155 |  |  |  | 30 |  |  |  | 388.573
[6 empty] | Строительство ТП 10/0,4кВ от оп. №157 ВЛ-10кВ №105Н ПС 110/6/10кВ «НС-1», строительство ВЛИ-0,4кВ, для электроснабжения загородного дома заявителя Власенко Н.С. х.Шмат, Азовский район Ростовская область (ориентировочная протяженность ЛЭП– 0,03км, ориентировочная трансформаторная мощность – 0,025МВА) |  |  | 11 |  |  |  | 15 |  |  |  | 60.095
[6 empty] | Строительство двух ВЛ 0,4 кВ от РУ 0,4 кВ двух новых ТП 10/0,4 кВ; строительство двух ТП 10/0,4 кВ; строительство ВЛ 10 кВ от ВЛ 10 кВ №4/3 ПС 110/35/10 кВ «Троицкая-1» до первой новой ТП 10/0,4 кВ; строительство ВЛ 10 кВ от ВЛ 10 кВ №2 ПС 35/10 кВ «Троицкая» до второй новой ТП 10/0,4 кВ для технологического присоединения здания школы заявителя Управление образования Неклиновского района по адресу: Ростовская область, Неклиновский р-н, с. Троицкое, ул. Монтажная, 2, к.н. № 61:26:0600014:1865 (ориентировочная протяженность ЛЭП – 3,05 км; ориентировочная мощность ТП – 2х400 кВА) |  |  | 2460 |  |  |  | 255 |  |  |  | 3523
[6 empty] | «Строительство новой ТП-10/0.4кВ. Строительство нового участка ВЛ-10кВ от ВЛ-10кВ №5 ПС-110/10 «Самбек» до вновь установленной ТП-10/0.4кВ до границ земельного участка заявителя. (Администрация Неклиновского района, ДОО с. Вареновка)» |  |  | 455 |  |  |  | 105.2 |  |  |  | 347
[6 empty] | «Строительство новой ТП-10/0.4кВ. Строительство нового участка ВЛ-10кВ от ВЛ-10кВ №3 ПС «ГСКБ» до вновь установленной ТП-10/0.4кВ до границ земельного участка заявителя. (Администрация Неклиновского района, ДОО п. Дмитриадовка)» |  |  | 85 |  |  |  | 108.7 |  |  |  | 135.3
[6 empty] | Строительство ТП 10/0,4 кВ. Строительство ВЛ 10 кВ от новой ячейки ПС 110//3510 кВ «Чалтырь» до нового ТП 10/0,4 кВ СПК-колхоз им. С.Г.Шаумяна в Мясниковском районе.(Шаумяна) КЛ10 |  |  | 6430 |  |  |  | 885 |  |  |  | 753.7585
[6 empty] | Строительство ответвительной ВЛ 10 кВ от отпайки на ТП 10/0,4 кВ №1/13 по ВЛ 10 кВ №1 ПС «Чалтырь». Строительство ТП-10/0,4 кВ. Строительство двух ВЛ 0,4 кВ от новой ТП-10/0,4 кВ (Васютинский А.А.) |  |  | 21 |  |  |  | 15 |  |  |  | 179.1258
[6 empty] | Строительство ВЛ-10 кВ от отпайки на ТП-10/0,4 кВ №1/13 по ВЛ-10 кВ №1 ПС Чалтырь до новой ТП-10/0,4 кВ. Строительство новой ТП-10/0,4 кВ. Строительство 2-х ВЛ-0,4 кВ от новой ТП-10/0,4 кВ до границ земельных участков заявителей в х. Ленинаван. (Пименова Н. В., Неделин М. Д., Сандрик П. Д.)11100 |  |  | 70 |  |  |  | 30 |  |  |  | 71.495
[6 empty] | Строительство ВЛ 10кВ от ВЛ 10кВ №7 ПС Синявская, строительство ТП 10/0,4кВ, строительство ВЛИ 0,4кВ в х.Хапры до границ земельног участка заявителя (Вартик Л.И.) |  |  | 3 |  |  |  | 15 |  |  |  | 16.7401
[6 empty] | Строительство КТП 10/0,4 кВ. Строительство КЛ 0,4 кВ до энергопринимающих устройств Заявителя (ООО "РТ-Инвест Транспортные Системы") (Ориентировочная протяженность ЛЭП 0,43 км; ориентировочная мощность ТП 25 кВА)" |  |  | 3 |  |  |  | 15 |  |  |  | 87.3097
[6 empty] | «Строительство ВЛ-10кВ от ВЛ-10кВ №2 ПС «Троицкая» до новой КТП-10/0,4. Строительство КТП-10/0,4. Строительство ВЛ 0,4 кВ от вновь установленной КТП-10/0,4кВ до границы земельного участка заявителя (Саргсян А.П.)» |  |  | 5 |  |  |  | 14 |  |  |  | 71.8406
[6 empty] | Строительство уч-ка ВЛ-10кВ от оп.№13 отпайки на КТП-10/0,4кВ №73(А) ВЛ-10кВ №3 ПС М-Курганская, с-во КТП-10/0.4 кВ до гр.зем.уч.Заявит.ООО «Комстрой» |  |  | 13 |  |  |  | 15 |  |  |  | 114.7602
[6 empty] | Строительство ВЛ 10 кВ от опоры №3, отпайки на ТП-10/0,4кВ №134 по ВЛ-10кВ №8 ПС М-Курганская до проектируемой ТП-10/0,4кВ, строительство ТП 10/0,4 кВ до границы земельного участка заявителя М-Курганское районное потребительское общество |  |  | 31 |  |  |  | 100 |  |  |  | 68.9683
[6 empty] | «Строительство отпаечной ВЛ 10 кВ от опоры № 8 отпайки на ТП № 1-148 по ВЛ 10 кВ № 1 ПС Чалтырь, строительство ТП 10/0,4 кВ, строительство ВЛ 0,4 кВ до границы земельного участка заявителя (Логачев Г.И.)» |  |  | 651 |  |  |  | 15 |  |  |  | 850.414
[6 empty] | Строительство ТП 10/0,23кВ. Стр-во ВЛ 10кВ от ВЛ 10кВ №5/3 ПС Троицкая-1 до гр.зем.уч.Заявителя (ПАО "Газпром газораспределение Ростов-на-Дону") |  |  | 100 |  |  |  | 1 |  |  |  | 202.82
[6 empty] | Строительство ВЛ-10 кВ от ВЛ-10 кВ № 5 ПС " Хапры - Тяговая " до новой ТП 10/0,4 кВ , строительство ТП 10/0,4 кВ, строительство ВЛ-0,4 кв от новой ТП 10/0,4 кВ до границы земельных участков заявителей ( Роговая О. Ф., Коньшин С. Н., Цибизова А. Б., Павлюкова Н. И., Бедрицкая А. С., Карякин Д. А., Ким А. Г. ) |  |  | 450 |  |  |  | 111 |  |  |  | 534.534
[6 empty] | Строительство ВЛ 10 кВ от ВЛ 10 кВ № 3 ПС 110/10 кВ «Самбек» до новой ТП 10/0,4 кВ, строительство ТП 10/0,4 кВ, строительство ВЛ 0,4 кВ от новой ТП 10/0,4 кВ до границ земельных участков заявителей (Попов П.В., Фисенко С.А., Эшмурадова Д.К., Клафас М.В, Марков А.А., Хабахова И.В., Ховяков Д.А., Крыштоп А.П.) |  |  | 413 |  |  |  | 120 |  |  |  | 933.2345
[6 empty] | «Строительство ВЛ 10 кВ от ВЛ 10 кВ №1 ПС Чалтырь отпайки на ТП 10/0,4 кВ №1-103А, запитанной от ВЛ 10 кВ №29-35 ПС 110/10 кВ Р-29 до новой ТП 10/0,4 кВ, строительство ТП 10/0,4 кВ на границе земельных участков заявителей (Филь И.А., Тарасов С.П.) (ориентировочная протяженность ЛЭП 0,07 км, ориентировочная мощность ТП 100 кВА)» |  |  | 17 |  |  |  | 70 |  |  |  | 70.4714
[6 empty] | «Строительство ВЛ 10 кВ от ВЛ 10 кВ №6 ПС 35/10 кВ «Б.Салы» отпайки на ТП 10/0,4 кВ №6-3 до новой ТП 10/0,4 кВ, строительство ТП 10/0,4 кВ, строительство ВЛ 0,4 кВ от новой ТП 10/0,4 кВ до границ земельных участков заявителей (Патрашенко А.Г., Саркисян А.А., Саркисян Л.А.) (ориентировочная протяженность ЛЭП 0,57 км., ориентировочная мощность ТП 63 кВА)» |  |  | 13 |  |  |  | 97 |  |  |  | 126.317
[6 empty] | Строительство ВЛ 10 кВ от ВЛ 10 кВ №5 ПС 110/10 кВ "Лиманная" до новой ТП 10/0,4 кВ, стрительство ТП 10/0,4 кВ строительство ВЛ 0,4 кВ от новой ТП 10/0,4 кВ до границ земельных участков Заявителей (Иванченко И.В., Иванченко И.В., Чуев А.Д., Неткачев А.В.) (ориентировочная протяженность ЛЭП - 1,5, ориентировочная мощность силового трансформатора - 63кВА)" |  |  | 761 |  |  |  | 70 |  |  |  | 1169.23
[6 empty] | Строительство ВЛ 10 кВ отпайки на ТП 10/0,4 кВ №99 по ВЛ 10 кВ №6 ПС «М-Курганская» до новой ТП 10/0,4 кВ, строительство ТП 10/0,4 кВ на границе земельного участка заявителей (Ли Ю.С., Малай Н.Ф.) |  |  | 25 |  |  |  | 27 |  |  |  | 256.0258
[6 empty] | «Строительство ВЛ 10 кВ от ВЛ 10 кВ №3 ПС 110/35/10 кВ Чалтырь отпайки на ТП 10/0,4 кВ №3-27А до границы земельного участка заявителя (Зятиков А.В.) (ориентировочная протяженность ЛЭП 0,4 км)» |  |  | 545 |  |  |  | 50 |  |  |  | 762
[6 empty] | Строительство ВЛ 10кВ от ВЛ 10кВ №1 ПС 110/35/10кВ Чалтырь отпайки на ТП 10/0,4кВ №1-38А, до границы земельного участка заявителя (Дзиваян С.Х.) |  |  | 484 |  |  |  | 150 |  |  |  | 764
[6 empty] | «Строительство ВЛ 10 кВ от ВЛ 10 кВ №5 ПС 110/35/10 кВ Чалтырь отпайки на ТП 10/0,4 кВ №5-39А до новой ТП 10/0,4 кВ, строительство ТП 10/0,4 кВ, строительство ВЛ 0,4 кВ от новой ТП 10/0,4 кВ до границы земельного участка заявителя (ИП Карпоян Е.А.)» (ориентировочная протяженность ЛЭП - 0,085 км, ориентировочная мощность ТП – 63 кВА)» |  |  | 24 |  |  |  | 45 |  |  |  | 86.978
[6 empty] | Строительство ВЛ 10 кВ от отпайки на КТП №242 по ВЛ 10 кВ №2 ПС Колесниковская до новой ТП, стр-во ТП 10/0,4 кВ на гр.зем.уч.заявителя (Климов Д.В.) |  |  | 565 |  |  |  | 15 |  |  |  | 640.68
[6 empty] | Строительство ВЛ 10 кВ от ВЛ 10 кВ №8 ПС 35/10 «Русский Колодец» до новой ТП 10/0,4 кВ, строительство ТП 10/0,4 кВ на границе земельных участков заявителя (ИП Никушин Н.Н.) |  |  | 30 |  |  |  | 120 |  |  |  | 118.477
[6 empty] | «Строительство ВЛ 10 кВ от ВЛ 10 кВ №1 ПС Чалтырь, отпайки на ТП № 1-81А, строительство ТП10/0,4 кВ, строительство ВЛ 0,4 кВ до границы земельного участка заявителя (Роева К.Н., Бойдыш А.А)» (ориентировочная протяженность ЛЭП - 0,24 км., ориентировочная мощность ТП-63 кВА» |  |  | 6 |  |  |  | 30 |  |  |  | 48.0868
[6 empty] | Строительство ТП 10/0,4 кВ. Строительство КВЛ 10 кВ от ВЛ 10 кВ №3 ПС 35/10 кВ «Таганрогская» для электроснабжения Заявителя (ФГКУ «ПУ ФСБ РФ по РО») |  |  | 433 |  |  |  | 15 |  |  |  | 961.014
[6 empty] | «Строительство ВЛ 10 кВ от ВЛ 10 кВ №3 ПС 110/35/10 «Синявская» до новой ТП 10/0,4 кВ. Строительство ТП 10/0,4 кВ. Строительство ВЛ 0,4 кВ от новой ТП 10/0,4 кВ до границы земельного участка заявителя (Уварова Ю.Г.) (ориентировочная протяженность ЛЭП - 0,139км, ориентировочная мощность ТП 25 кВА)» |  |  | 6 |  |  |  | 15 |  |  |  | 50.2
[6 empty] | «Строительство ВЛ 10 кВ от ВЛ 10 кВ №3 ПС 110/10 кВ «Лиманная» до новой ТП 10/0,4 кВ. Строительство ТП 10/0,4 кВ. Строительство ВЛ 0,4 кВ от новой ТП 10/0,4 кВ до границ земельного участка Заявителя (Бандурина Л.В.) (ориентировочная протяженность ЛЭП – 0,115 км, ориентировочная мощность силового трансформатора – 63 кВА)» |  |  | 69 |  |  |  | 45 |  |  |  | 87.669
[6 empty] | Строительство ВЛ 0,4 кВ от РУ 0,4 кВ новой ТП 10/0,4 кВ, строительство ТП 10/0,4 кВ, строительство ВЛ 10 кВ от отпаечной ВЛ 10 кВ на ТП 10/0,4 кВ №3-9 ВЛ 10 кВ №3 ПС 110/35/10 кВ Чалтырь до новой ТП 10/0,4 кВ, для электроснабжения гостиничного комплекса заявителя ИП Герданян А.В. по адресу: Ростовская область, Мясниковский р-н, с. Чалтырь, ул. Ростовская 102 к.н: 61:25:0101243:138. (ориентировочная протяженность ЛЭП - 0,315 км, ориентировочная мощность ТП – 63 кВА) |  |  | 308 |  |  |  | 45.38 |  |  |  | 577
[6 empty] | Строительство ВЛ 10 кВ от ВЛ 10 кВ №5/3 ПС 110/35/10 кВ «Троицкая-1». Строительство ТП 10/0,4 кВ для технологического присоединения нежилого здания ИП Потапенко М.И. по адресу: Ростовская область, г. Таганрог, Николаевское шоссе, 16, корп.3 |  |  | 10 |  |  |  | 100 |  |  |  | 114.771
[6 empty] | Строительство ВЛ 0,4 кВ от нового ТП 10/0,4 кВ, строительство нового ТП 10/0,4 кВ, строительство ВЛ 10 кВ от ВЛ 10 кВ №3 ПС 110/35/10 кВ «Лиманная» для электроснабжения подсобных хозяйств заявителей Таранова А.В., Кожанова Е.В., Плотникова Н.В., Шагинова И.В., Нуруллаева Н.А., Трушникова А.А., Паникоровская Ю.А., Петрова М.А., Квачахия С.Ю., Кунина А.А. по адресу: РО, Неклиновский район, с. Анреево-Мелентьево, пер. Сквозной, д. 11, 13, 15, 17, 21, 23, 31, 33, 35, 38 |  |  | 5 |  |  |  | 150 |  |  |  | 199.238
[6 empty] | Строительство ВЛ 0,4 кВ от РУ 0,4 кВ новой ТП 10/0,4 кВ, строительство ТП 10/0,4 кВ, строительство ВЛ 10 кВ от ВЛ 10 кВ №5 ПС 110/35/10 кВ Чалтырь, для технологического присоединения не жилого помещения заявителя Тонян М.Л. по адресу: Ростовская область, Мясниковский р-н, С. Чалтырь, ул. Красноармейская 55 |  |  | 698 |  |  |  | 80 |  |  |  | 508.449
[6 empty] | Строительство ВЛ 0,4 кВ от РУ 0,4кВ новой ТП 10/0,4кВ, с-во ТП, с-во ВЛ 10кВ от ВЛ 10кВ №1 ПС Чалтырь, отп.наТП №1-37А до нов.ТП дляТП дома Жуков В.И. |  |  | 8 |  |  |  | 27 |  |  |  | 43.835
[6 empty] | Строительство ВЛ 0,4 кВ от РУ 0,4 кВ новой ТП 10/0,4 кВ. Строительство ТП 10/0,4 кВ. Строительство ВЛ 10 кВ от ВЛ 10 кВ №8 ПС 35/10 кВ «Покровская» до новой ТП 10/0,4 кВ. для технологического присоединения магазина заявителя (ИП Пенявская Л.И.) по адресу: Ростовская область, Неклиновский р-н, с. Покровское, ул. Привокзальная, 52 |  |  | 46 |  |  |  | 120 |  |  |  | 61.342
[6 empty] | "Строительство ВЛ-10кВ от опоры №4 по ВЛ-10кВ №4 ПС Чалтырь отпайки на ТП №6/33 до границы земельного участка заявителя. Строительство ТП-10/0,4кВ (Администрация Крымского сельского поселения)" 11930 |  |  | 94 |  |  |  | 55.7 |  |  |  | 215.426
[6 empty] | «Строительство ВЛ 10 кВ от ВЛ 10 кВ № 1 ПС 110/35/10 кВ «Чалтырь» отпайки на ТП 10/0,4 кВ № 1-133 запитанной от ВЛ 10 кВ №13 ПС 110/35/10 кВ «Чалтырь», до границы земельного участка заявителя (ИП Чиликин Д.А.)» (ориент. протяженность ЛЭП 0,06 км) |  |  | 58 |  |  |  | 80 |  |  |  | 177
[6 empty] | «Строительство ВЛ 10 кВ от ВЛ 10 кВ №5 ПС 110/35/10 кВ «Чалтырь» до границы земельного участка заявителя (ИП Минасян Э.Р.)» (ориент. протяженность ЛЭП 0,04 км) |  |  | 34 |  |  |  | 100 |  |  |  | 235
[6 empty] | «Строительство ВЛ 10 кВ от ВЛ 10 кВ №3 ПС 110/35/10 кВ Чалтырь отпайки на ТП 10/0,4 кВ №3-31 до новой ТП 10/0,4 кВ, строительство ТП 10/0,4 кВ, строительство ВЛ 0,4 кВ от новой ТП 10/0,4 кВ до границы земельного участка заявителя (ИП Пудеян А.А.)» (ориентировочная протяженность ЛЭП - 0,01 км, ориентировочная мощность ТП – 100 кВА). |  |  | 3 |  |  |  | 55 |  |  |  | 68.9682
[6 empty] | «Строительство ВЛ 10 кВ от ВЛ 10 кВ №1 ПС 110/35/10 кВ Чалтырь отпайки на ТП 10/0,4 кВ №1-42А до новой ТП 10/0,4 кВ, строительство ТП 10/0,4 кВ у границы земельного участка заявителя (ИП Чекмазов А.В.) (ориентировочная протяженность ЛЭП - 0,04 км, ориентировочная мощность ТП – 100 кВА)» |  |  | 428 |  |  |  | 60 |  |  |  | 208
[6 empty] | 9. «Строительство ТП 10/0,4 кВ, строительство ВЛ 10 кВ от отпаечной ВЛ 10 кВ на ТП 10/0,4 кВ №1-42А ВЛ 10 кВ №1 ПС 110/35/10 кВ Чалтырь для технологического присоединения торгового комплекса заявителя ИП Филатов Г.А. по адресу: Ростовская область, Мясниковский р-н, 2-ой км а/д «Ростов-на-Дону – Новошахтинск» д.1, корп.1 к.н.61:25:0600401:8271 (ориентировочная протяженность ЛЭП - 0,03 км, ориентировочная мощность ТП – 63 кВА)» |  |  | 5 |  |  |  | 50 |  |  |  | 108.9381
[6 empty] | Строительство ВЛ 10 кВ от ВЛ-10 кВ №2 ПС 110/35/10 кВ Алексеевская до новой ТП 10/0,4 кВ, строительство ТП 10/0,4 кВ на границе земельного участка заявителя (ИП Жидков О.М.) для электроснабжения тепличного комплекса по адресу: Ростовская область, М-Курганский район, примерно 140 м в восточном направлении от х. Староротовка, ул. Молодежная 37, к.н. 61:21:0600017:984 (ориентировочная протяженность ЛЭП - 0,01 км, ориентировочная мощность ТП – 40 кВА) |  |  | 10 |  |  |  | 35 |  |  |  | 13.7705
[6 empty] | «Строительство ВЛ-10кВ от ВЛ-10кВ 33 ПС 110/10кВ Самбек до границы земельного участка заявителя ООО "ЮгЗерноЭкспорт", по адресу: Ростовская область, Неклиновский район, с. Самбек х-во СПК колхоз "Колос", поле №6, к.н. 61:26:0600015:2767 (ориентировочная протяженность ЛЭП 0,03км)» |  |  | 30 |  |  |  | 70 |  |  |  | 43
[6 empty] | Строительство ВЛ 0,4 кВ от РУ 0,4 кВ новой ТП 10/0,4 кВ, строительство ТП 10/0,4 кВ, строительство ВЛ 10 кВ от ВЛ 10 кВ №5 ПС 35/10 кВ Чалтырь1, для технологического присоединения магазина заявителя ИП Манучарян Г.А. по адресу: Ростовская область, Мясниковский р-н, с. Чалтырь, ул. Красноармейская 33 |  |  | 15 |  |  |  | 80 |  |  |  | 17.536
[6 empty] | Строительство ВЛ 0,4 кВ от РУ 0,4 кВ новой ТП 10/0,4 кВ, строительство ТП 10/0,4 кВ, строительство ВЛ 10 кВ от отпайки на ТП №5-32А ВЛ 10 кВ №5 ПС 110/35/10 кВ Чалтырь для технологического присоединения цеха по производству стальных изделий заявителя ИП Хатламаджиян Б.Н. по адресу: Ростовская область, Мясниковский р-н, с. Чалтырь, ул. Трудовая 42, к.н. № 61:25:0101432:36 (ориентировочная протяженность ЛЭП - 0,03 км, ориентировочная мощность ТП – 100кВА) |  |  | 17 |  |  |  | 52 |  |  |  | 14.196
[6 empty] | Строительство ВЛ 0,4кВ от РУ 0,4кВ новой ТП 10/0,4кВ, строительство ТП 10/0,4кВ, строительство ВЛ 10кВ от ВЛ 10кВ №8 ПС 35/10кВ Петровская до новой ТП 10/0,4кВ, для технологического присоединения нежилого помещения заявителя (ИП Гандилян З.А.) по адресу: Ростовская область, Мясникоский р-н, сл. Петровская 175м на север от северной окраины сл. Петровская 3 к.н. №61:25:0600701:898 (ориентировочная протяженность ЛЭП 0,02км, ориентировочная мощность ТП - 100кВА) |  |  | 20 |  |  |  | 60 |  |  |  | 8
[6 empty] | Строительство ВЛ 10 кВ от ВЛ 10 кВ №4 ПС 35/10 кВ «ГСКБ» до ТП 10/0,4 кВ заявителя (ИП Ильянова Я.С.) по адресу: Ростовская область, Неклиновский р-н, с. Петрушино, земли ОАО «Заря» |  |  | 20 |  |  |  | 150 |  |  |  | 43
[6 empty] | Строительство ВЛ 0,4 кВ от РУ 0,4 кВ новой ТП 10/0,4 кВ, строительство ТП 10/0,4 кВ, строительство ВЛ 10 кВ от ВЛ 10 кВ №2 ПС 110/35/10 кВ «Чалтырь», до новой ТП 10/0,4 кВ, для технологического присоединения торгового дома заявителя (ИП Харьковский В.В.) по адресу: Ростовская область, Мясниковский р-н, с. Крым ул. Большесальская 71в к.н. № 61:25:0201023:305 (ориентировочная протяженность ЛЭП - 0,04 км, ориентировочная мощность ТП – 100 кВА) |  |  | 5 |  |  |  | 70 |  |  |  | 8.582
[6 empty] | Строительство ВЛ 10 кВ от ВЛ 10 кВ №4 ПС 35/10 кВ «ГСКБ» отпайки на ТП 10/0,4 кВ №4Ам до границ участка заявителя (ИП Белинская О.В.) по адресу: Ростовская область, Неклиновский р-н, с. Петрушино, ул. Колхозная, д.8-г к.н. №61:26:0600024:3620 (ориентировочная протяженность ЛЭП – 0,3км) |  |  | 222 |  |  |  | 150 |  |  |  | 285
|  |  |  | 100 - 200 |  |  |  | 190 |  |  |  | 15 |  |  |  | 230
[6 empty] | Строительство участка ВЛ-10 кВ от опоры №11/2 по ВЛ-10 кВ №24 ПС 110/35/10 кВ «КГУ», с монтажом ТП-10/0,4 кВ, строительство ВЛИ-0,4 кВ от вновь смонтированной ТП-10/0,4 кВ и строительство ответвления 0,4 кВ от вновь построенной ВЛИ-0,4 кВ от вновь смонтированной ТП-10/0,4 кВ по ВЛ-10 кВ №24 ПС 110/35/10 кВ «КГУ» для присоединения нежилого здания Чуминок А.В |  | 190 |  |  |  | 15 |  |  |  | 230
200-500
500-800
свыше 800
|  | неизолированный | сталеалюминиевый | до 50 вкл. |  |  | 1328 | 2888 | 6944 |  | 580.33 | 827.6 | 330 |  | 1584.8988 | 2860.701 | 11087.489
[6 empty] | Строительство отпайки ВЛ-10кВ с установкой ТП 10/0,4кВ возле границы земельного участка амбулатории х. Апаринский, ул. Социалистическая, д.48Б (МБУЗ ЦРБ Усть-Донецкого района | 19 |  |  |  | 22.5 |  |  |  | 62.6548
[6 empty] | Строительство ВЛ-10кВ от опоры "2/142 по ВЛ-10кВ №3 ПС 110/10кВ "Новоселовская" | 50 |  |  |  | 150 |  |  |  | 91.49
[6 empty] | Строительство ВЛ-10кВ от опоры №12/195 по ВЛ-10кВ №4 ПС 110/10 «Маяк» | 378 |  |  |  | 100 |  |  |  | 304.035
[6 empty] | Строительство ВЛ-10кВ от опоры №52/157 по ВЛ-10кВ №4 ПС 35/10кВ "Бакайская" с установкой КТП и строительством ВЛ-0,4кВ | 40 |  |  |  | 20.33 |  |  |  | 91.241
[6 empty] | Строительство ВЛ-10кВ от опоры №120 по ВЛ-10кВ №1 ПС 110/35/10кВ "НС 3" с установкой КТП и строительством ВЛ-0,4кВ | 12 |  |  |  | 5 |  |  |  | 90.573
[6 empty] | Строительство ВЛ-10кВ от опоры №66/62 по ВЛ-10кВ №1 ПС 220/110/10кВ "Вешенская 2" с установкой КТП и строительством ВЛ-0,4кВ | 200 |  |  |  | 45 |  |  |  | 228.455
[6 empty] | Строительство отпаечной ВЛ-10 кВ от ВЛ-10 № 505 для садового дома Огурцова А.В. в Аксайском районе, Ростовской области | 412 |  |  |  | 150 |  |  |  | 531.07
[6 empty] | Строительство КТП 10/0,4 кВ, ВЛ-10 кВ, ВЛ-0,4 кВ от ВЛ-10 кВ №263 ПС 110/35/10/6 кВ БГ-2 для энергоснабжения жилого дома Шалина В. А. по адресу: Ростовская область, Багаевский район, х. Арпачин, ул. Луговая, д.6 | 200 |  |  |  | 7.5 |  |  |  | 149.71
[6 empty] | Строительство ВЛ-10 кВ от ВЛ-10 кВ № 157 ПС 110/35/10/6 кВ В-1 для электроснабжения одноэтажного многоквартирного жилого дома Мардаровского А. Н. по ул. Красноармейская, 87 в п. Веселый, Веселовского района, Ростовской области | 17 |  |  |  | 80 |  |  |  | 35.67
[6 empty] | Строительство ВЛ-10 кВ от опоры №51/190 по ВЛ-10кВ №18 ПС 110/35/10 "Гок"(ориентировочная протяженность 0,16км) |  | 160 |  |  |  | 150 |  |  |  | 271
[6 empty] | Строительство ВЛ-10 кВ от №13/95 по ВЛ-10кВ №4 ПС 110/35/10 кВ "Гок" с установкой КТП и строит ВЛ-0,4кВ (ориентир протяж ЛЭП-0,085км, мощ ТП-0,063мВА) |  | 20 |  |  |  | 50 |  |  |  | 27
[6 empty] | Строительство ВЛ10 кВ от№276 по ВЛ10кВ №3 ПС110/35/10 кВ"Ал.Лозовская".Стр-во нов.КТП10/0,4кВ.СтроитВЛ-0,4кВ отКТП(ориент прот ЛЭП-0,61км,мощТП-0,04МВА) |  | 600 |  |  |  | 15 |  |  |  | 553
[6 empty] | Строительство ВЛ-10 кВ от опоры №101 по ВЛ-10 кВ №5 ПС 110/10 кВ «Маяк» для технологического присоединения энергопринимающих устройств заявителя, ООО «РЗК «Ресурс» (ориентировочная протяженность ЛЭП – 0,05 км) |  | 50 |  |  |  | 60 |  |  |  | 176
[6 empty] | Строительство ВЛ-10 кВ от опоры №143 по ВЛ-10кВ №1 ПС 110/10 кВ "Маяк" с установкой КТП и строительством ВЛ-0,4кВ" для технологического присоединения энергопринимающих устройств заявителя, мехмастерская Байчуриной Г.В.", (ориентировочная протяженность ЛЭП-0,1 км, ориентировочная мощность ТП-0,063 мВА) |  | 20 |  |  |  | 50 |  |  |  | 109
[6 empty] | Строительство ВЛ-10 кВ от опоры №70 по ВЛ-10 кВ №5 ПС 110/10 кВ "Маяк" с установкой КТП и строительством ВЛИ-0,4 кВ для подключения щита учета электроэнергии Васильченко А.П. (ориентировочная протяженность ЛЭП- 0,27 км, ориентировочная мощность ТП- 0,025 мВА) |  | 280 |  |  |  | 15 |  |  |  | 187
[6 empty] | "Строительство ВЛ-10 кВ от опоры №11/16/129 по ВЛ 10 кВ №4 ПС 110/35/10 кВ "ГОК" с установкой КТП и строительством ВЛИ-0,4 кВ для подключения щита учета электроэнергии Бондаревой О.С. (ориентировочная протяженность ЛЭП-0,02 км., ориентировочная мощность ТП-0,025 мВА)". |  | 10 |  |  |  | 15 |  |  |  | 49
[6 empty] | "Строительство ВЛ-10 кВ от №80 по ВЛ-10кВ №5 ПС 110/10 кВ "Дегтевская". Строит. новой КТП-10/0,4 кВ. Строит. ВЛ-0,4кВ от новой КТП-10/0,4 кВ" |  | 300 |  |  |  | 10 |  |  |  | 156
[6 empty] | Строительство ВЛ-10 кВ от №27/109 по ВЛ-10кВ №3 ПС 35/10 кВ "Мешковская". Строительство новой КТП-10/0,4 кВ. Строительство ВЛ-0,4кВ от новой КТП-10/0,4кВ. |  | 390 |  |  |  | 132 |  |  |  | 207
[6 empty] | Строительство ВЛ-10 кВ от опоры №82/99/100 по ВЛ-10кВ №18 ПС 110/35/10 кВ "ГОК" |  | 350 |  |  |  | 200 |  |  |  | 315
[6 empty] | Строительство ВЛ-10 кВ от опоры №74 по ВЛ-10 кВ №1 ПС 220/110/10 кВ «Вёшенская 2» с установкой КТП и строительством ВЛ-0,4 кВ» для подключения щита учета электроэнергии Завьялова В.И. (ориентировочная протяженность ЛЭП – 0,04 км, ориентировочная мощность ТП – 0,025 МВА) |  | 10 |  |  |  | 15 |  |  |  | 74
[6 empty] | Строительство ВЛ-10 кВ от опоры №32 по ВЛ-10кВ №3 ПС 35/10 кВ "Долотинская" с установкой КТП и строительством ВЛИ-0,4кВ для подключения вводного устройства жилого дома Доброва В.В. (ориентировочная протяженность ЛЭП – 0,215 км, ориентировочная мощность ТП – 0,025 МВА) |  | 30 |  |  |  | 15 |  |  |  | 105
[6 empty] | Строительство ВЛ-10 кВ от опоры №49 по ВЛ-10 кВ №18 ПС 110/35/10 кВ «ГОК» с установкой КТП и строительством ВЛ-0,4 кВ» для технологического присоединения энергопринимающих устройств заявителя, Патетиной Л.И.», (ориентировочная протяженность ЛЭП – 0,08 км, ориентировочная мощность ТП – 0,025 мВА) |  | 20 |  |  |  | 20 |  |  |  | 70
[6 empty] | Строительство ВЛ-10 кВ от опоры №3/197/45 по ВЛ-10 кВ №1 ПС 110/35/10 кВ «Вёшенская 1» с установкой КТП и строительством ВЛ-0,4 кВ» для технологического присоединения энергопринимающих устройств заявителя, «Государственный музей – заповедник М.А. Шолохова». (ориентировочная протяженность ЛЭП – 0,17 км, ориентировочная мощность ТП – 0,1 мВА) |  | 120 |  |  |  | 35.6 |  |  |  | 115
[6 empty] | "Строительство ВЛ-10 кВ от опоры №92 по ВЛ-10 кВ №7 ПС 110/35/10 кВ "Сулин" с установкой КТП и строительством 2-х ВЛ-0,4 кВ", (ориентировочная протяженность ЛЭП-0,93 км, ориентировочная мощность ТП-0,04 мВА) для технологического присоединения щита учета электроэнергии для строительства скважины заявителя, Ломатченко Л.М. (61:22:0600022:515) и объекта управления ФГКУ "Пограничное управление ФСБ РФ по РО" расположенных в Ростовской области Миллеровский р-н, Сулинское сельское поселение" |  | 483 |  |  |  | 30 |  |  |  | 393
[6 empty] | Строительство ВЛ 10 кВ, ВЛ 0,4 кВ, КТП 10/0,4 кВ от опоры №114 ВЛ 10 кВ № 406 ПС 35/10 кВ БГ4 для электроснабжения земельного участка сельскохозяйственного назначения Станич В.М. по адресу: Ростовская обл., Багаевский р-н, Красненское сельское поселение, центральная часть кадастрового квартала, к.н. |  | 45 |  |  |  | 15 |  |  |  | 53.701
[6 empty] | «Строительство ВЛ-10 кВ от опоры №1-00/155 ВЛ-10 кВ №1 РП-21С по ВЛ-10 кВ №21 ПС 220/110/10 кВ «Сальская» для электроснабжения ЭЗУ №2 ПК 116 межпоселкового газопровода высокого давления от п. Конезавод им. Буденного до п. Юловский, Сальского района, заявитель ПАО «Газпром газораспределение Ростов-на-Дону» |  |  | 1991 |  |  |  | 3 |  |  |  | 3507.947
[6 empty] | Строительство ВЛ 10 кВ, ВЛ 0,4 кВ, КТП 10/0,4 кВ от опоры №48 ВЛ 10 кВ № 305 ПС 35 кВ БГ3 для электроснабжения земельного участка сельскохозяйственного назначения Нухзаде Р.Р. по адресу: Ростовская обл., Багаевский р-н, х. Федулов, ориентир перекресток а/д Ольгинская-Волгодонск-подъезд к ст. Багаевской. Участок находится примерно в 4650 м от ориентира по направлению на восток, к.н. 61:03:0600004:853 |  |  | 12 |  |  |  | 75 |  |  |  | 52.359
[6 empty] | Строительство ВЛ 10 кВ, ВЛ 0,4 кВ, КТП 10/0,4 кВ от опоры №2/57А ВЛ 10 кВ № 307 ПС 35 кВ БГ3 для электроснабжения личных подсобных хозяйств Махмудова С.А., Абдуллаева Р.Ф., Биналиевой Н.С., Хамдиева А.Х., Ожакова Х.У., Тхай Ж.Б., Халитова Т.Р., Ляшенко З.Д.и жилого дома Аристова И.Г. по адресу: Ростовская обл., Багаевский р-н, х. Елкин, ул. Стадионная, пер. Северный (ориентировочная протяженность ЛЭП 0,895 км, ориентировочная мощность трансформатора 0,1МВА) |  |  | 15 |  |  |  | 42 |  |  |  | 20.305
[6 empty] | Строительство ВЛ 10 кВ, ВЛ 0,4 кВ, КТП 10/0,4 кВ от опоры №10 ВЛ 10 кВ № 261 ПС 110 кВ БГ2 для электроснабжения жилого дома Журавлева Ю.З по адресу: Ростовская обл., Багаевский р-н, х. Арпачин, ул. Советская, д. 1-г и дачного дома Назаренко В.А. по адресу: Ростовская обл., Багаевский р-н, х. Арпачин, ул. Советская, д. 1-д (ориентировочная протяженность ЛЭП 0,345 км, ориентировочная мощность трансформатора 0,04 МВА) |  |  | 300 |  |  |  | 30 |  |  |  | 278.37
[6 empty] | Строительство КТП 10/0,4 кВ, ВЛ 10 кВ, ВЛ 0,4 кВ от опоры № 54 по ВЛ 10 кВ №912 ПС 35 кВ СМ9 для электроснабжения ВРУ 0,4 кВ на земельном участке заявителя Курякова С.В. по адресу: Российская Федерация, Ростовская обл., р-н. Семикаракорский, х. Новоромановский, примерно в 300м на запад от х. Новоромановский, кадастровый номер земельного участка: 61:35:0600014:289 (ориентировочная мощность трансформатора 0,025 МВА, ориентировочная протяжённость ЛЭП 1,5825 км) |  |  | 950 |  |  |  | 15 |  |  |  | 1088.511
[6 empty] | Строительство ВЛ 10 кВ, ВЛ 0,4 кВ, КТП 10/0,4 кВ от опоры №92 ВЛ 10 кВ № 261 ПС 110 кВ БГ2 для электроснабжения личного подсобного хозяйства Кошмановой Н.В. по адресу: Ростовская обл., Багаевский р-н, х. Арпачин, ул. Советская, д. 6-г (ориентировочная протяженность ЛЭП 0,665 км, ориентировочная мощность трансформатора 0,025 МВА) |  |  | 215 |  |  |  | 15 |  |  |  | 218.293
[6 empty] | Строительство КВЛ-6 кВ, ТП-6/0,4 кВ, ВЛИ-0,4 кВ для электроснабжения хозяйственного помещения заявителя ООО «ГранТрейд» х. Дугино, Азовский район, Ростовская область (ориентировочная протяженность КВЛ– 4,830 км, ориентировочная трансформаторная мощность – 0,16 МВА) |  |  | 3461 |  |  |  | 150 |  |  |  | 5921.704
|  |  |  | 50 - 100 |  |  | 80 | 10125 | 433 |  | 15 | 1398 | 180 |  | 63.59 | 11350 | 932.379
[6 empty] | Строительство ВЛ-0,4 кВ от опоры № 24 ВЛ-0,4 кВ № 1 КТП № 437 ВЛ-10 кВ № 402 ПС СМ-4 для электроснабжения земельного участка Харжиева В.С. по адресу: примерно в72 м на восток от ул. Дорожная, 10, х. Сусат Семикаракорского района, Ростовской области | 80 |  |  |  | 15 |  |  |  | 63.59
[6 empty] | Строительство КТП 10/0,4кВ от вновь построенной ВЛ-10кВ от опоры №2-00/120 ВЛ-10кВ №2 ПС 35/10кВ "Богородицкая" для электроснабжения объекта "производственная база", расположенная севернее западной окраины хутора Мухин, граничит с земляками ОАО "Богородицкое", бригада №1, Песчанокопского района, Ростовской области, заявитель Газиев А.В. (ориетировочная протяженность ЛЭП-0,01км, ориентировочная мощность ТП-25кВА) |  | 10 |  |  |  | 13 |  |  |  | 85
[6 empty] | Строительство ВЛ-10кВ от опоры №8-00/111-5 ВЛ-10кВ №8 ПС «Песчанокопская», КТП 10/0,4кВ и ВЛ-0,4кВ для электроснабжения объекта - дом животновода, расположенного по адресу: Ростовская область, Песчанокопский район, вблизи с. Песчанокопское, вблизи уч. №121 граф. учета колхоза «Рассвет», граничит с землями ЗАО «Рассвет», кн. 61:30:0600004:432, заявитель Сугак А.Г. |  | 200 |  |  |  | 20 |  |  |  | 250
[6 empty] | «Строительство ВЛ-10 кВ от ПС 110/35/10 кВ «Целинская» для электроснабжения НПЗ «Целинский» расположенного в п. Целина , Целинского района, Ростовской области Заявитель ООО «Ростов-Дон-Сервис» |  | 1035 |  |  |  | 600 |  |  |  | 1241
[6 empty] | Строительство участка ВЛ-10кВ от ВЛ-10кВ №5 ПС 110/35/10кВ "Развиленская" для элек-троснабжения объекта "Южно-Европейский газопровод. Участок "Починки-Анапа", км 978-км1231" в составе стройки "Расширение ЕГС для обеспечения подачи газа в газопровод "Южный поток" вблизи с. Поливянка, граф. учет №141, 143, 144, 145, 172, 173 бывшего клх. «Заветы Ильича» Песчанокопского района, Ростовской области, заявитель ПАО "Газпром". |  | 5175 |  |  |  | 15 |  |  |  | 6627
[6 empty] | Строительство участка ВЛ-6 кВ от опоры № 33 по ВЛ-6 кВ №5 ПС 35/6 кВ "НС-13" с монтажом ТП-6/0,4 кВ для присоединения полигона захоронения, утилизации и переработки твердых промышленных, нерадиоактивных и бытовых отходов |  | 3705 |  |  |  | 750 |  |  |  | 3147
[6 empty] | Строительство ТП 10/0,4 кВ, ВЛ 10 кВ, ВЛ 0,4 кВ от ВЛ 10 кВ №111 ПС 110 кВ АС1 для электроснабжения складов ИП Калашникова М. В. на участке с КН 61:02:0600016:2756 в х. Ленина Аксайского района Ростовской области |  |  | 80 |  |  |  | 150 |  |  |  | 185.134
[6 empty] | Строительство ВЛ 0,4 кВ, КТП 10/0,4 кВ, ВЛ 10 кВ от опоры №199 ВЛ 10 кВ № 608 ПС 35 кВ СМ6 для электроснабжения земельного участка заявителя Шуба П.А. по адресу: Ростовская обл., Семикаракорский р-н, контур поля №32 массива земель реорганизованного ТОО «Мечетновского» с кад. ном. 61:35:0600005:548» |  |  | 150 |  |  |  | 15 |  |  |  | 263.008
[6 empty] | Реконструкция ВЛ 0,4 кВ от КТП 140, 147 в п. Красный Колос Аксайского района Ростовской обл. |  |  | 203 |  |  |  | 15 |  |  |  | 484.237
100 - 200
200-500
500-800
свыше 800
|  |  | алюминиевый | до 50 вкл. |  |  |  | 7909 | 1182 |  |  | 340 | 296 |  |  | 8692.2937 | 1410.463
[6 empty] | Строительство участка ВЛ-0,4 кВ и установка КТП-10/0,4 кВ для подключения конюшни заявителя Скрипкина Н.Г., п. Новонатальина Кагальницкого района Ростовской области |  | 90 |  |  |  | 15 |  |  |  | 28.1347
[6 empty] | Строительство участка ВЛ-10 кВ от опоры №211, ВЛ-10 кВ №1 , ПС 35/10 кВ "Первомайская" и ТП 10/0,4 кВ для подключения БКЭС-ЭГ х.ГУсев , ООО "Газпром межрегионгаз" |  | 5202 |  |  |  | 10 |  |  |  | 4089
[6 empty] | Строительство участка ВЛ-10 кВ от опоры № 210 ВЛ-10 кВ №6, ПС 110/10 кВ «Волченская ПТФ» для подключения завода по переработке камня ООО «РостМед» |  | 2587 |  |  |  | 300 |  |  |  | 4493
[6 empty] | Строительство КТП 10/0,4 кВ, ВЛ-10 кВ, ВЛ-0,4 кВ от опоры № 6 ВЛ-10 кВ №307 ПС 35/10 кВ БГ-3 для энергоснабжения земельного участка сельскохозяйственного назначения Киселевой А.С.. по адресу: Ростовская область, Багаевский район, Багаевское сельское поселение, к.н. 61:03:0600006:194. |  | 30 |  |  |  | 15 |  |  |  | 82.159
[6 empty] | Строительство участка ВЛ-10 кВ от опоры №1/65 ВЛ-10 кВ №6 ПС 35/10 кВ Рябичевская, с установкой ТП-10/0,4 кВ, и строительство ВЛИ-0,4 кВ от вновь установленной ТП-10/0,4 кВ для присоединения полевых установок ООО «Мелиоратор» (ориентировочная протяженность ЛЭП 1,5 км, ориентировочная мощность трансформатора 160 кВА) |  |  | 957 |  |  |  | 100 |  |  |  | 633
[6 empty] | Строительство участка ВЛ-10 кВ от опоры №10/4 ВЛ-10 кВ №24 ПС 110/10/6 кВ Жуковская, с установкой ТП-10/0,4 кВ, и строительство ВЛИ-0,4 кВ от вновь установленной ТП-10/0,4 кВ для присоединения нежилого помещения ИП Парчука А.Н., расположенного по адресу: Ростовская область, Дубовский район, к.н. 61:09:0600002:1187 (ориентировочная протяженность ЛЭП 0,035 км, ориентировочная мощность трансформатора 100 кВА)» |  |  | 5 |  |  |  | 65 |  |  |  | 43
[6 empty] | Строительство участка ВЛ-10 кВ от опоры №72 ВЛ-10 кВ №7 ПС 35/10 кВ Рябичевская, с установкой ТП-10/0,4 кВ и строительство ВЛИ-0,4 кВ от РУ-0,4 кВ вновь установленной ТП-10/0,4 кВ для присоединения животноводческой фермы ИП главы К(Ф)Х Кравцова Р.В., расположенной по адресу: Ростовская область, Волгодонской район, х. Рябичев, 1150 м. северо-западнее дома №17 ул. Набережной, х. Рябичев, к.н. 61:08:0600501:467 (ориентировочная протяженность ЛЭП 0,06 км, ориентировочная мощность трансформатора 25 кВА) |  |  | 35 |  |  |  | 16 |  |  |  | 297.997
[6 empty] | Строительство участка ВЛ-6 кВ от опоры №82 ВЛ-6 кВ №5 ПС 35/6 кВ НС-13, с установкой ТП-6/0,4 кВ, и строительство ВЛИ-0,4 кВ от вновь установленной ТП-6/0,4 кВ для присоединения площадки для сельскохозяйственного производства ИП Сикач В.С., расположенной по адресу: Ростовская область, Волгодонской район, в 3,34 км юго-западнее от х. Сухая Балка, к.н. 61:08:0600801:778 (ориентировочная протяженность ЛЭП 0,015 км, ориентировочная мощность трансформатора 63 кВА) |  |  | 5 |  |  |  | 40 |  |  |  | 51.696
[6 empty] | Строительство участка ВЛ-6 кВ от опоры №9/16 ВЛ-6 кВ №5 ПС 35/6 кВ НС-8, с установкой ТП-6/0,4 кВ и строительство ВЛИ-0,4 кВ от вновь установленной ТП-6/0,4 кВ для присоединения картофелехранилища ИП Королевского В.В., расположенного по адресу: Ростовская область, Волгодонской район, х. Семенкин, на расстоянии 0,1 км. в восточном направлении от указателя «5 км» съезда на х. Семенкин от автодороги Ольгинская-Волгодонск, к.н. 61:08:0600701:403 (ориентировочная протяженность ЛЭП 0,2 км, ориентировочная мощность трансформатора 100 кВА) |  |  | 180 |  |  |  | 75 |  |  |  | 384.77
|  |  |  | 50 - 100 |  |  |  | 304 | 70 |  |  | 399 | 63 |  |  | 470.4734 | 101
[6 empty] | Строительство ВЛ 10 кВ от ВЛ 10 кВ №2 ПС 110/10 кВ «Некрасовская». Строительство ТП 10/0,4 кВ у границ земельного участка Заявителя (ФГКУ «Пограничное управление ФСБ РФ по РО) |  | 55 |  |  |  | 15 |  |  |  | 94.3829
[6 empty] | Строительство ВЛ 10 кВ от отпайки на ТП 10/0,4 кВ №1/13 по ВЛ 10 кВ №1 ПС «Чалтырь» до новой ТП 10/0,4 кВ. Строительство ТП 10/0,4 кВ. Строительство ВЛ 0,4 кВ от новой ТП 10/0,4 кВ до границ земельных участков заявителей по ул. Кольцевая в х. Ленинаван Мясниковского района (Соловьёв Н.И., Ходыкин П.В.) |  | 84 |  |  |  | 196.5 |  |  |  | 243.3808
[6 empty] | Строительство ВЛ 10 кВ от отпайки на ТП 10/0,4 кВ №1/13 по ВЛ 10 кВ №1 ПС «Чалтырь» до новой ТП 10/0,4 кВ. Строительство ТП 10/0,4 кВ. Строительство ВЛ 0,4 кВ от новой ТП 10/0,4 кВ до границ земельных участков заявителей по ул. Пражская в х. Ленинаван Мясниковского района (Соловьёв Н.И., Ходыкин П.В.) |  | 165 |  |  |  | 187.5 |  |  |  | 132.7097
[6 empty] | Строительство участка ВЛ-6 кВ от опоры №1/25 ВЛ-6 кВ №7 ПС 35/6 кВ Романовская, с установкой ТП-6/0,4 кВ, и строительство ВЛИ-0,4 кВ от вновь установленной ТП-6/0,4 кВ для присоединения рыбного хозяйства ООО рыбхоз «Степной», расположенного по адресу: Ростовская область, Волгодонской район, бывший рыбколхоз «Путь Ленина» пруды 5;5а;6;7;8;9 примерно в 1,5 км по направлению на юг от ст.Романовская, к.н. 61::0600601:189 (ориентировочная протяженность ЛЭП 0,041 км, ориентировочная мощность трансформатора 100 кВА) |  |  | 70 |  |  |  | 63 |  |  |  | 101
100 - 200
200-500
500-800
свыше 800
[7 empty] | 22752 | 58427 | 86339 | 0 | 4708.845 | 10666.239 | 24256.67 | 0 | 28726.0189 | 69380.7868 | 126304.3615 | 0
ВЛ 35 кВ
Тип территории | Материал опоры | Тип провода | Материал провода | Сечение провода, мм2 | Количество цепей на опоре | Объект электросетевого хозяйства* | Протяженность (для линий электропередачи), м |  |  |  | Максимальная мощность, кВт |  |  |  | Расходы на строительство объекта, тыс. руб.
[7 empty] | 2017 | 2018 | 2019 | План ( в случае отсутствия фактических значений) | 2017 | 2018 | 2019 | План ( в случае отсутствия фактических значений) | 2017 | 2018 | 2019 | План ( в случае отсутствия фактических значений)
2 | 3 |  |  |  |  | 4 | 5 |  |  |  | 6 |  |  |  | 7
территории городских населенных пунктов | железобетонные опоры | изолированный | сталеалюминиевый | 50 - 100
100 - 200
200-500
|  |  | алюминиевый | 50 - 100
100 - 200
200-500
|  | неизолированный | сталеалюминиевый | 50 - 100
100 - 200
200-500
|  |  | алюминиевый | 50 - 100
100 - 200
200-500
территории, не относящиеся к территориям городских населенных пунктов | железобетонные опоры | изолированный | сталеалюминиевый | 50 - 100
100 - 200
200-500
|  |  | алюминиевый | 50 - 100
100 - 200
200-500
|  | неизолированный | сталеалюминиевый | 50 - 100
100 - 200
200-500
|  |  | алюминиевый | 50 - 100
100 - 200
200-500
ВЛ 110 кВ
Тип территории | Материал опоры | Тип провода | Материал провода | Сечение провода, мм2 |  | Объект электросетевого хозяйства * | Протяженность (для линий электропередачи), м |  |  |  | Максимальная мощность, кВт |  |  |  | Расходы на строительство объекта, тыс. руб.
[7 empty] | 2017 | 2018 | 2019 | План ( в случае отсутствия фактических значений) | 2017 | 2018 | 2019 | План ( в случае отсутствия фактических значений) | 2017 | 2018 | 2019 | План ( в случае отсутствия фактических значений)
1 | 2 |  |  |  |  | 3 | 4 |  |  |  | 5 |  |  |  | 6
территории городских населенных пунктов | железобетонные опоры | изолированный | сталеалюминиевый | 50 - 100
100 - 200
200-500
|  |  | алюминиевый | 50 - 100
100 - 200
200-500
|  | неизолированный | сталеалюминиевый | 50 - 100
|  |  |  | 100 - 200 |  |  | 2144 |  |  |  | 25000 |  |  |  | 20303
[6 empty] | Строительство ВЛ-110 кВ для технологического присоединения ООО "Дон-Металл" в г. Каменск - Шахтинском, Ростовской области | 2144 |  |  |  | 25000 |  |  |  | 20303
200-500
|  |  | алюминиевый | 50 - 100
100 - 200
200-500
территории, не относящиеся к территориям городских населенных пунктов | железобетонные опоры | изолированный | сталеалюминиевый | 50 - 100
100 - 200
200-500
|  |  | алюминиевый | 50 - 100
100 - 200
200-500
|  | неизолированный | сталеалюминиевый | 50 - 100
100 - 200
200-500
|  |  | алюминиевый | 50 - 100
100 - 200
200-500
[7 empty] | 2144 | 0 | 0 | 0 | 25000 | 0 | 0 | 0 | 20303 | 0 | 0 | 0
КЛ 0,4 кВ
Тип территории | Способ прокладки КЛ | Тип кабеля | Материал изоляции | Сечение провода, мм2 | Количество кабеля в траншее и число жил провода | Объект электросетевого хозяйства* | Протяженность (для линий электропередачи), м |  |  |  | Максимальная мощность, кВт |  |  |  | Расходы на строительство, тыс. руб.
[5 empty] | Для ГНБ - количество труб и кабеля в трубе |  | 2017 | 2018 | 2019 | План ( в случае отсутствия фактических значений) | 2017 | 2018 | 2019 | План ( в случае отсутствия фактических значений) | 2017 | 2018 | 2019 | План ( в случае отсутствия фактических значений)
2 | 3 |  |  |  |  | 4 | 5 |  |  |  | 6 |  |  |  | 7
территории городских населенных пунктов | в траншеях | одножильный | резиновая и пластмассовая изоляция | до 50 вкл.
50 - 100
100 - 200
200-500
500-800
свыше 800
|  |  | бумажная изоляция | до 50 вкл.
50 - 100
100 - 200
200-500
500-800
свыше 800
|  | многожильный | резиновая и пластмассовая изоляция | до 50 вкл.
50 - 100
100 - 200
200-500
500-800
свыше 800
|  |  | бумажная изоляция | до 50 вкл.
50 - 100
100 - 200
200-500
500-800
свыше 800
| в каналах | одножильный | резиновая и пластмассовая изоляция | до 50 вкл.
50 - 100
100 - 200
200-500
500-800
свыше 800
|  | многожильный | резиновая и пластмассовая изоляция | до 50 вкл.
50 - 100
100 - 200
200-500
500-800
свыше 800
|  |  | бумажная изоляция | до 50 вкл.
50 - 100
100 - 200
200-500
500-800
свыше 800
| в туннелях и коллекторах | многожильный | бумажная изоляция | до 50 вкл.
50 - 100
100 - 200
200-500
500-800
свыше 800
| в галереях и эстакадах | одножильный | резиновая и пластмассовая изоляция | до 50 вкл.
50 - 100
100 - 200
200-500
500-800
свыше 800
|  | многожильный | бумажная изоляция | до 50 вкл.
50 - 100
100 - 200
200-500
500-800
свыше 800
| горизонтально-направленное бурение | одножильный | резиновая и пластмассовая изоляция | до 50 вкл.
50 - 100
100 - 200
200-500
500-800
свыше 800
|  | многожильный | резиновая и пластмассовая изоляция | до 50 вкл.
50 - 100
100 - 200
200-500
500-800
свыше 800
|  |  | бумажная изоляция | до 50 вкл.
50 - 100
100 - 200
200-500
500-800
свыше 800
территории, не относящиеся к территориям городских населенных пунктов | в траншеях | одножильный | резиновая и пластмассовая изоляция | до 50 вкл.
50 - 100
100 - 200
200-500
500-800
свыше 800
|  |  | бумажная изоляция | до 50 вкл.
50 - 100
100 - 200
200-500
500-800
свыше 800
|  | многожильный | резиновая и пластмассовая изоляция | до 50 вкл. |  |  | 0 | 0 | 0 | 0 | 0 | 0 | 0 | 0 | 0 | 0 | 0 | 0
|  |  |  | 50 - 100 |  |  | 0 | 0 | 0 | 0 | 0 | 0 | 0 | 0 | 0 | 0 | 0 | 0
|  |  |  | 100 - 200 |  |  | 0 | 0 | 0 | 0 | 0 | 0 | 0 | 0 | 0 | 0 | 0 | 0
200-500
500-800
свыше 800
|  |  | бумажная изоляция | до 50 вкл.
50 - 100
100 - 200
200-500
500-800
свыше 800
[7 empty] | 0 | 0 | 0 | 0 | 0 | 0 | 0 | 0 | 0 | 0 | 0 | 0
С3. Строительство кабельных линий
КЛ 6-10 кВ
Тип территории | Способ прокладки КЛ | Тип кабеля | Материал изоляции | Сечение провода, мм2 |  | Объект электросетевого хозяйства * | Протяженность (для линий электропередачи), м |  |  |  | Максимальная мощность, кВт |  |  |  | Расходы на строительство объекта, тыс. руб.
[7 empty] | 2017 | 2018 | 2019 | План ( в случае отсутствия фактических значений) | 2017 | 2018 | 2019 | План ( в случае отсутствия фактических значений) | 2017 | 2018 | 2019 | План ( в случае отсутствия фактических значений)
1 | 2 |  |  |  |  | 3 | 4 |  |  |  | 5 |  |  |  | 6
территории городских населенных пунктов | в траншеях | одножильный | резиновая и пластмассовая изоляция | до 50 вкл.
|  |  |  | 50 - 100 |  |  |  | 3046 |  |  |  | 218 |  |  |  | 6715.0519
[6 empty] | Строительство 2-х новых ТП 6/0,4 кВ. Строительство двух КЛ 6 кВ от ПС 110/35/6 кВ Т-24 до новых ТП 6/0,4 кВ (Стадион Торпедо) |  | 1024 |  |  |  | 61 |  |  |  | 2058.5009
[6 empty] | Строительство участка ВЛ-10 кВ от ВЛ-10 кВ № 1111 ПС 110/35/10 кВ АС-11 для электроснабжения наружного электроосвещения автомобильной дороги, Ростовская область, г. Новочеркасск, км 1037+997 (слева) автомобильной дороги М-4 "Дон", к.н.61:55:0010901:10 |  | 1407 |  |  |  | 41 |  |  |  | 3057.801
[6 empty] | Строительство ТП-10/0,4 кВ, КЛ-10 кВ от ВЛ-10 кВ №704 ПС 35/10 кВ АС-7 и ВЛ-10 кВ №1205 ПС 110/10 кВ АС-12 для электроснабжения водонасосной станции по адресу: РО, Аксайский район, п. Рассвет, уч. с к.н. 61:02:0100203:12 |  | 615 |  |  |  | 116 |  |  |  | 1598.75
|  |  |  | 100 - 200 |  |  |  | 185 |  |  |  | 15 |  |  |  | 903.189
[6 empty] | Строительство КЛ-6 кВ от ячейки №214 ПС 110/35/6 кВ БТ-2 для электроснабжения ООО "Эко-Абсид" |  | 185 |  |  |  | 15 |  |  |  | 903.189
|  |  |  | 200-500 |  |  |  | 1255 | 4342 |  |  | 538 | 2671.76 |  |  | 9072.5316 | 13180.167
[6 empty] | Строительство 2КЛ 6 кВ, 2 ТП 6/0,4 кВ от ПС 110/10/6кВ Р-37 для электроснабжения выставочного зала «Россия-Моя история», расположенного по адресу: г. Ростов-на-Дону, ул. 1-й Конной Армии (кад. № 61:44:0020901:240) |  | 1229 |  |  |  | 388 |  |  |  | 8790.5886
[6 empty] | Строительство КЛ-10 кВ с установкой опоры 10 кВ от КЛ-10 кВ № 2ф7 РП-2 КЛ-10 кВ № 1530, 1545 ПС 110/10-10 кВ АС-15 для электроснабжения нежилого помещения по адресу: Ростовская обл., Аксайский р-н, г. Аксай, пр-т Аксайский, 19А, участок с кад. ном. 61:02:0600010:4078 |  | 26 |  |  |  | 150 |  |  |  | 281.943
[6 empty] | «Строительство двух КЛ-6 кВ для для электроснабжения насосной станции подкачки в районе п. Майский Октябрьского района Ростовской области». |  |  | 4342 |  |  |  | 2671.76 |  |  |  | 13180.167
|  |  |  | 500-800 |  |  |  | 0 | 0 |  |  | 0 | 0 |  | 0 | 0 | 0
свыше 800
|  |  | бумажная изоляция | до 50 вкл.
50 - 100
100 - 200
200-500
500-800
свыше 800
|  | многожильный | резиновая и пластмассовая изоляция | до 50 вкл. |  |  |  |  | 1402 |  |  |  | 821.1 |  |  |  | 7379.28
[6 empty] | Строительство 2 КЛ 10 кВ от проектируемых линейных ячеек 10 кВ в РП 10 кВ ПС 110 кВ Р19 для электроснабжения многоквартирного жилого дома (Специализированный застройщик СК10 ЖК «Левенцовский»), расположенного по адресу: г. Ростов-на-Дону, микрорайон №1 жилого района «Левенцовский» |  |  | 1220 |  |  |  | 673.1 |  |  |  | 7090.28
[6 empty] | Строительство КЛ 6 кВ от КЛ 6 кВ №79 ПС 35/6 кВ Т-8 для электроснабжения производственного помещения заявителя (ИП Болмат И.Е.) по адресу РО, г. Таганрог, пер. 7-й Новый, 110, корп. Г, к.н: 61:58:0004482:348 (ориентировочная протяженность ЛЭП – 0,2 км) |  |  | 182 |  |  |  | 148 |  |  |  | 289
|  |  |  | 50 - 100 |  |  | 2443 | 160 | 118 |  | 418.66 | 60.6 | 145 |  | 8341.3611 | 268.8084 | 184.92
[6 empty] | Строительство КЛ-6кВ от существующей КЛ-6кВ №927 до новой КТП-6/0,4кВ. Строительство КТП-6/0,4кВ. Строительство ВЛ-0,4кВ от новой КТПН-6/0,4кВ до земельного участка заявителя. (ООО "Омнитрейд") | 37 |  |  |  | 20 |  |  |  | 106.4264
[6 empty] | Строительство новой ТП 6/0,4 кВ. строительство двух КЛ 6 кВ от РП 6 кВ от ПС 110/35/6 кВ «Т-13» до новой ТП 6/0,4 кВ. (УКС г. Таганрога) | 1240 |  |  |  | 86.2 |  |  |  | 3897.7146
[6 empty] | Строительство ТП10/0,4кВ. Стр-во ВЛ 0,4 кВ от новой ТП10/0,4кВ по ул.Бахтали, г.Таганрога вдоль уч.заявителей (КосатенкоЛ.А., КвасковА.В.,БаженовС.А.) | 6 |  |  |  | 15 |  |  |  | 57.19
[6 empty] | Строительство 2-х кабель.линий и ТП-10/0,4кВ от ТП-10/0,4кВ ПС110/10/10кВ АС-15 эл.снаб. ФГБУ "Ростовский референтный ценр ФС по ветеринарному и фитосанитарному надзору" | 1160 |  |  |  | 297.46 |  |  |  | 4280.03
[6 empty] | Строительство 2-х новых ТП 6/0,4 кВ, строительство 2-х КЛ 6 кВ от ТП-6/0,4кВ (строящейся по договору №152137/25/12 от 14.06.2012 г.) до новых ТП 6/0,4 кВ (ФСБ РФ, МКД по адресу пер. 1-й Новый, 14-3) |  | 160 |  |  |  | 60.6 |  |  |  | 268.8084
[6 empty] | Строительство ВЛ-6 кВ (0,78 км) с установкой ТП 6/0,4 кВ (160 кВА) до границы земельного участка склада-магазина в п. Интернациональном, ул. Харьковская, д. 55-а (ООО АльфаТрансСервис")" |  |  | 118 |  |  |  | 145 |  |  |  | 184.92
|  |  |  | 100 - 200 |  |  | 0 | 0 | 0 |  | 0 | 0 | 0 |  | 0 | 0 | 0
резиновая и пластмассовая изоляция
|  |  | резиновая и пластмассовая изоляция | 200-500
|  |  | резиновая и пластмассовая изоляция | 500-800
|  |  | резиновая и пластмассовая изоляция | свыше 800
|  |  | бумажная изоляция | до 50 вкл.
50 - 100
100 - 200
200-500
500-800
свыше 800
| в каналах | одножильный | резиновая и пластмассовая изоляция | до 50 вкл.
50 - 100
100 - 200
200-500
500-800
свыше 800
|  | многожильный | резиновая и пластмассовая изоляция | до 50 вкл.
50 - 100
|  |  |  | 100 - 200 |  |  |  | 387 |  |  |  | 121.6 |  |  |  | 1145.7783
[6 empty] | Строительство 2-х новых ТП 6/0,4 кВ, строительство 2-х КЛ 6 кВ от ТП-6/0,4кВ (строящейся по договору №152137/25/12 от 14.06.2012 г.) до новых ТП 6/0,4 кВ (ФСБ РФ, МКД по адресу пер. 1-й Новый, 14-3) |  | 130 |  |  |  | 60.6 |  |  |  | 177.072
[6 empty] | Строительство 2-х новых ТП 6/0,4 кВ. Строительство двух КЛ 6 кВ от ПС 110/35/6 кВ Т-24 до новых ТП 6/0,4 кВ (Стадион Торпедо) |  | 257 |  |  |  | 61 |  |  |  | 968.7063
200-500
500-800
свыше 800
|  |  | бумажная изоляция | до 50 вкл.
50 - 100
100 - 200
200-500
500-800
свыше 800
| в туннелях и коллекторах | многожильный | бумажная изоляция | до 50 вкл.
50 - 100
100 - 200
200-500
500-800
свыше 800
| в галереях и эстакадах | одножильный | резиновая и пластмассовая изоляция | до 50 вкл.
50 - 100
100 - 200
200-500
500-800
свыше 800
|  | многожильный | бумажная изоляция | до 50 вкл.
50 - 100
100 - 200
200-500
500-800
свыше 800
| горизонтально-направленное бурение | одножильный | резиновая и пластмассовая изоляция | до 50 вкл.
50 - 100
100 - 200
200-500
500-800
свыше 800
|  | многожильный | резиновая и пластмассовая изоляция | до 50 вкл.
50 - 100
100 - 200
200-500
500-800
свыше 800
|  |  | бумажная изоляция | до 50 вкл.
50 - 100
100 - 200
200-500
500-800
свыше 800
территории, не относящиеся к территориям городских населенных пунктов | в траншеях | одножильный | резиновая и пластмассовая изоляция | до 50 вкл. |  |  |  |  | 6002 |  |  |  | 165 |  |  |  | 15701.4154
[6 empty] | Строительство КЛ 10 кВ от линейной ячейки 10 кВ РП 10 кВ №1 по КЛ 10 кВ №701; №704; №706 ПС 35 кВ НГ7 для электроснабжения семиэтажного жилого дома (ООО «СпецСтройСервис»), расположенного по адресу: Ростовская область, Аксайский район, КСП им. Ленина, кад.№ 61:02:0600002:664 (ориентировочная протяжённость ЛЭП 1,35 км) |  |  | 917 |  |  |  | 150 |  |  |  | 5881.649
[6 empty] | Строительство ТП 10/0,4 кВ. Строительство КВЛ 10 кВ от ВЛ 10 кВ №3 ПС 35/10 кВ «Таганрогская» для электроснабжения Заявителя (ФГКУ «ПУ ФСБ РФ по РО») |  |  | 5085 |  |  |  | 15 |  |  |  | 9819.7664
|  |  |  | 50 - 100 |  |  | 1244 | 2000 | 121 |  | 314.1 | 933.55 | 150 |  | 2951.5247 | 5509.1576 | 874.428
[6 empty] | Строительство КЛ 6 кВ от РП 6 кВ №8 ПС 110/35/6 Т-1 до границы земельного участка заявителя ФГКУ «Пограничное управление ФСБ РФ по РО» | 774 |  |  |  | 254.1 |  |  |  | 2150.9007
[6 empty] | Строительство КЛ 10 кВ, ТП-10/0,4 кВ от ЦРП-10 ПС 110/10 кВ АС-10 для электроснабжения государственного казенного учреждения «Ростовская областная поисково-спасательная служба» расположенного по адресу: РО, Аксайский район, в границах плана земель КСП им. Ленина, кад. №61:02:0600002:1667 | 470 |  |  |  | 60 |  |  |  | 800.624
[6 empty] | Строительство отпаечной ВЛ-10кВ до границы земельных участков заявителя ГК "Российские автомобильные дороги" для подключения трансформаторных подстанций 10/0,4кВ, Азовский район, Ростовская область |  | 1251 |  |  |  | 269 |  |  |  | 4808.2141
[6 empty] | Строительство участка КЛ-10кВ, установка КТП-10/0,4кВ для подключения многоквартирных жилых домов заявителя ООО "ПиТ Девелопер", Азовский район, г. Азов Ростовская область (ориентировочная протяженность ЛЭП-0,110км, ориентировочная трансформаторная мощность-0,1МВА) |  | 90 |  |  |  | 23.3 |  |  |  | 334.0395
[6 empty] | «Строительство ВЛ-10 кВ от ПС 110/35/10 кВ «Целинская» для электроснабжения НПЗ «Целинский» расположенного в п. Целина , Целинского района, Ростовской области Заявитель ООО «Ростов-Дон-Сервис» |  | 69 |  |  |  | 600 |  |  |  | 167
[6 empty] | «Строительство ВЛ 10 кВ, строительство ТП 10/0,4 кВ, строительство ВЛИ 0,4 кВ от новой ТП 10/0,4 кВ по ВЛ 10кВ № 6 ПС Б.Салы ул. Цветочная, ул. Дружбы до границы земельного участка заявителей (Григорьян А.В., Туркян Р.С., Дукова Ю.В., Мачкалян В.Р., Меликян Г.В., Меликян Н.В., Оганесян Р.М., Синанян Н.П., Кармиркодиян В.Д., Григорян У.Л.)» |  | 590 |  |  |  | 41.25 |  |  |  | 199.904
[6 empty] | Строительство КЛ-10 кВ от опоры № 17 ВЛ-10 кВ № 211 ПС 35/10 кВ А-2 для подключения коттеджных застроек заявителя Котиева Т. М., Азовский район, Ростовская область (ориентировочная протяженность ЛЭП-0,120 км) |  |  | 121 |  |  |  | 150 |  |  |  | 874.428
|  |  |  | 100 - 200 |  |  | 488 | 266 |  |  | 499.48 | 269 |  |  | 2188.24 | 626.7552
[6 empty] | Строительство линии 10 кВ от ТП-10/0,4 кВ Ника Моторс ПС Р-4 для электроснабжения ООО "Атлант-Юг" | 488 |  |  |  | 499.48 |  |  |  | 2188.24
[6 empty] | Строительство отпаечной ВЛ-10кВ до границы земельных участков заявителя ГК "Российские автомобильные дороги" для подключения трансформаторных подстанций 10/0,4кВ, Азовский район, Ростовская область |  | 266 |  |  |  | 269 |  |  |  | 626.7552
|  |  |  | 200-500 |  |  |  |  | 3415 |  |  |  | 3500 |  |  |  | 43057.202
[6 empty] | Строительство 2 КЛ 10 кВ от ЦРП-10 кВ ПС 110/10 кВ АС-10 для электроснабжения ФГУП «Почта России» |  |  | 3415 |  |  |  | 3500 |  |  |  | 43057.202
500-800
свыше 800
|  |  | бумажная изоляция | до 50 вкл.
|  |  | бумажная изоляция | 50 - 100 |  |  |  | 852 |  |  |  | 152.6 |  |  |  | 1592.5973
[6 empty] | Строительство новой ТП-10/0,4 кВ. Строительство новой ВЛ-10 кВ ПС Дарагановская до новой ТП до гр.зем.уч.(Управление КС г.Таганрога) |  | 852 |  |  |  | 152.6 |  |  |  | 1592.5973
|  |  |  | 100 - 200 |  |  | 340 |  |  |  | 7 |  |  |  | 961.64
[6 empty] | Строительство объектов внешнего электроснабжения для ж/дома Голубевой Е.М. в пос. Водопадный, ул Зеленая,д.2, Аксайского района, РО | 340 |  |  |  | 7 |  |  |  | 961.64
200-500
500-800
свыше 800
|  | многожильный | резиновая и пластмассовая изоляция | до 50 вкл. |  |  |  |  | 185 |  |  |  | 150 |  |  |  | 650.802
[6 empty] | Строительство КВЛ-6 кВ, ТП-6/0,4 кВ, ВЛИ-0,4 кВ для электроснабжения хозяйственного помещения заявителя ООО «ГранТрейд» х. Дугино, Азовский район, Ростовская область (ориентировочная протяженность КВЛ– 4,830 км, ориентировочная трансформаторная мощность – 0,16 МВА) |  |  | 185 |  |  |  | 150 |  |  |  | 650.802
50 - 100
|  |  |  | 100 - 200 |  |  |  | 412 |  |  |  | 250 |  |  |  | 778
[6 empty] | Строительство КЛ-6 кВ от опоры №17 ВЛ-6 кВ №15 ПС 110/35/6 кВ «Центральная» для присоединения базы отдыха «Белая Вежа» АО «Концерн Росэнергоатом" |  | 412 |  |  |  | 250 |  |  |  | 778
Строительство ТП 10/0,4 кВ. Строительство ВЛ 10 кВ от новой ячейки ПС 110//3510 кВ «Чалтырь» до нового ТП 10/0,4 кВ СПК-колхоз им. С.Г.Шаумяна в Мясниковском районе.(Шаумяна) КЛ10
200-500
500-800
свыше 800
|  |  | бумажная изоляция | до 50 вкл.
50 - 100
|  |  |  | 100 - 200 |  |  |  | 165 |  |  |  | 99.3 |  |  |  | 416.034
[6 empty] | Строительство ТП 10/0,4 кВ, КЛ 10 кВ, ВЛ 0,4 кВ от КЛ 10 кВ №3ф3 РП3 КЛ 10 кВ №1532 и №1546 ПС 110 кВ АС15 для электроснабжения складского и нежилого помещения в г. Аксае Аксайского района Ростовской области |  | 165 |  |  |  | 99.3 |  |  |  | 416.034
200-500
500-800
свыше 800
| горизонтально-направленное бурение | одножильный | резиновая и пластмассовая изоляция | до 50 вкл.
50 - 100
100 - 200
|  |  |  | 200-500 |  |  |  |  | 924 |  |  |  | 3500 |  |  |  | 15108.343
[6 empty] | Строительство 2 КЛ 10 кВ от ЦРП-10 кВ ПС 110/10 кВ АС-10 для электроснабжения ФГУП «Почта России» |  |  | 924 |  |  |  | 3500 |  |  |  | 15108.343
500-800
свыше 800
[7 empty] | 4515 | 8728 | 15585 | 0 | 1239.24 | 2657.65 | 7602.86 | 0 | 14442.7657 | 27027.9032 | 81028.2144 | 0
КЛ 35 кВ
Тип территории | Способ прокладки КЛ | Тип кабеля | Материал изоляции | Сечение провода, мм2 | Количество кабеля в траншее и число жил провода | Объект электросетевого хозяйства* | Протяженность (для линий электропередачи), м |  |  |  | Максимальная мощность, кВт |  |  |  | Расходы на строительство, тыс. руб.
[5 empty] | Для ГНБ - количество труб и кабеля в трубе |  | 2017 | 2018 | 2019 | План ( в случае отсутствия фактических значений) | 2017 | 2018 | 2019 | План ( в случае отсутствия фактических значений) | 2017 | 2018 | 2019 | План ( в случае отсутствия фактических значений)
2 | 3 |  |  |  |  | 4 | 5 |  |  |  | 6 |  |  |  | 7
территории городских населенных пунктов | в траншеях | одножильный | резиновая и пластмассовая изоляция | до 50 вкл.
50 - 100
100 - 200
200-500
500-800
свыше 800
|  |  | бумажная изоляция | до 50 вкл.
50 - 100
100 - 200
200-500
500-800
свыше 800
|  | многожильный | резиновая и пластмассовая изоляция | до 50 вкл.
50 - 100
100 - 200
200-500
500-800
свыше 800
|  |  | бумажная изоляция | до 50 вкл.
50 - 100
100 - 200
200-500
500-800
свыше 800
| в каналах | одножильный | резиновая и пластмассовая изоляция | до 50 вкл.
50 - 100
100 - 200
200-500
500-800
свыше 800
|  | многожильный | резиновая и пластмассовая изоляция | до 50 вкл.
50 - 100
100 - 200
200-500
500-800
свыше 800
|  |  | бумажная изоляция | до 50 вкл.
50 - 100
100 - 200
200-500
500-800
свыше 800
| в туннелях и коллекторах | многожильный | бумажная изоляция | до 50 вкл.
50 - 100
100 - 200
200-500
500-800
свыше 800
| в галереях и эстакадах | одножильный | резиновая и пластмассовая изоляция | до 50 вкл.
50 - 100
100 - 200
200-500
500-800
свыше 800
|  | многожильный | бумажная изоляция | до 50 вкл.
50 - 100
100 - 200
200-500
500-800
свыше 800
| горизонтально-направленное бурение | одножильный | резиновая и пластмассовая изоляция | до 50 вкл.
50 - 100
100 - 200
200-500
500-800
свыше 800
|  | многожильный | резиновая и пластмассовая изоляция | до 50 вкл.
50 - 100
100 - 200
200-500
500-800
свыше 800
|  |  | бумажная изоляция | до 50 вкл.
50 - 100
100 - 200
200-500
500-800
свыше 800
территории, не относящиеся к территориям городских населенных пунктов | в траншеях | одножильный | резиновая и пластмассовая изоляция | до 50 вкл.
50 - 100
100 - 200
200-500
500-800
свыше 800
|  |  | бумажная изоляция | до 50 вкл.
50 - 100
100 - 200
200-500
500-800
свыше 800
|  | многожильный | резиновая и пластмассовая изоляция | до 50 вкл.
50 - 100
100 - 200
200-500
500-800
свыше 800
|  |  | бумажная изоляция | до 50 вкл.
50 - 100
100 - 200
200-500
500-800
свыше 800
КЛ 110 кВ
Тип территории | Способ прокладки КЛ | Тип кабеля | Материал изоляции | Сечение провода, мм2 | Количество кабеля в траншее и число жил провода | Объект электросетевого хозяйства* | Протяженность (для линий электропередачи), м |  |  |  | Максимальная мощность, кВт |  |  |  | Расходы на строительство, тыс.руб
[5 empty] | Для ГНБ - количество труб и кабеля в трубе |  | 2017 | 2018 | 2019 | План ( в случае отсутствия фактических значений) | 2017 | 2018 | 2019 | План ( в случае отсутствия фактических значений) | 2017 | 2018 | 2019 | План ( в случае отсутствия фактических значений)
2 | 3 |  |  |  |  | 4 | 5 |  |  |  | 6 |  |  |  | 7
территории городских населенных пунктов | в траншеях | одножильный | резиновая и пластмассовая изоляция | до 50 вкл.
50 - 100
100 - 200
200-500
500-800
свыше 800
|  |  | бумажная изоляция | до 50 вкл.
50 - 100
100 - 200
200-500
500-800
свыше 800
|  | многожильный | резиновая и пластмассовая изоляция | до 50 вкл.
50 - 100
100 - 200
200-500
500-800
свыше 800
|  |  | бумажная изоляция | до 50 вкл.
50 - 100
100 - 200
200-500
500-800
свыше 800
| в каналах | одножильный | резиновая и пластмассовая изоляция | до 50 вкл.
50 - 100
100 - 200
200-500
500-800
свыше 800
|  | многожильный | резиновая и пластмассовая изоляция | до 50 вкл.
50 - 100
100 - 200
200-500
500-800
свыше 800
|  |  | бумажная изоляция | до 50 вкл.
50 - 100
100 - 200
200-500
500-800
свыше 800
| в туннелях и коллекторах | многожильный | бумажная изоляция | до 50 вкл.
50 - 100
100 - 200
200-500
500-800
свыше 800
| в галереях и эстакадах | одножильный | резиновая и пластмассовая изоляция | до 50 вкл.
50 - 100
100 - 200
200-500
500-800
свыше 800
|  | многожильный | бумажная изоляция | до 50 вкл.
50 - 100
100 - 200
200-500
500-800
свыше 800
| горизонтально-направленное бурение | одножильный | резиновая и пластмассовая изоляция | до 50 вкл.
50 - 100
100 - 200
200-500
500-800
свыше 800
|  | многожильный | резиновая и пластмассовая изоляция | до 50 вкл.
50 - 100
100 - 200
200-500
500-800
свыше 800
|  |  | бумажная изоляция | до 50 вкл.
50 - 100
100 - 200
200-500
500-800
свыше 800
территории, не относящиеся к территориям городских населенных пунктов | в траншеях | одножильный | резиновая и пластмассовая изоляция | до 50 вкл.
50 - 100
100 - 200
200-500
500-800
свыше 800
|  |  | бумажная изоляция | до 50 вкл.
50 - 100
100 - 200
200-500
500-800
свыше 800
|  | многожильный | резиновая и пластмассовая изоляция | до 50 вкл.
50 - 100
100 - 200
200-500
500-800
свыше 800
|  |  | бумажная изоляция | до 50 вкл.
50 - 100
100 - 200
200-500
500-800
свыше 800
[7 empty] | 0 | 0 | 924 | 0 | 0 | 0 | 3500 | 0 | 0 | 0 | 15108.343 | 0
С4. Строительство пунктов секционирования
Тип территории |  |  | Тип пунктов секционирования | Номинальный ток, А |  | Объект электросетевого хозяйства * | Объем строительства, шт. |  |  |  | Максимальная мощность, кВт |  |  |  | Расходы на строительство объекта, тыс. руб.
[7 empty] | 2017 | 2018 | 2019 | План ( в случае отсутствия фактических значений) | 2017 | 2018 | 2019 | План ( в случае отсутствия фактических значений) | 2017 | 2018 | 2019 | План ( в случае отсутствия фактических значений)
1 |  |  | 2 |  |  | 3 | 4 |  |  |  | 5 |  |  |  | 6
территории городских населенных пунктов |  |  | Реклоузеры | до 100 А включительно
100-250 А
250-500 А
500-1000 А
свыше 1000 А
|  |  | РП | до 100 А включительно
100-250 А
250-500 А
|  |  |  | 500-1000 А |  |  | 1 |  |  |  | 1196 |  |  |  | 9483.2081
[6 empty] | Тех.перевооружение ПС 110/6 кВ «Т-13» с установкой 2-х линейных ячеек, строительство РП 6 кВ, строительство КЛ 6 кВ (L=6,6 км), строительство ТП 6/0,4 кВ с трансформатором 400 кВА | 1 |  |  |  | 1196 |  |  |  | 9483.2081
свыше 1000 А
|  |  | ПП | до 100 А включительно
100-250 А
250-500 А
500-1000 А
свыше 1000 А
территории, не относящиеся к территориям городских населенных пунктов |  |  | Реклоузеры | до 100 А включительно |  |  |  | 1 |  |  |  | 250 |  |  |  | 685
[6 empty] | Строительство КЛ-6 кВ от опоры №17 ВЛ-6 кВ №15 ПС 110/35/6 кВ «Центральная» для присоединения базы отдыха «Белая Вежа» АО «Концерн Росэнергоатом" |  | 1 |  |  |  | 250 |  |  |  | 685
100-250 А
250-500 А
|  |  |  | 500-1000 А |  |  | 6 |  | 1 |  | 2687 |  | 15 |  | 4898.6699 |  | 1529.096
[6 empty] | "Техническое перевооружение ВЛ 10 кВ №29-43 ПС Р-29 с установкой реклоузера" | 1 | [7 empty] | 865.4339
[6 empty] | Строительство отпайки ВЛ 10 кВ от ВЛ 10 кВ №2 ПС 110/10 кВ «Самбек» до нового ТП 10/0,4 кВ Д/О «Металлург-5» в Неклиновском районе | 1 |  |  |  | 2280 |  |  |  | 824.54
[6 empty] | Техническое перевооружение ВЛ 10 кВ №6 ПС "Самбек" с установкой реклоузера | 1 | [7 empty] | 772.616
[6 empty] | Строительство объектов внешнего электроснабжения для ж/дома Голубевой Е.М. в пос. Водопадный, ул Зеленая,д.2, Аксайского района, РО | 2 |  |  |  | 7 |  |  |  | 1193.29
[6 empty] | Строительство участка ВЛ-10кВ от опоры №1/15 по ВЛ-10кВ №11 ПС 110/35/10кВ «Ремонтненская» для присоединения мясокомбината ИП Карпенко З.Н | 1 |  |  |  | 400 |  |  |  | 1242.79
[6 empty] | Строительство ТП 10/0,4 кВ. Строительство КВЛ 10 кВ от ВЛ 10 кВ №3 ПС 35/10 кВ «Таганрогская» для электроснабжения Заявителя (ФГКУ «ПУ ФСБ РФ по РО») |  |  | 1 |  |  |  | 15 |  |  |  | 1529.096
свыше 1000 А
|  |  | РП | до 100 А включительно
100-250 А
250-500 А
500-1000 А
свыше 1000 А
|  |  | ПП | до 100 А включительно
100-250 А
250-500 А
500-1000 А
свыше 1000 А
0
С5. Строительство трансформаторных подстанций (ТП), за исключением распределительных трансформаторных подстанций (РТП), с уровнем напряжения до 35 кВ
Тип территории |  |  | Тип ТП | Трансформаторная мощность, кВА |  | Объект электросетевого хозяйства * | Объем строительства, шт. |  |  |  | Максимальная мощность, кВт |  |  |  | Расходы на строительство объекта, тыс. руб.
[7 empty] | 2017 | 2018 | 2019 | План ( в случае отсутствия фактических значений) | 2017 | 2018 | 2019 | План ( в случае отсутствия фактических значений) | 2017 | 2018 | 2019 | План ( в случае отсутствия фактических значений)
1 |  |  | 2 |  |  | 3 | 4 |  |  |  | 5 |  |  |  | 6
территории городских населенных пунктов |  |  | Однотрансформаторные | до 25 кВА |  |  | 7 |  | 10 |  | 210 |  | 146.58 |  | 2035.2427 |  | 3717.254
[6 empty] | Строительство отпаечной ВЛ-6кВ и ТП-6/0,4кВ для электроснабжения "Государственного бюджетного учреждения Ростовской области "Дирекция особо охраняемых природных территорий областного значения", земельный участок "Горненский, Ростовская область, Красносулинский район, Шахтинское лесничество, Красносулинское участковое лесничество квартал 1 выдел 3-10, квартал 2 выдел 1-6, квартал 3 выдел 1,2,3,4,6" | 1 |  |  |  | 50 |  |  |  | 413.2427
[6 empty] | Строительство нового участка ВЛЗ-10кВ с установкой КТП 10/0,4 кВ для электроснабжения объекта розничной торговли, расположенной по адресу: Ростовская обл., г. Сальск, ул. Карла Маркса, 108-В, заявитель К.П. Акопян | 1 |  |  |  | 30 |  |  |  | 253
[6 empty] | Строительство ТП-10/0,22кВ от опоры №4, Л-407, ВЛ-10кВ №6, ПС 110/10кВ "Волченская ПТФ" для присоединения квартиры Пятак В.П. | 1 |  |  |  | 20 |  |  |  | 268
[6 empty] | Строительство КТП-10/0,4кВ, ВЛ-10кВ №1, ПС 35/10кВ "Знаменская" для подключения склада запчастей Шевчука Н.А. | 1 |  |  |  | 30 |  |  |  | 285
[6 empty] | Строительство ТП 10/0,22кВ на опоре № 70, ВЛ-10кВ № 5, ПС 35/10кВ «Владимировская» для подключения регулируемого железнодорожного переезд (28 км ПК 10) | 1 |  |  |  | 35 |  |  |  | 229
[6 empty] | Строительство ТП 10/0,22 на опоре № 21 ВЛ 10 кВ № 3 Л-160 ПС 35/10 кВ «Владимировская» для подключения регулируемого железнодорожного переезда (37 км ПК 10) | 1 |  |  |  | 25 |  |  |  | 215
[6 empty] | Строительство ТП 10/0,4кВ от опоры №11, Л-124, ВЛ-10кВ №3, ПС 35/10 «КСХТ» и участка ВЛ-0,4кВ от РУ-0,4кВ проектируемого ТП 10/0,4кВ для подключения строящегося жилого дома Романовского А.М. | 1 |  |  |  | 20 |  |  |  | 372
[6 empty] | «Строительство ВЛ-10 кВ от опоры № 75 по ВЛ-10 кВ № 5 ПС 35/10 кВ «Долотинская» с установкой КТП и строительством ВЛ-0,4 кВ», для технологического присоединения жилого дома заявителя, Шкондина В.Н., расположенных в Ростовской области, Миллеровский р-н, х. Новоалександровка, ул. Горная 9 (61:22:0060901:16) (ориентировочная протяженность ЛЭП – 0,255 км, ориентировочная мощность ТП – 0,025 МВА)» |  |  | 1 |  |  |  | 15 |  |  |  | 391.61
[6 empty] | Строительство ВЛ-10 кВ от опоры №190 по ВЛ-10 кВ №1 ПС 35/10 кВ «Пономаревская» с установкой КТП и строительством ВЛ-0,4 кВ» (ориентировочная протяженность ЛЭП – 0,05 км, ориентировочная мощность ТП – 0,025 мВА) для технологического присоединения энергопринимающих устройств заявителя, ФГУП «Российская Телевизионная и радиовещательная сеть», расположенного в 1 км на восток от здания Администрации Талловеровского сельского поселения, кадастровый номер № 61:16:0160101:721 |  |  | 1 |  |  |  | 16.58 |  |  |  | 260.272
[6 empty] | Строительство ВЛ-10 кВ от опоры №196 по ВЛ-10 кВ №8 ПС 110/35/10 кВ "Калининская" с установкой КТП и строительством ВЛ-0,4 кВ (ориентировочная протяженность ЛЭП-0,1 км, ориентировочная мощность ТП-0,025 МВА) для технологического присоединения жилого дома заявителя, Сметанникова И.В. расположенного в Ростовской области, Шолоховский р-н, х. Рубежинский, ул. Береговая 45" (61:43:0050601:64). |  |  | 1 |  |  |  | 15 |  |  |  | 336.42
[6 empty] | Строительство ВЛ-10 кВ от опоры №2/68 по ВЛ-10 кВ №2 ПС 35/10 кВ "Криворожская" с установкой КТП и строительством ВЛ-0,4 кВ, для технологического присоединения мастерской заявителя Мамасаидов М.Х. расположенного в Ростовской области, Миллеровский р-н, с/п Криворожское (61:22:0600024:504) (ориентировочная протяженность ЛЭП-0,035 км, ориентировочная мощность ТП-0,025 МВА) |  |  | 1 |  |  |  | 15 |  |  |  | 396.64
[6 empty] | Строительство ВЛ-10 кВ от опоры №5/242 по ВЛ-10 кВ №2 ПС 110/35/10 кВ "Колундаевская" с установкой КТП и строительством ВЛ-0,4 кВ (ориентировочная протяженность ЛЭП-0,16 км, ориентировочная мощность ТП-0,025 МВА) для технологического присоединения жилого дома заявителя, Резцова И.С. расположенного в Ростовской области, Шолоховский р-н, х. Кочетковский, ул. Степная 8" (61:43:0090501:1). |  |  | 1 |  |  |  | 15 |  |  |  | 384.722
[6 empty] | Строительство ВЛ-10 кВ от опоры № 195 по ВЛ-10 кВ № 3 ПС 110/10 кВ «Дегтевская» с установкой КТП и строительством ВЛИ-0,4 кВ», для технологического присоединения нежилого сооружения заявителя, Коптев А.С., расположенного в Ростовской области, Миллеровский р-н, б. Лозовая, в 1 км на юго-запад от х. Хмызов (61:22:060000:209) (ориентировочная протяженность ЛЭП – 0,32 км, ориентировочная мощность ТП – 0,025 МВА) |  |  | 1 |  |  |  | 15 |  |  |  | 308.549
[6 empty] | Строительство ВЛ-10 кВ от ВЛ-10 кВ №4 ПС 35/10кВ «ГПЗ», строительство КТП 10/0,4 кВ и ВЛ-0,4 кВ для электроснабжения объекта – жилой дом, расположенного по адресу: Ростовская область, Пролетарский район, п. Протоки, ул. Транспортная, д. 16а, к.н. 61:31:0000000:729, заявитель Пономарев И.И. (Ориентировочная протяженность ЛЭП - 0,053 км, ориентировочная мощность ТП – 0,025 МВА) |  |  | 1 |  |  |  | 15 |  |  |  | 319
[6 empty] | Строительство ВЛ-10 кВ от опоры №4-05/16 ВЛ-10 кВ №4 ПС 110/10кВ «Уютная», строительство КТП 10/0,4 и ВЛ-0,4 кВ для электроснабжения объекта – подсобное помещение, расположенного по адресу: РФ, Ростовская область, Пролетарский район, х. Уютный, 2,7 км на северо-восток, к.н. 61:31:0600011:792, заявитель Губанов А.Н.» (Ориентировочная протяженность ЛЭП - 0,05 км, ориентировочная мощность ТП – 0,025 МВА) |  |  | 1 |  |  |  | 15 |  |  |  | 380
[6 empty] | Строительство КТПН-6/0,4 кВ, ВЛ-6 кВ, ВЛ-0,4 кВ от ВЛ-6 кВ № 3 РП-5 для электроснабжения нестационарного торгового объекта Воронко Ю. И. по адресу: Ростовская обл., г. Батайск, кадастровый квартал 61:46:0012401 |  |  | 1 |  |  |  | 10 |  |  |  | 353.184
[6 empty] | Строительство КТПН 10/0,4 кВ от ВЛ 10 кВ №3 ПС 35 кВ Б. Салы для электроснабжения строительной площадки Канчатовой Е. Н. на уч-ке с КН 61:02:0600005:3014 в г. Аксае Аксайского района Ростовской области |  |  | 1 |  |  |  | 15 |  |  |  | 586.857
|  |  |  | 25-100 кВА |  |  | 16 |  | 30 |  | 704 |  | 1057.51 |  | 4873.9608 |  | 12865.363
[6 empty] | Строительство отпайки ВЛ-10кВ с установкой ТП 10/0,4кВ возле границы земельного участка амбулатории х. Апаринский, ул. Социалистическая, д.48Б (МБУЗ ЦРБ Усть-Донецкого района | 1 |  |  |  | 65 |  |  |  | 277.3211
[6 empty] | Строительство ВЛ-10 кВ с установкой ТП 10/0,4 кВ и ВЛИ-0,4 кВ до границы земельного участка многоквартирного дома в п. Красногорняцком, ул. Борзик, д. 43-в (ООО "Стройгарант") | 1 |  |  |  | 150 |  |  |  | 365.8297
[6 empty] | Строительство ВЛ-10кВ от опоры №120 по ВЛ-10кВ №1 ПС 110/35/10кВ "НС 3" с установкой КТП и строительством ВЛ-0,4кВ | 1 |  |  |  | 30 |  |  |  | 258.032
[6 empty] | Строительство КТП-10/0,4кВ от опоры №2/45 по ВЛ-10кВ №1 ПС 110/10кВ "Дегтевская" и строительство ВЛ-0,4кВ | 1 |  |  |  | 30 |  |  |  | 242.788
[6 empty] | Строительство участка ВЛ-10кВ с установкой КТП-10/0,4кВ для электроснабжения передвижного вагона для охлаждения молока, по адресу: Ростовская область, Сальский район, с. Березовка, ул. Свободы, д. 9, Заявитель Тихонов Евгений Владимирович | 1 |  |  |  | 55 |  |  |  | 411
[6 empty] | Строительство нового участка ВЛ-10 кВ с установкой КТП 10/0,4 кВ для энергоснабжения скважины, системы капельного орошения, жилого домика, расположенной по адресу: Российская Федерация, Ростовская область, Сальский район, п. Гигант, в кадастровом квартале 61:34:600005:0088, заявитель СПК им. Ангельева | 1 |  |  |  | 50 |  |  |  | 300
[6 empty] | Строительство КТП 10/0,4 кВ и участка ВЛ-0,4 кВ для технологического присоединения склада Кнышова И.И., в х. Приходько-Придченский примерно 200 м по направлению на северо-запад Милютинского района, Ростовской области | 1 |  |  |  | 45 |  |  |  | 496
[6 empty] | Строительство КТПН-6/0,4 кВ, ВЛ-6 кВ и ВЛ-0,4 кВ от ВЛ-6 кВ № 807 для электроснабжения жилого дома Синициной Н.П. в п. Реконструктор, участок с кадастровым номером 61:02:0600011:275, Аксайского района Ростовской области | 1 |  |  |  | 30 |  |  |  | 252.71
[6 empty] | Строительство КТПН-10/0,4 кВ и ВЛ-10 кВ от ВЛ-10 кВ № 2 ПС Б. Салы для электроснабжения жилого дома Чудиной Т.А. по ул. Маршала Конева, д. 18 в пос. Темерницкий, Аксайского района, Ростовской области | 1 |  |  |  | 15 |  |  |  | 301.74
[6 empty] | Строительство КТП-10/0,4 кВ; ВЛ-10 кВ от опоры 1/76 ВЛ-10 кВ № 211 ПС110/35/10 СМ-2 для электроснабжения жилого дома заявителя Бойко Виктор Андреевич расположенного по адресу участок 3 км к юго-востоку от п. Крымский, Семикаракорский район, Ростовской области | 1 |  |  |  | 50 |  |  |  | 294.3
[6 empty] | Строительство КТПН -10/0,4 кВ, ВЛ-10 кВ и ВЛ-0,4 кВ от ВЛ-10 КВ № 1003 для электроснабжения жилого дома по улице Аксайская, д. 3 в х. Камышеваха, Аксайского района, Ростовской области | 1 |  |  |  | 9 |  |  |  | 280.57
[6 empty] | Строительство КТПН-6/0,4 кВ, ВЛ-6 кВ от ВЛ-6 кВ № 805 ПС АС-8 для электроснабжения квартир в жилом доме по адресу: Ростовская обл., Аксайский р-н, х. Б. Лог, ул. Советская, д. 77, кв./оф. 2, д. 77, корп. А | 1 |  |  |  | 30 |  |  |  | 256.43
[6 empty] | Строительство ТП-10/0,4 кВ от ВЛ-10 кВ № 102 ПС АС-1 для электроснабжения объекта “Освещение а/д ‘Подъезд от магистрали ‘Дон’ к зоне отдыха г. Ростова-на-Дону (по левому берегу р. Дон)” по адресу: Ростовская обл., Аксайский р-н, уч-к с кад. ном. 61:02:0000000:0:218 | 1 |  |  |  | 30 |  |  |  | 304.78
[6 empty] | Строительство ВЛ 10 кВ, КТП 10/0,4 кВ и ВЛ-0,4 кВ от ВЛ 10 кВ № 405 для электроснабжения жилого дома Емельяненко С. В. по ул. Октябрьская, 230 в п. Веселый, Веселовского района, Ростовской области | 1 |  |  |  | 30 |  |  |  | 205.39
[6 empty] | Строительство КЛ-10 кВ и ТП-10/0,4 кВ от РП-10 кВ № 2 ПС 110/10 кВ АС-15 для электроснабжения ООО "Викос-Дон" | 1 |  |  |  | 25 |  |  |  | 324.21
[6 empty] | Строительство КЛ 10 кВ, ТП-10/0,4 кВ от ЦРП-10 ПС 110/10 кВ АС-10 для электроснабжения государственного казенного учреждения «Ростовская областная поисково-спасательная служба» расположенного по адресу: РО, Аксайский район, в границах плана земель КСП им. Ленина, кад. №61:02:0600002:1667 | 1 |  |  |  | 60 |  |  |  | 302.86
[6 empty] | «Строительство ВЛ-10 кВ от опоры № 375 по ВЛ-10 кВ № 2 ПС 110/35/10 кВ «Вешенская 1» с установкой КТП и строительством ВЛ-0,4 кВ», для технологического присоединения жилых домов заявителей, Синякиной Е.М. и Иванкова В.С., расположенных в Ростовской области, Шолоховский р-н, х. Зубковский, ул. Лесная 56, Лесная 57 (61:43:0030301:150) (ориентировочная протяженность ЛЭП – 0,89 км, ориентировочная мощность ТП – 0,04 МВА)» |  |  | 1 |  |  |  | 30 |  |  |  | 494.922
[6 empty] | Строительство ВЛ-10 кВ от опоры №294 по ВЛ-10кВ №3 ПС 35/10 кВ "Мальчевская" с установкой КТП и строительством ВЛ-0,4 кВ", для технологического присоединения объекта розничной торговли заявителя, Беликовой Т.А., расположенного в Ростовской области, Миллеровский р-н, Мальчевское сельское поселение (61:22:0600008:1211) (ориентировочная протяженность ЛЭП- 0,035 км, ориентировочная мощность ТП- 0,040 МВА)" |  |  | 1 |  |  |  | 25 |  |  |  | 520.297
[6 empty] | Строительство ВЛ-10 кВ от опоры №5/327 по ВЛ-10кВ №1 ПС 35/10 кВ "Маньковская" с установкой КТП и строительством ВЛ-0,4 кВ", для технологического присоединения энергопринимающих устройств заявителя, ОАО "Российские железные дороги" расположенного в Ростовской области Чертковский р-н, х. Марьяны, ул. Школьная 1" (61:42:02000101:898) (ориентировочная протяженность ЛЭП- 0,53 км, ориентировочная мощность ТП- 0,063 мВА) |  |  | 1 |  |  |  | 46.14 |  |  |  | 407.738
[6 empty] | Строительство ВЛ-10 кВ от опоры №24 по ВЛ-10 кВ №1 ПС 220/110/10 кВ "Вешенская 2". Строительство новой КТП-10/0,4 кВ. Строительство 2-х ВЛ-0,4 кВ от новой КТП-10/0,4 кВ" для технологического присоединения энергопринимающих устройств заявителей, (ориентировочная протяженность ЛЭП-1,11 км, ориентировочная мощность ТП-0,1 мВА) |  |  | 1 |  |  |  | 90 |  |  |  | 740.336
[6 empty] | Строительство ВЛ-10 кВ от опоры № 138 по ВЛ-10 кВ № 9 ПС 11035//10 кВ «Ал. Лозовская» с установкой КТП и строительством ВЛ-0,4 кВ для технологического присоединения энергопринимающих устройств РТС Алексеево-Лозовское II категории, заявитель ФГУП «Российская телевизионная и радиовещательная сеть» филиал «Ростовский областной радиотелевизионный передающий центр» расположенной в Ростовской области, Чертковский р-н, с.Алексеево-Лозовское (61:42:0600015:1). (ориентировочная протяженность ЛЭП – 0,05 км, ориентировочная мощность ТП – 0,063 МВА)» |  |  | 1 |  |  |  | 36.37 |  |  |  | 520.178
[6 empty] | Строительство ВЛ-10 кВ от опоры №182 по ВЛ-10 кВ №3 ПС 110/35/10 кВ "Колодезянская" с установкой КТП и строительством ВЛ-0,4 кВ, для технологического присоединения нежилого здания заявителя Серебрякова Н.Г., расположенного в Ростовской области, Миллеровский р-н, сл. Колодези, (61:22:0600005:1113), (ориентировочная протяженность ЛЭП- 5,02 км, ориентировочная мощность ТП- 0,063 МВА)" |  |  | 1 |  |  |  | 40 |  |  |  | 520.219
[6 empty] | Строительство участка ВЛ-10кВ от оп. №4 отпайки за Р-5 ВЛ-10кВ «КРС» ПС 110/35/10кВ Ш-34, с установкой ТП-10/0,4 кВ, и строительство ВЛИ-0,4 кВ от вновь установленной ТП-10/0,4 кВ для присоединения придорожного сервиса ИП Ильгов С.А. (ориентировочная протяженность ЛЭП 0,04 км, ориентировочная мощность трансформатора 40 кВА) |  |  | 1 |  |  |  | 25 |  |  |  | 405.67
[6 empty] | Строительство участка ВЛ-10 кВ от существующей оп. №8 отпайки на КТП№557 ВЛ-10 кВ «СТФ» от ПС Ш-38, с установкой ТП-10/0,4 кВ, и строительство ВЛИ-0,4 кВ от вновь установленной ТП-10/0,4 кВ для присоединения песчаного карьера ИП Афониной В.Н. (ориентировочная протяженность ЛЭП 0,150 км, ориентировочная мощность трансформатора 25 кВА) |  |  | 1 |  |  |  | 15 |  |  |  | 333.46
[6 empty] | Строительство участка ВЛ-10кВ от оп. №67 ВЛ-10кВ «Комплекс» ПС 110/35/27,5/10кВ Ш-14, с установкой ТП-10/0,4 кВ, и строительство ВЛИ-0,4 кВ от вновь установленной ТП-10/0,4 кВ для присоединения ЩУ сада ИП Ильгов С.А. в р.п.Усть-Донецкий (ориентировочная протяженность ЛЭП 0,07 км, ориентировочная мощность трансформатора 100 кВА |  |  | 1 |  |  |  | 70 |  |  |  | 618.144
[6 empty] | Строительство ВЛ-6кВ и КТП -6/0,4кВ до границы земельного участка ангара общего назначения в ООО "Пригородное" х. Б.Зверево, в Ростовской области (Мирошниченко А.В.) (ориентировочная протяженность ЛЭП-1,650км, мощность ТП-25кВА) |  |  | 1 |  |  |  | 15 |  |  |  | 336.64
[6 empty] | Строительство участка ВЛ-10 кВ от существующей оп. №18 отпайки на КТП№121 ВЛ-10 кВ «Генеральское» от ПС Н-19, с установкой ТП-10/0,4 кВ, и строительство ВЛИ-0,4 кВ от вновь установленной ТП-10/0,4 кВ для присоединения садового домика Орлова А.П. (ориентировочная протяженность ЛЭП 0,446 км, ориентировочная мощность трансформатора 25 кВА) |  |  | 1 |  |  |  | 15 |  |  |  | 305.07
[6 empty] | Строительство участка ВЛ-10кВ от опоры № 143, ВЛ-10 кВ № 2 ПС 110/35/10 кВ «Чеботовская», ТП 10/0,4кВ для подключения объекта управления ФГКУ «Пограничное управление Федеральной службы безопасности РФ по Ростовской области» (ориентировочная протяженность ЛЭП – 0,140 км, трансформаторная мощность-0,025МВА) |  |  | 1 |  |  |  | 15 |  |  |  | 425
[6 empty] | Строительство участка ВЛ-10кВ от опоры №78, Л-140П, ВЛ-10кВ №4, ПС 35/10кВ «Каменская СХТ», ТП 10/0,4кВ и участка ВЛ-0,4кВ от РУ-0,4кВ проектируемого КТП 10/0,4кВ для подключения строящегося магазина Сыроежкина А.В. (ориентировочная протяженность ЛЭП – 0,100 км, трансформаторная мощность - 0,025 МВА) |  |  | 1 |  |  |  | 15 |  |  |  | 339
[6 empty] | Строительство участка ВЛ-10кВ от опоры №140, ВЛ-10кВ №5, ПС 35/10кВ «Калитвенская», ТП 10/0,4кВ и участка ВЛ-0,4кВ от РУ-0,4кВ проектируемого ТП 10/0,4кВ для подключения дома Копыловой С.Е.» (ориентировочная протяженность ЛЭП – 0,175 км, трансформаторная мощность - 0,025 МВА) |  |  | 1 |  |  |  | 15 |  |  |  | 514
[6 empty] | Строительство участка ВЛ-10кВ от опоры №3, Л-19, ВЛ-10кВ №2, ПС 110/35/10кВ «Обливская-1», ТП 10/0,4кВ и участка ВЛ-0,4кВ от РУ-0,4кВ проектируемого КТП 10/0,4кВ для подключения жилого дома Рокало Н.В., расположенного по адресу: Обливский район, хутор Ковыленский, улица Казарма 215 км, дом 2 кв.2 к.н. 61:27:0071101:106 (ориентировочная протяженность ЛЭП – 0,228 км, трансформаторная мощность - 0,025 МВА)» |  |  | 1 |  |  |  | 15 |  |  |  | 473
[6 empty] | Строительство участка ВЛ-10кВ от опоры №106, ВЛ-10кВ №2, ПС 35/10кВ «Вольно-Донская», ТП 10/0,4кВ и участка ВЛ-0,4кВ от РУ-0,4кВ проектируемой КТП 10/0,4кВ для подключения плотины Золотовского В.Л., расположенной по адресу: к.н. 61:24:0600007:595, ориентир 3,5 км юго-восточнее х. Власова, Морозовского р-на, Ростовской обл. (ориентировочная протяженность ЛЭП – 0,48 км, трансформаторная мощность - 0,025 МВА) |  |  | 1 |  |  |  | 15 |  |  |  | 445.22
[6 empty] | Строительство участка ВЛ-10кВ от опоры № 2, отпайка Л-122, ВЛ-10кВ № 4, ПС 35/10кВ «Семеновская», ТП 10/0,4кВ и участка ВЛ-0,4кВ от РУ-0,4кВ проектируемого ТП 10/0,4кВ для подключения здания мастерской ООО «Зерно Дон», расположенного по адресу: Ростовская обл., Милютинский р-н, х. Орлов, ул. Колхозная, д. 2 (ориентировочная протяженность ЛЭП – 0,220км, ориентировочная мощность ТП – 0,025МВА) |  |  | 1 |  |  |  | 15 |  |  |  | 354
[6 empty] | Строительство участка ВЛ-10кВ от опоры № 7, отпайки Л-335, ВЛ-10кВ № 1, ПС 35/10кВ «Знаменская», ТП 10/0,4кВ и участка ВЛ-0,4кВ от РУ-0,4кВ проектируемого ТП 10/0,4кВ для подключения нежилого здания (склада) Еременко Н.П. расположенного по адресу: Ростовская обл., Милютинский р-н, 910 м. на север от сл. Маньково-Березовская, к.н. 61:23:0600006:775 (ориентировочная протяженность ЛЭП – 0,020 км, ориентировочная мощность ТП – 0,025 МВА) |  |  | 1 |  |  |  | 15 |  |  |  | 536
[6 empty] | Строительство участка ВЛ-10кВ от опоры № 382, ВЛ-10кВ № 2, ПС 35/10кВ «Обливская-2», ТП 10/0,4кВ и участка ВЛ-0,4кВ от РУ-0,4кВ проектируемого ТП 10/0,4кВ для подключения жилого дома Чувилевой Т.С., расположенного по адресу: Ростовская обл., Обливский район, хутор Машинский, улица Береговая, 35, к.н. 61:27:0020201:11 (ориентировочная протяженность ЛЭП – 0,034км, ориентировочная мощность ТП – 0,025МВА) |  |  | 1 |  |  |  | 15 |  |  |  | 537
[6 empty] | Строительство ТП-10/0,4кВ, участка ВЛ-0,4кВ от РУ-0,4кВ проектируемого ТП-10/0,4кВ для подключения здания зерносклада Палехина А.В. (ориентировочная протяженность ЛЭП-0,045км, ориентировочная трансформаторная мощность - 0,04МВА) |  |  | 1 |  |  |  | 15 |  |  |  | 424
[6 empty] | Строительство участка ВЛ-10 кВ от опоры №7, ВЛ-10 кВ № 1, ПС 35/10 кВ «Митякинская» для подключения нежилого здания фермы ИП главы К(Ф)Х Табуленко А.И., расположенного по адресу: Ростовская обл., Тарасовский р-н, Красновское с.п., 360м. на северо-запад от жилого дома №14 по ул.Строителей, п.Весенний, к.н. 61:37:0600011:1190 (ориентировочная протяженность ЛЭП – 0,195 км) |  |  | 1 |  |  |  | 25 |  |  |  | 482
[6 empty] | Строительство участка ВЛ-10кВ от опоры № 239, ВЛ-10кВ №4, ПС 35/10кВ «Литвиновская», ТП 10/0,4 кВ и участка ВЛ 0,4 кВ от проектируемого ТП 10/0,4 кВ для подключения коровника Зайцева Н.Н., расположенного по адресу: Ростовская обл., Белокалитвинский р-н, х. Гусынка, к.н 61:04:0090603:117 (ориентировочная протяженность ЛЭП – 1,300 км ориентировочная мощность ТП – 0,040 МВА) |  |  | 1 |  |  |  | 15 |  |  |  | 391
[6 empty] | Строительство КТП 10/0,4 кВ от опоры №8 ВЛ 10 кВ №4 ПС 110/35/10 кВ «Б-11» для подключения АГЗС №20/61 ООО «НОВАТЭК», расположенной по адресу: Ростовская обл., Морозовский р-н, г. Морозовск, ул. Макаренко, д. 55 (ориентировочная мощность ТП - 0,063 МВА) |  |  | 1 |  |  |  | 45 |  |  |  | 190
[6 empty] | Строительство участка ВЛ-10кВ от опоры № 155, ВЛ-10кВ № 7, ПС 110/35/10кВ «Милютинская», ТП 10/0,4кВ и участка ВЛ-0,4кВ от РУ-0,4кВ проектируемого ТП 10/0,4кВ для подключения нежилых зданий (складов) Морозова Е.А., Колесниковой Е.Е., Каланчина А.А., расположенных по адресу: Ростовская обл., Милютинский р-н, на юго-восток от х. Агропролетарский к.н. 61:23:0600014:872; 61:23:0600014:873 (ориентировочная протяженность ЛЭП – 0,090км, ориентировочная мощность ТП – 0,063МВА) |  |  | 1 |  |  |  | 30 |  |  |  | 552
[6 empty] | Строительство ВЛ-10 кВ от опоры №4-03/23 ВЛ-10 кВ №4 ПС 110/10кВ «Уютная», строительство КТП 10/0,4 и ВЛ-0,4 кВ для электроснабжения дачных домиков, расположенных по адресу: Ростовская область, Пролетарский район, садоводческое товарищество «Заречное», заявители Гаркушенко Ю.В., Слюсарев Г.А., Принцевский М.Н., Северчуков А.И., Дендиберя Т.Н. (Ориентировочная протяженность ЛЭП – 0,44 км, ориентировочная мощность ТП – 0,1 МВА) |  |  | 1 |  |  |  | 65 |  |  |  | 385
[6 empty] | Техническое перевооружение ТП 10/0,4 кВ № 105, ВЛ-10 кВ №115 ПС 110 кВ СМ1 для электроснабжения гаража (автомойки) Земляковой Н. Г по адресу: примерно в 115 м по направлению на восток от строения по адресу: г. Семикаракорск, ул. Авилова, 1-З, Семикаракорского района Ростовской области (ориентировочная мощность трансформатора 0,1 МВА) |  |  | 1 |  |  |  | 50 |  |  |  | 205.623
[6 empty] | Строительство ВЛ-10кВ, КТП10/0,4кВ и ВЛ-0,4кВ до границы земельного участка х.Листопадов, Усть-Донецкого района, в Ростовской области, (Яковенко П.А.), (ориентировочная протяженность ЛЭП - 0,380 км, мощность ТП-63кВА) |  |  | 1 |  |  |  | 15 |  |  |  | 265.71
[6 empty] | Строительство ВЛ-10кВ, КТП10/0,4кВ и ВЛ-0,4кВ до границ земельных участков в х. Бронницком, Усть-Донецкого района, в Ростовской области, (Рыковская Ю.В., Казачук О.Ю., Кашина В.С.), (ориентировочная протяженность ЛЭП - 0,320 км, мощность ТП-100кВА) |  |  | 1 |  |  |  | 45 |  |  |  | 234.15
[6 empty] | Строительство участка ВЛ-10 кВ от опоры № 16, ВЛ-10 кВ Л-24 фид. №14, ПС 110/35/10 кВ «Б-3», установка ТП 10/0,4кВ и участка ВЛ-0,4кВ от проектируемого ТП 10/0,4 кВ для подключения строящегося жилого дома Казаковой С.Ю. (ориентировочная протяженность ЛЭП -0,614 км, ориентировочная трансформаторная мощность-100 кВА) |  |  | 1 |  |  |  | 15 |  |  |  | 367
[6 empty] | Строительство КТПН 10/0,4 кВ, ВЛ 10 кВ, ВЛ 0,4 кВ от КЛ 10 кВ №3Ф5 РП-3 КЛ 10 кВ №1532 и №1546 ПС 110 кВ АС15 для электроснабжения жилых домов по ул. Виктора Дацко в г. Аксае Аксайского района Ростовской области (ориентировочная мощность трансформатора 0,250 МВА, ориентировочная протяжённость ЛЭП 0,347 км) |  |  | 1 |  |  |  | 210 |  |  |  | 542.986
|  |  |  | 100-250 кВА |  |  | 9 |  | 25 |  | 463 |  | 2722 |  | 3769.9247 |  | 14310.65
[6 empty] | Строительство ВЛ-10 кВ с установкой ТП 10/0,4 кВ и ВЛИ 0,4 кВ до границы земельного участка жилых домов в п. Красногорняцкий , ул. Кудаченко, ул. Маграждановой | 1 |  |  |  | 60 |  |  |  | 660.3957
[6 empty] | Строительство ВЛ-10кВ от опоры №52/157 по ВЛ-10кВ №4 ПС 35/10кВ "Бакайская" с установкой КТП и строительством ВЛ-0,4кВ | 1 |  |  |  | 61 |  |  |  | 387.692
[6 empty] | Строительство ВЛ-10кВ от опоры №15/59 по ВЛ-10кВ №6 ПС 35/10кВ "Боковская" с установкой КТП и строительством ВЛ-0,4кВ | 1 |  |  |  | 150 |  |  |  | 324.04
[6 empty] | Строительство ТП-10/0,4кВ. Строительство ВЛ-0,4кВ от новой ТП-10/0,4кВ по ул. Бахтали, г. Таганрога вдоль участков заявителей ( Косатенко Л.А, Квасков А.В., Баженов С.А.). | 1 |  |  |  | 50 |  |  |  | 316.483
[6 empty] | Строительство КЛ-6кВ от существующей КЛ-6кВ №927 до новой КТП-6/0,4кВ. Строительство КТП-6/0,4кВ. Строительство ВЛ-0,4кВ от новой КТПН-6/0,4кВ до земельного участка заявителя. (ООО "Омнитрейд") | 1 |  |  |  | 50 |  |  |  | 502.738
[6 empty] | Строительство отпаечной ВЛ-6 кВ, установка КТП-6/0,4кВ для технологического присоединения ООО Уcстрой г.Азов Ростовской области | 1 |  |  |  | 54 |  |  |  | 500.026
[6 empty] | Строительство ТП-10/0,4кВ и участка ВЛ-0,4кВ от ВЛ-10кВ №3, ПС 35/10/6кВ "К-4" для подключения строящихся объектов торговли Селезневой Е.А., Захаровой Т.В., Полозова В.И. | 1 |  |  |  | 15 |  |  |  | 278
[6 empty] | Строительство электросетевых объектов 0,4-10кВ для электроснабжения жилого дома Кружилиной Т.В. по ул.Ноябрьская, 4 в х.Островского Аксайского района Ростовской области | 1 |  |  |  | 8 |  |  |  | 413.78
[6 empty] | Строительство КТПН-10/0,4 кВ, ВЛ-10 кВ от ВЛ-10 кВ № 1109 для электроснабжения жилого дома по ул.Речная, д.1 "Б" в х.Веселый, Аксайского района, Ростовской области | 1 |  |  |  | 15 |  |  |  | 386.77
[6 empty] | Строительство ВЛ-10 кВ от опоры №22/100 по ВЛ-10 кВ №18 ПС 110/35/10 кВ "ГОК" с установкой КТП и строительством ВЛ-0,4 кВ, (ориентировочная протяженность ЛЭП-0,28 км, ориентировочная мощность ТП-0,16 МВА) для технологического присоединения нежилого помещения заявителя, Кубаева Ш.М. расположенного в Ростовской области, Миллеровский р-н, с/п Первомайское (61:22:0600028:933) |  |  | 1 |  |  |  | 115 |  |  |  | 575.38
[6 empty] | Строительство ВЛ-10 кВ от опоры № 34/29 по ВЛ-10 кВ № 4 ПС 35/10 кВ «Волошинская» с установкой КТП и строительством ВЛ-0,4 кВ», для технологического присоединения магазина заявителя, ИП Громова А.А., расположенной в Ростовской области, Миллеровский р-н, с. Волошино, ул. Советская 33 А (61:22:0020101:3046) (ориентировочная протяженность ЛЭП – 0,135 км, ориентировочная мощность ТП – 0,160 МВА)» |  |  | 1 |  |  |  | 120 |  |  |  | 535.89
[6 empty] | Строительство ВЛ-10 кВ от опоры №35/192 по ВЛ-10 кВ №2 ПС 110/35/10 кВ «Вёшенская-1» с установкой КТП и строительством ВЛ-0,4 кВ» для технологического присоединения жилых домов заявителей», (ориентировочная протяженность ЛЭП – 2,3 км, ориентировочная мощность ТП – 0,160 мВА)» |  |  | 1 |  |  |  | 120 |  |  |  | 670.194
[6 empty] | Строительство ВЛ-10кВ, КТП10/0,4кВ и ВЛ-0,4кВ до земельного участка в ст. Мелиховской, Усть-Донецкого района, в Ростовской области, (ИП Лопата А.И.), (ориентировочная протяженность ЛЭП - 0,245км, мощность ТП-160кВА) |  |  | 1 |  |  |  | 95 |  |  |  | 518
[6 empty] | Строительство участка ВЛ-10кВ от оп. №23 ВЛ-10кВ «Черни» ПС 35/10кВ Ш-32, с установкой ТП-10/0,4 кВ, и строительство ВЛИ-0,4 кВ от вновь установленной ТП-10/0,4 кВ для присоединения системы орошения ИП Мешков А.Н. в х.Черни, Усть-Донецкого района (ориентировочная протяженность ЛЭП 0,06 км, ориентировочная мощность трансформатора 160 кВА) |  |  | 1 |  |  |  | 100 |  |  |  | 524.7
[6 empty] | Строительство ВЛЗ-10 кВ от опоры №15 отпайки к ТП 10/0,4кВ №225 ВЛ-10кВ «Комплекс» ПС 110/35/10 кВ Ш-34, с установкой ТП-10/0,4 кВ, и строительство ВЛИ-0,4 кВ от вновь установленной ТП-10/0,4 кВ в ст.Мелиховской, Усть-Донецкого района, Ростовской области, для присоединения (МБОУ МСОШ), ориентировочная протяженность ЛЭП 0,105 км, ориентировочная мощность трансформатора 160 кВА |  |  | 1 |  |  |  | 122 |  |  |  | 622.49
[6 empty] | Строительство ВЛ-6 кВ (0,78 км) с установкой ТП 6/0,4 кВ (160 кВА) до границы земельного участка склада-магазина в п. Интернациональном, ул. Харьковская, д. 55-а (ООО АльфаТрансСервис")" |  |  | 1 |  |  |  | 145 |  |  |  | 409.53
[6 empty] | Строительство ВЛ-10кВ, КТП10/0,4кВ и ВЛ-0,4кВ до очистных сооружений водопровода в ст. Мелиховской, Усть-Донецкого района, в Ростовской области, (МКУ Служба заказчика), (ориентировочная протяженность ЛЭП - 0,030 км, мощность ТП-160кВА) |  |  | 1 |  |  |  | 145 |  |  |  | 514.42
[6 empty] | Строительство участка ВЛ-10кВ от опоры №39 Л-286, ВЛ-10кВ №2, ПС 110/35/10/6кВ «К-4», ТП 10/0,4кВ и участка ВЛ-0,4кВ от РУ-0,4кВ проектируемого ТП 10/0,4кВ для подключения строящегося магазина Беспалова Е.В. (ориентировочная протяженность ЛЭП – 0,240км, трансформаторная мощность - 0,1МВА) |  |  | 1 |  |  |  | 70 |  |  |  | 546
[6 empty] | Строительство участка ВЛЗ-10 кВ от опоры № 139 ВЛ-10 кВ № 3 ПС 110/35/10/6 кВ «К-4», КТП 10/0,4 кВ и участка ВЛ-0,4 кВ от РУ-0,4 кВ проектируемого КТП 10/0,4 кВ для подключения жилого дома Любимцевой М.В. (ориентировочная протяженность ЛЭП 10 кВ - 0,44 км, ЛЭП-0,4 кВ - 0,053 км, ориентировочная трансформаторная мощность-0,160 МВА) |  |  | 1 |  |  |  | 15 |  |  |  | 662
[6 empty] | Строительство участка ВЛ-10кВ от опоры №14, ВЛ-10кВ №3, ПС 35/10кВ «Грушевская», ТП 10/0,4кВ для подключения коровника Копылова А.А. (ориентировочная протяженность ЛЭП – 0,015 км., трансформаторная мощность - 0,16 МВА) |  |  | 1 |  |  |  | 111 |  |  |  | 612
[6 empty] | Строительство участка ВЛ-10кВ от опоры №17, ВЛ-10кВ №3, ПС 35/10кВ «Камен-ская СХТ», ТП 10/0,4кВ и участка ВЛ-0,4кВ от РУ-0,4кВ проектируемой ТП 10/0,4кВ для подключения жилого дома Смирновой О.С., расположенной по адресу: д. №5, ул. Ломоносова, х. Старая Станица, Каменского р-на, Ростовской области (ориентирово-чная протяженность ЛЭП – 0,39 км, ориентировочная мощность ТП - 0,160 МВА) |  |  | 1 |  |  |  | 15 |  |  |  | 516
[6 empty] | Строительство участка ВЛ-6кВ от опоры № 36, ВЛ-6кВ Атлас, ПС 110/35/10/6 кВ «К-4», ТП 6/0,4кВ и участка ВЛ-0,4кВ от РУ-0,4кВ проектируемого ТП 6/0,4кВ для подключения придорожного сервиса ИП Рудакова Д.В., расположенного по адресу: Ростовская обл., Каменский р-н, земли фонда перераспределения (ПТФ «Старостаничная») участок №12, к.н. 61:15:0601601:233 (ориентировочная протяженность ЛЭП – 0,520км, ориентировочная трансформаторная мощность – 0,160МВА) |  |  | 1 |  |  |  | 150 |  |  |  | 308
[6 empty] | Строительство участка ВЛ-10кВ от опоры № 57, ВЛ-10кВ № 3 Л -124, ПС 35/10кВ «Каменская СХТ», ТП 10/0,4кВ и участка ВЛ-0,4кВ от РУ-0,4кВ проектируемой ТП 10/0,4кВ для подключения придорожного сервиса ИП Рудакова Д.В., расположенной по адресу: Ростовская обл., Каменский р-н, х. Старая Станица, АКХ «Колос» участок № 127г, к.н. 61:15:0602101:1308 (ориентировочная протяженность ВЛ – 0,315 км, ориентировочная мощность ТП – 0,160 МВА) |  |  | 1 |  |  |  | 150 |  |  |  | 519
[6 empty] | Строительство участка ВЛ-10 кВ, от опоры №65 ВЛ-10 кВ №4, ПС 35/10 кВ «Каменская СХТ», ТП 10/0,4 кВ и ВЛ-0,4 кВ от РУ проектируемого ТП 10/0,4 кВ, для подключения овощехранилища Рудакова Д.В. расположенной, по адресу: Ростовская обл., Каменский р-н, х. Диченский, северо-западная окраина хутора в сторону дороги на ст. Калитвенскую, к.н. 61:15:060201:2550. (ориентировочная протяженность ЛЭП – 0,058 км, ориентировочная мощность ТП – 0,160 МВА) |  |  | 1 |  |  |  | 150 |  |  |  | 622
[6 empty] | Строительство участка ВЛ-10 кВ от опоры №36, ВЛ-10 кВ №1, ПС 35/10 кВ "Каменская СХТ", ТП 10/0,4 кВ и участка ВЛ-0,4 кВ от РУ-0,4 кВ проектируемой ТП 10/0,4 кВ для подключения строящегося склада ИП Харчикова А.В., расположенного по адресу: Ростовская обл., Каменский р-н, х. Старая Станица, восточнее земельного участка по ул. Буденного №267, КН 61:15:0602101:1906 (ориентировочная протяженность ЛЭП - 0,025 км, ориентировочная мощность ТП - 0,160 МВА) |  |  | 1 |  |  |  | 150 |  |  |  | 509
[6 empty] | Строительство КТП-10/0,4кВ от опоры №6 Л-217 ВЛ-10кВ №6 ПС 110/35/10кВ Б-11 для подключения жилого дома Землянской Т.В. (ориентировочная трансформаторная мощность 0,1МВА) |  |  | 1 |  |  |  | 15 |  |  |  | 662
[6 empty] | Строительство ВЛ-10 кВ от опоры №2-00/41 по ВЛ-10 кВ №2 ПС 35/10 кВ «Сеятель», строительство КТП 10/0,4 и ВЛ 0,4 кВ для электроснабжения объекта – склада-холодильника, расположенного по адресу: Ростовская область, Сальский район, п. Сеятель Северный, К/к № 61:34:600020 с условным центром в п. Сеятель Северный, поле III2к., заявитель ООО «ПродРесурс» |  |  | 1 |  |  |  | 145 |  |  |  | 712
[6 empty] | Строительство ВЛ-10 кВ от ВЛ-10 кВ №4 ПС 35/10кВ «Жуковская», строительство КТП 10/0,4 и ВЛ 0,4 кВ для электроснабжения объекта – модульная бойня по убою КРС, расположенная по адресу: Ростовская область, Песчанокопский район, вблизи с. Жуковское, граф. учет №175, кад. № 61:30:0600008:3547, заявитель СССПК «Песчанокопскагроснаб» Гридин С.П. (Ориентировочная протяженность ЛЭП - 0,05 км, ориентировочная мощность ТП – 0,16 МВА |  |  | 1 |  |  |  | 147 |  |  |  | 451
[6 empty] | Строительство ВЛ-10 кВ от опоры №16-00/63 по ВЛ-10 кВ №16 ПС 220/110/10кВ «Сальская», строительство КТП 10/0,4 и ВЛ- 0,4 кВ для электроснабжения объекта – торгово-гостиничного комплекса, расположенного по адресу: РФ, Ростовская область, г. Сальск, Сальский район, справа от автодороги 339+50 м «Песчанокопское-Котельниково», к. н. земельного участка: 61:57:0010101:57. Заявитель ИП Жеребцова А.А.» |  |  | 1 |  |  |  | 140 |  |  |  | 661
[6 empty] | Строительство ВЛ-10 кВ от опоры №21-01/55 ВЛ-10 кВ Л-21 Сальская, строительство КТП 10/0,4 кВ и ВЛ- 0,4 кВ для электроснабжения объекта –магазин, расположенный по адресу: РФ, Ростовская область, Сальский район, около автодороги «г. Котельниково – п. Зимовники – г. Сальск – с. Песчанокопское (от границы Волгоградской области)», 328+150 м слева к.н. 61:34:0040101:4172. Заявитель ИП Резниченко С.И. |  |  | 1 |  |  |  | 65 |  |  |  | 472
[6 empty] | Строительство ВЛ-10 кВ от опоры №7-00/140 ВЛ-10 кВ №7 ПС 35/10кВ «КРС», строительство КТП 10/0,4 и ВЛ-0,4 кВ для электроснабжения объектов, расположенных по адресу: Ростовская область, Пролетарский район, ДНТ №2, ул. Ковыльная, №129, №166, №170, №174, №190, №214, №230, заявитель Котлярова Е.С, Комаров С.Н, Богданова Е.А., Федотов Ю.И., Петров В.Н., Донченко Т.С., Носенко С.П., (Ориентировочная протяженность ЛЭП – 0,7 км, ориентировочная мощность ТП – 0,25МВА) |  |  | 1 |  |  |  | 98 |  |  |  | 688
[6 empty] | Строительство ВЛЗ-10 кВ от опоры №21-01/56 по ВЛ-10 кВ Л-21 ПС 220/110/10кВ «Сальская», строительство КТП 10/0,4 и ВЛЗ-0,4 кВ для электроснабжения объекта – автосервис, расположенного по адресу: РФ, Ростовская область, Сальский р-н, около автодороги г. Котельниково - п. Зимовники - г. Сальск - с. Песчанокопское, к.н. 61:34:0040101:4132, заявитель ИП Тубольцев Р.В |  |  | 1 |  |  |  | 149 |  |  |  | 641.419
[6 empty] | Строительство ТП 10/0,4 кВ, ВЛ 10 кВ, ВЛ 0,4 кВ от отпайки №2 ВЛ 10 кВ №702 ПС 35 кВ НГ7 для электроснабжения складского помещения ООО “Церс Прайд” на участке с КН 61:55:0010219:179 в г. Новочеркасске по ул. Буденновской Ростовской области |  |  | 1 |  |  |  | 90 |  |  |  | 743.118
[6 empty] | Строительство ВЛ-6 кВ от оп. №5 ВЛ 6 кВ №10706 ПС 110/35/6 кВ А-1, строительство ТП 6/0,4 кВ, строительство участка ВЛИ-0,4 кВ для электроснабжения производственной базы Зозуля С.Ю. г. Азов Ростовская область (ориентировочная протяженность ЛЭП - 0.050 км, ориентировочная трансформаторная мощность – 0,16 МВА |  |  | 1 |  |  |  | 100 |  |  |  | 615.509
|  |  |  | 250-400 кВА |  |  | 4 | 4 | 3 |  | 310 | 121.6 | 310 |  | 4843.0738 | 4765.5465 | 1655.95
[6 empty] | Строительство новой ТП 6/0,4 кВ. строительство двух КЛ 6 кВ от РП 6 кВ от ПС 110/35/6 кВ «Т-13» до новой ТП 6/0,4 кВ. (УКС г. Таганрога) | 1 |  |  |  | 200 |  |  |  | 3419.3138
[6 empty] | Строительство ТП 10/0,4 кВ и ВЛ-10 кВ от ВЛ-10 кВ № 1408 для электроснабжения объектов АО "Донэнерго", расположенных по адресу : Ростовская область, Аксайский район, п. Рассвет | 1 |  |  |  | 40 |  |  |  | 424.01
[6 empty] | Строительство КТПН-10/0,4 кВ, ВЛ-10 кВ и ВЛ-0,4 кВ от ВЛ-10 кВ № 441 для электроснабжения жилых домов по ул. Братская и ул. Дружбы в пос. Янтарный, Аксайского района, Ростовской области | 1 |  |  |  | 40 |  |  |  | 495.67
[6 empty] | Строительство КТПН-6/0,4 кВ, ВЛ-6 кВ и ВЛ-0,4 кВ от ВЛ-6 кВ № 805 для электроснабжения жилого дома Силаевой Ю. Ю. по ул. Владимирская, д. 27, корп. 1 в х. Большой Лог, Аксайского района, Ростовской области | 1 |  |  |  | 30 |  |  |  | 504.08
[6 empty] | Строительство 2-х новых ТП 6/0,4 кВ, строительство 2-х КЛ 6 кВ от ТП-6/0,4кВ (строящейся по договору №152137/25/12 от 14.06.2012 г.) до новых ТП 6/0,4 кВ (ФСБ РФ, МКД по адресу пер. 1-й Новый, 14-3) |  | 2 |  |  |  | 60.6 |  |  |  | 1783.5214
[6 empty] | Строительство 2-х новых ТП 6/0,4 кВ. Строительство двух КЛ 6 кВ от ПС 110/35/6 кВ Т-24 до новых ТП 6/0,4 кВ (Стадион Торпедо) |  | 2 |  |  |  | 61 |  |  |  | 2982.0251
[6 empty] | Строительство ВЛ-6кВ от оп. №112 ВЛ-6кВ «Смирнов» ПС 110/6,6/6,3кВ Г-15 для электроснабжения жилых домов в х. Новоровенецкий, по ул. Карьерная, Красносулинского района, Ростовской области. (Журавлева С.А.); (Григоренко Л.В.); (Панов А.Л.); (Двуреченская А.А.); (Бодрая Л.Ф.) (ориентировочная протяженность ЛЭП – 0,400 км и мощность ТП-250кВА) |  |  | 1 |  |  |  | 75 |  |  |  | 429.8
[6 empty] | Строительство ВЛ-6кВ с установкой ТП-6/0,4кВ и ВЛИ-0,4кВ до границы земельного участка здания школы в ст. Кривянская, ул. Советская, д.100 (ориентировочная протяженность ВЛ-6кВ -0,03км, ориентировочная протяженность ВЛ-0,4кВ -0,02км, мощность ТП-250кВА) |  |  | 1 |  |  |  | 165 |  |  |  | 562.74
[6 empty] | Строительство ВЛ-10кВ и КТП 10/0,4кВ до границы земельного участка жилого дома Огнева В.В. и строительство ВЛ-0,4кВ до границы участков заявителей по ул. Цветочная, в сл. Красюковская, Ростовской области, (ориентировочная протяженность ЛЭП -1,14 км, мощность ТП-250кВА) |  |  | 1 |  |  |  | 70 |  |  |  | 663.41
|  |  |  | 420-1000 кВА |  |  |  |  | 2 |  |  |  | 177.52 |  |  |  | 1160
[6 empty] | Строительство участка ВЛ-10 кВ от опоры № 6-02/13 ВЛ-6 кВ № 6 ПС " Краснополянская" и двух КТП 10/0,4 кВ от опоры № 2-02/12 ВЛ-10 кВ № 2 ПС "Краснополянская" и вновь построенной опоры ВЛ-10 кВ № 6 ПС " Краснополянская" для электроснабжения МБОУ СОШ № 32, расположенной по адресу: Ростовская область, Песчанокопский район, с. Красная Поляна, пл. Школьная, д. 3, кн. 61:30:0050101:4232, заявителя МБОУ СОШ № 32 имени Героя Советского Союза М. Г. Владимирова |  |  | 2 |  |  |  | 177.52 |  |  |  | 1160
свыше 1000 кВА
территории, не относящиеся к территориям городских населенных пунктов |  |  | Однотрансформаторные | до 25 кВА |  |  | 1 | 25 | 16 |  | 12 | 368 | 265.2 |  | 293.624 | 9206.6839 | 6475.843
[6 empty] | Установка КТП-10/0,23кВ для подключения дома оператора Петрова Г.В., Азовский район, Ростовская область | 1 |  |  |  | 12 |  |  |  | 293.624
Строительство КТПН-10/0,4кВ, отпаеч.ВЛ-10кВ и ВЛИ-0,4кВ эн.снаб. ж/дом ул.Набережная/Луговая, х.Махин, Аксайского района Ростовской области
[6 empty] | Строительство участка ВЛ-0,4 кВ и установка КТП-10/0,4 кВ для подключения конюшни заявителя Скрипкина Н.Г., п. Новонатальина Кагальницкого района Ростовской области |  | 1 |  |  |  | 15 |  |  |  | 201.7176
[6 empty] | Строительство отпаечной ЛЭП-10кВ, установка КТП-10/0,4кВ для подключения склада Вылегжаниной О.Л., Азовский район, Ростовская область |  | 1 |  |  |  | 15 |  |  |  | 301.6389
[6 empty] | Строительство отпаечной ВЛЗ-10кВ, установка КТП-10/0,4кВ, строительство участка ВЛИ-0,4кВ для подключения жилого дома Моисеева А.И., Азовский район Ростовская область |  | 1 |  |  |  | 22 |  |  |  | 439.5857
[6 empty] | Строительство отпаечной ВЛ-10кВ, установка КТП-10/0,4кВ, строительство участка ВЛ-0,4кВ для подключения магазина заявителя Швейцер В.В., ст. Кировская, Кагальницкий район, Ростовская область |  | 1 |  |  |  | 15 |  |  |  | 410.6336
[6 empty] | Строительство отпайки ВЛЗ-10 кВ ,установка ТП-10/0,4 кВ,строительство участка ВЛИ-0,4 кВ для подключения жилого дома заявителя Швидченко О.Б. с .Кулешовка,Азовский район Ростовская область(ориентировочная протяженность ЛЭП - 0,280 ,ориентировочная трансформаторная мощность - 0,025 МВА) |  | 1 |  |  |  | 15 |  |  |  | 278.4155
[6 empty] | Строительство отпаечной ВЛ-10кВ, установка КТП-10/0,4кВ для подключения бытового помещения заявителя Зеленова Е.А. Азовский район, Ростовская область (ориентировочная протяженность ЛЭП – 0.03 км, ориентировочная трансформаторная мощность – 0.025 МВА) |  | 1 |  |  |  | 15 |  |  |  | 279.3895
[6 empty] | Установка ТП-10/0,4кВ, строительство участка ВЛИ-0,4кВ для подключения жилого дома заявителя Берлянд А.Ю., с. Кулешовка Азовский район, Ростовская область (ориентировочная протяженность ЛЭП–0,3км, ориентировочная трансформаторная мощность–0,025МВА) |  | 1 |  |  |  | 15 |  |  |  | 246.7528
[6 empty] | «Строительство ВЛ-10кВ с установкой ТП 10/0,4кВ до границы зем.участка ул. Механизаторов 1Б, х. Апаринский (Комаров А.В.)» |  | 1 |  |  |  | 15 |  |  |  | 367.92
[6 empty] | Строительство отпаечной ВЛ-6 кВ и двух ТП 6/04 кВ до границ земельных участков ООО «Газпром межрегионгаз» для нужд филиала ПАО "МРСК Юга"-"Ростовэнерго" |  | 1 |  |  |  | 35 |  |  |  | 635.5
[6 empty] | Строительство ТП 10/0,4 кВ и ВЛ-0,4 кВ до границы земельного участка жилого дома сл. Родионово-Несветайская, ул. Амурская 13 (Михно Г.В.) |  | 1 |  |  |  | 6 |  |  |  | 243.75
[6 empty] | Строительство участка ВЛ-10 кВ от проектируемой опоры в пролете опор №№ 138-139 ВЛ-10 кВ № 7 ПС 110/10 кВ «Обливская ПТФ», установка ТП 10/0,22кВ для подключения станции катодной защиты ПАО «Газпром газораспределение Ростов-на-Дону» (ориентировочная протяженность ЛЭП – 0,022 км, ориентировочная трансформаторная мощность-0,01 МВА) |  | 1 |  |  |  | 3 |  |  |  | 241
[6 empty] | Строительство ВЛ-10 кВ от опоры №70 по ВЛ-10 кВ №5 ПС 110/10 кВ "Маяк" с установкой КТП и строительством ВЛИ-0,4 кВ для подключения щита учета электроэнергии Васильченко А.П. (ориентировочная протяженность ЛЭП- 0,27 км, ориентировочная мощность ТП- 0,025 мВА) |  | 1 |  |  |  | 15 |  |  |  | 433
[6 empty] | "Строительство ВЛ-10 кВ от опоры №11/16/129 по ВЛ 10 кВ №4 ПС 110/35/10 кВ "ГОК" с установкой КТП и строительством ВЛИ-0,4 кВ для подключения щита учета электроэнергии Бондаревой О.С. (ориентировочная протяженность ЛЭП-0,02 км., ориентировочная мощность ТП-0,025 мВА)". |  | 1 |  |  |  | 15 |  |  |  | 497
[6 empty] | "Строительство ВЛ-10 кВ от №80 по ВЛ-10кВ №5 ПС 110/10 кВ "Дегтевская". Строит. новой КТП-10/0,4 кВ. Строит. ВЛ-0,4кВ от новой КТП-10/0,4 кВ" |  | 1 |  |  |  | 10 |  |  |  | 469
[6 empty] | Строительство ВЛ-10 кВ от опоры №74 по ВЛ-10 кВ №1 ПС 220/110/10 кВ «Вёшенская 2» с установкой КТП и строительством ВЛ-0,4 кВ» для подключения щита учета электроэнергии Завьялова В.И. (ориентировочная протяженность ЛЭП – 0,04 км, ориентировочная мощность ТП – 0,025 МВА) |  | 1 |  |  |  | 15 |  |  |  | 486
[6 empty] | Строительство ВЛ-10 кВ от опоры №32 по ВЛ-10кВ №3 ПС 35/10 кВ "Долотинская" с установкой КТП и строительством ВЛИ-0,4кВ для подключения вводного устройства жилого дома Доброва В.В. (ориентировочная протяженность ЛЭП – 0,215 км, ориентировочная мощность ТП – 0,025 МВА) |  | 1 |  |  |  | 15 |  |  |  | 475
[6 empty] | Строительство КТП 10/0,4кВ от вновь построенной ВЛ-10кВ от опоры №2-00/120 ВЛ-10кВ №2 ПС 35/10кВ "Богородицкая" для электроснабжения объекта "производственная база", расположенная севернее западной окраины хутора Мухин, граничит с земляками ОАО "Богородицкое", бригада №1, Песчанокопского района, Ростовской области, заявитель Газиев А.В. (ориетировочная протяженность ЛЭП-0,01км, ориентировочная мощность ТП-25кВА) |  | 1 |  |  |  | 13 |  |  |  | 422
[6 empty] | Строительство ВЛ-10кВ от опоры №8-00/111-5 ВЛ-10кВ №8 ПС «Песчанокопская», КТП 10/0,4кВ и ВЛ-0,4кВ для электроснабжения объекта - дом животновода, расположенного по адресу: Ростовская область, Песчанокопский район, вблизи с. Песчанокопское, вблизи уч. №121 граф. учета колхоза «Рассвет», граничит с землями ЗАО «Рассвет», кн. 61:30:0600004:432, заявитель Сугак А.Г. |  | 1 |  |  |  | 20 |  |  |  | 401
[6 empty] | Строительство участка ВЛ-10кВ от проектируемой опоры отпайки на КТП-10/0,4кВ №176 ВЛ-10кВ №5 ПС 110/35/10 кВ «Алексеевская», строительство КТП-10/0.4 кВ до границ земельного участка Заявителя (ПАО МегаФон) |  | 1 |  |  |  | 15 |  |  |  | 263.8442
[6 empty] | Строительство ВЛ 10 кВ от ВЛ 10 кВ №2 ПС 110/10 кВ «Некрасовская». Строительство ТП 10/0,4 кВ у границ земельного участка Заявителя (ФГКУ «Пограничное управление ФСБ РФ по РО) |  | 1 |  |  |  | 15 |  |  |  | 364.8611
[6 empty] | Строительство ВЛ 10 кВ от ВЛ 10 кВ №2 ПС 35/10 кВ «Покровская» до новой ТП 10/0,4 кВ. Строительство ТП 10/0,4 кВ. (Желобай Е.Г.) |  | 1 |  |  |  | 4 |  |  |  | 248.4627
[6 empty] | Строительство ВЛ-10 кВ от опоры №95 по ВЛ-10кВ №4 ПС Колесниковская, строительство ТП 10/0,4кВ до границ зем. участка заявителя (ИП Грунтовский В.П.) |  | 1 |  |  |  | 15 |  |  |  | 366.3683
[6 empty] | Строительство ВЛ-10кВ от оп.№17 отпайки на ТП №5-46А ВЛ-10кВ №5 ПС Чалтырь. Стр-во ТП-10/0.4кВ. Стр-во ВЛИ-0.4кВ от новой ТП до гр.з.уч.Бардахчиян А.М |  | 1 |  |  |  | 15 |  |  |  | 283.4959
[6 empty] | Строительство КТП-10/0,4кВ, ВЛ-10кВ от опоры №1/228 ВЛ-10кВ №1105 ПС 35кВ "СМ-11" для электроснабжения земельного участка заявителя Мельникова С.В. по адресу: Ростовская обл., Семикаракорский р-н, массив земель реорганизованного с/х предприятия АО "Донское" с кад. ном. 61:35:0600012:613 |  | 1 |  |  |  | 15 |  |  |  | 433.542
[6 empty] | Строительство КТПН-6/0,4 кВ, ВЛ-0,4 кВ от ВЛ-6 кВ № 305 ПС 35/6 кВ АС-3 для электроснабжения жилого дома по ул. Крещенская, д.1, корп.64, г.Аксай, Аксайского района , Ростовской области |  | 1 |  |  |  | 15 |  |  |  | 416.806
[6 empty] | Строительство ВЛ-6 кВ и КТП6/0,4кВ до границы земельного участка фермы в х. Водино на территории Гуково-Гнилушевского с/с, Красносулинского района Ростовской области, (ИП Асатрян Р.П.) (ориентировочная протяженность ЛЭП- 1,200 км и мощность ТП-25кВА) |  |  | 1 |  |  |  | 15 |  |  |  | 281.95
[6 empty] | Строительство ВЛ 10 кВ, ВЛ 0,4 кВ, КТП 10/0,4 кВ от опоры №1/3 ВЛ 10 кВ № 263 ПС 110 кВ БГ2 для электроснабжения личного подсобного хозяйства Аханова А.И. по адресу: Ростовская обл., Багаевский р-н, х. Арпачин, ул. Социалистическая, д. 29-и |  |  | 1 |  |  |  | 15 |  |  |  | 375.268
[6 empty] | Строительство КТПН-10/0,4 кВ от оп. 3 ВЛ-10 кВ № 657 ПС АС-6 для электроснабжения ШНО дороги на участке с к. н. 61:02:0000000:0:37 в ст-це Старочеркасская, Аксайского района, Ростовской области |  |  | 1 |  |  |  | 9 |  |  |  | 550.064
[6 empty] | Строительство КТПН 10/0,4кВ, ВЛ-10кВ, ВЛ-0,4кВ от ВЛ-10кВ №1205 ПС 110кВ АС-12 для электроснабжения ВРУ 0,23кВ жилого дома Демченко В.Е. на участке с КН 61:02:0600006:5908 в п. Красный Аксайского района Ростовской области |  |  | 1 |  |  |  | 15 |  |  |  | 549.593
[6 empty] | Строительство КТПН-10/0,4 кВ, ВЛ-10 кВ, ВЛ-0,4 кВ от ВЛ-10 кВ № 3 ПС 35/10 кВ Б. Салы для электроснабжения жилого дома по адресу: Ростовская область, Аксайский р-н, п. Темерницкий, АО «Темерницкое», поле № 5, к.н. 61:02:0600005:8908 |  |  | 1 |  |  |  | 30 |  |  |  | 269.513
[6 empty] | Строительство КТПН 6/0,4 кВ, ВЛ 6 кВ от ВЛ 6 кВ №806 ПС 35 кВ АС8 для электроснабжения нежилого помещения Романенко Н. В. на уч-ке с КН 61:02:0600011:1970 в п. Опытный Аксайского района Ростовской области |  |  | 1 |  |  |  | 15 |  |  |  | 414.785
[6 empty] | Строительство ВЛ 0,4 кВ, КТП 10/0,4 кВ, ВЛ 10 кВ от опоры №199 ВЛ 10 кВ № 608 ПС 35 кВ СМ6 для электроснабжения земельного участка заявителя Шуба П.А. по адресу: Ростовская обл., Семикаракорский р-н, контур поля №32 массива земель реорганизованного ТОО «Мечетновского» с кад. ном. 61:35:0600005:548» |  |  | 1 |  |  |  | 15 |  |  |  | 319.18
[6 empty] | Строительство КТПН-10/0,4 кВ, ВЛ-10 кВ, ВЛ-0,4 кВ от ВЛ-10 кВ № 1109 для электроснабжения жилого дома Бандурина В. Н. по пер. Западный д. 12 в ст-це Грушевская, Аксайского района, Ростовской области |  |  | 1 |  |  |  | 15 |  |  |  | 401.439
[6 empty] | Строительство КТПН 6/0,4 кВ, ВЛ 6 кВ от ВЛ 6 кВ №806 ПС 35 кВ АС8 для электроснабжения нежилого строения Гарбуз А. К. на уч-ке с КН 61:02:0600009:1905 в х. Александровка Аксайского района Ростовской области |  |  | 1 |  |  |  | 15 |  |  |  | 511.791
[6 empty] | Строительство КТПН 10/0,4 кВ, ВЛ 10 кВ, ВЛ 0,4 кВ от ВЛ 10 кВ №653 ПС 110 кВ АС6 для электроснабжения ВРУ 0,4 кВ жилого дома Луневой Н. И. на участке с КН 61:02:0600013:3138 в х. Краснодворский Аксайского района Ростовской области |  |  | 1 |  |  |  | 30 |  |  |  | 455.383
[6 empty] | Строительство КТПН 10/0,4 кВ, ВЛ 10 кВ, ВЛ 0,4 кВ от ВЛ 10 кВ №1109 ПС 110 кВ АС11 для электроснабжения жилого дома Анисимова С. В. по ул. Учебная, 15 в х. Веселый Аксайского района Ростовской области |  |  | 1 |  |  |  | 15 |  |  |  | 518.835
[6 empty] | Строительство КТПН-10/0,4 кВ, ВЛ-10 кВ, ВЛ-0,4 кВ от ВЛ-10 кВ № 1103 для электроснабжения жилого дома Макарова Р. В. по ул. Попутная, д. 19 в ст-це Мишкинская, Аксайского района, Ростовской области |  |  | 1 |  |  |  | 15 |  |  |  | 198.228
[6 empty] | Строительство КТП 10/0,4 кВ, ВЛ 10 кВ, ВЛ 0,4 кВ от опоры № 54 по ВЛ 10 кВ №912 ПС 35 кВ СМ9 для электроснабжения ВРУ 0,4 кВ на земельном участке заявителя Курякова С.В. по адресу: Российская Федерация, Ростовская обл., р-н. Семикаракорский, х. Новоромановский, примерно в 300м на запад от х. Новоромановский, кадастровый номер земельного участка: 61:35:0600014:289 (ориентировочная мощность трансформатора 0,025 МВА, ориентировочная протяжённость ЛЭП 1,5825 км) |  |  | 1 |  |  |  | 15 |  |  |  | 396.64
[6 empty] | Строительство ВЛ 10 кВ, ВЛ 0,4 кВ, КТП 10/0,4 кВ от опоры №92 ВЛ 10 кВ № 261 ПС 110 кВ БГ2 для электроснабжения личного подсобного хозяйства Кошмановой Н.В. по адресу: Ростовская обл., Багаевский р-н, х. Арпачин, ул. Советская, д. 6-г (ориентировочная протяженность ЛЭП 0,665 км, ориентировочная мощность трансформатора 0,025 МВА) |  |  | 1 |  |  |  | 15 |  |  |  | 377.466
[6 empty] | Строительство КТПН-10/0,4 кВ, ВЛ-10 кВ, ВЛ-0,4 кВ от ВЛ-10 кВ № 1208 для электроснабжения жилого дома на уч-ке с к. н. 61:02:0600006:5417 в пос. Щепкин, Аксайского района, Ростовской области |  |  | 1 |  |  |  | 30 |  |  |  | 460.418
[6 empty] | Строительство ВЛ 10 кВ, КЛ 0,4 кВ, КТПС 10/0,4 кВ от опоры №146 ВЛ 10 кВ № 257 ПС 110 кВ БГ2 для электроснабжения ГРПБ для объекта «Межпоселковый газопровод от пос. Первомайский до х. Усьман, х. Пустошкин, п. Ясный Багаевского района Ростовской области по адресу: Ростовская обл., Багаевский р-н, ориентир перекресток а/д Ольгинская-Волгодонск-подъезд к ст. Манычская. Участок находится примерно в 550 м от ориентира по направлению на запад, к.н. 61:03:0600009:266 (ориентировочная протяженность ЛЭП 0,143 км, ориентировочная мощность трансформатора 0,025 МВА) |  |  | 1 |  |  |  | 1.2 |  |  |  | 395.29
|  |  |  | 25-100 кВА |  |  | 22 | 59 | 68 |  | 605 | 1843.9 | 2892.68 |  | 7563.9375 | 25864.6877 | 28211.5064
[6 empty] | Строительство ВЛ-10кВ от опоры №66/62 по ВЛ-10кВ №1 ПС 220/110/10кВ "Вешенская 2" с установкой КТП и строительством ВЛ-0,4кВ | 1 |  |  |  | 45 |  |  |  | 467.689
[6 empty] | Строительство КТПН-10/0,4 кВ, ВЛ-0,4 кВ и ВЛ 10 кВ от ВЛ 10 кВ № 125 опора № 3/2 ПС 110/35/10 СМ - 1 для энергоснабжения жилого дома заявителя Липатовой Г.П. В х.Молчанов ул. Заводская д. 1/6 Семикаракорского района Ростовской области | 1 |  |  |  | 15 |  |  |  | 374.36
[6 empty] | Строительство ВЛ-10кВ с установкой ТП 10/0,4кВ до границы земельного участка жилых домов в х. Глинки Родионово – Несветайский район Ростовской области | 1 |  |  |  | 15 |  |  |  | 232.7441
[6 empty] | Строительство ТП-10/0,4 кВ и ВЛ-0,4кВ для электроснабжения здания по СНТ «Комбайностроитель» участок №3-619,х. Октябрьский Родионово-Несветайского района Ростовской области | 1 |  |  |  | 15 |  |  |  | 232.5382
[6 empty] | Строительство ВЛ-10кВ с установкой ТП 10/0,4кВ до границы земельного участка объекта животноводства Ростовской обл., р-н Октябрьский, Мокрологское сельское поселение. (ИП глава КФХ Ершов А.Ю.) | 1 |  |  |  | 15 |  |  |  | 304.5444
[6 empty] | Строительство участка ВЛ-10 кВ от опоры №1/7 по ВЛ-10 кВ №1 РП 10/10 кВ «Маркинская» с монтажом ТП-10/0,4 кВ для присоединения птице-товарной фермы (птичник) Исаева Б.М | 1 |  |  |  | 40 |  |  |  | 420
[6 empty] | Монтаж ТП-10/0,4 кВ от опоры №1/4 по ВЛ-10 кВ №5 ПС 110/10 кВ «Вербовая» для присоединения жилого дома Нагимулиной Н.И. | 1 |  |  |  | 20 |  |  |  | 437
[6 empty] | Строительство участка ВЛИ-10кВ от опоры №109 по ВЛ-10кВ №5 ПС 35/10кВ "Виноградная", с монтажем ТП-10/0,4кВ, и строительство ответвления 0,4кВ от вновь смонтированной ТП-10/0,4кВ по ВЛ-10кВ №5 ПС 35/10кВ "Виноградная" для присоединения поливочной системы Дайнеки А.С. | 1 |  |  |  | 45 |  |  |  | 389
[6 empty] | Строительство участка ВЛ-6 кВ от опоры №5/12 по ВЛ-6 кВ №1 ПС 110/6 кВ «НС-2», с монтажом ТП-6/0,4 кВ и строительство ВЛИ-0,4 кВ от вновь смонтированной ТП-6/0,4 кВ для присоединения жилого дома Краснобаева В.В.(ориентировочная протяженность ЛЭП 0,27 км, ориентировочная мощность трансформатора 40 кВА) | 1 |  |  |  | 45 |  |  |  | 327
[6 empty] | Строительство ТП-10/0.4 кВ. Строительство ВЛ-10 кВ от ВЛ-10 кВ №6 ПС Синявская до вновь установленной ТП-10/0,4 кВ. Строительство ВЛ-0.4 кВ от вновь установленной ТП-10/0,4 кВ до границ земельного участка заявителя. (Атоян Т.А., Тирацуян Г.В.) | 1 |  |  |  | 40 |  |  |  | 284.3478
[6 empty] | Строительство участка ВЛ-10 кВ от ВЛ-10 кВ №4 ПС Самбек, ТП 10/0,4 кВ и ВЛ-0,4 кВ до границ земельного участка заявителя (Клименко А.В.) | 1 |  |  |  | 15 |  |  |  | 553.7103
[6 empty] | Строительство ВЛ 10 кВ от ВЛ 10 кВ №3 ПС 110/35/10кВ "Чалтырь". Строительство ТП -10/0,4кВ на границе земельного участка заявителя (Сибадова И.В.) | 1 |  |  |  | 15 |  |  |  | 224.6376
[6 empty] | «Строительство отпайки ВЛ-10кВ от ВЛ-10кВ №8 ПС «Покровская» до новой КТП-10/0.4кВ. Строительство КТП-10/0.4кВ. Строительство ВЛ-0.4 кВ от вновь построенной КТП-10/0.4кВ до границы земельного участка заявителя (Салганская С.С.)» | 1 |  |  |  | 15 |  |  |  | 239.7729
[6 empty] | «Строительство ВЛ 10 кВ от опоры № 190/206 по ВЛ 10 кВ № 7 ПС Синявская, строительство ТП 10/0,4 кВ, строительство ВЛИ 0,4 кВ до границы земельного участка заявителя. (Берекчиян А.М. )» | 1 |  |  |  | 15 |  |  |  | 278.1115
[6 empty] | Строительство отпаечной ВЛЗ-10кВ, установка КТП-10/0,4кВ, строительство участка ВЛИ-0,4кВ для подключения жилого дома заявителя Шевченко Е.А., х. Усть-Койсуг Азовский район Ростовская область | 1 |  |  |  | 40 |  |  |  | 258.382
[6 empty] | Строительство отпаечной ВЛ-10кВ, установка КТП-10/0,4кВ, строительство участка ВЛ-0,4кВ для подключения жилых домов Малюта А.Ф. и Малюта С.Ф., Кагальницкий район, ст. Кировская, Ростовская область | 1 |  |  |  | 30 |  |  |  | 399.89
[6 empty] | Строительство отпаечной ВЛ-10 кВ, установка КТП-10/0,4 кВ, строительство участка ВЛ-0,4 кВ для подключения заявителя ООО «Лукойл-Нижневолжскнефтепродукт», ст. Кировская Кагальницкий район Ростовской области | 1 |  |  |  | 35 |  |  |  | 288.925
[6 empty] | Строительство отпаечной ВЛ-10кВ, установка- КТП 10/0,4кВ,Строительство участка ВЛ-0,4кВ для подключения жилых домов Казанцевой А.Д. и Полионского Д.В.,Новоалександровка,Азовский район.Ростовская область | 1 |  |  |  | 10 |  |  |  | 246.747
[6 empty] | Строительство участка ВЛ-10кВ, установка КТП-10/0,4кВ для подключения нежилого помещения по ремонту с/х техники заявителя ООО "Био Ферма" п.Новомирский Ростовская область | 1 |  |  |  | 65 |  |  |  | 372.038
[6 empty] | Установка КТП-10/0,4кВ, строительство участка ВЛ-0,4кВ для подключения личного подсобного хозяйства Дзюба В.И. с.Кулешовка Азовский район, Ростовская область | 1 |  |  |  | 15 |  |  |  | 357.9397
[6 empty] | Строительство КТПН-10/0,4 кВ, ВЛ-10 кВ, ВЛ-0,4 кВ от ВЛ-10 кВ № 1203 ПС 110/10 кВ АС-12 для электроснабжения жилого дома Кочиева Ф. А. на уч-ке с кад. ном. 61:33:0600015:791, Родионово-Несветайского района, Ростовской области | 1 |  |  |  | 25 |  |  |  | 324.11
[6 empty] | Строительство КТПН-10/0,4 кВ, ВЛ-10 кВ, ВЛ-0,4 кВ от ВЛ-10 кВ № 115 для электроснабжения нежилого здания Бокатого И.И. по адресу: Ростовская обл., Семикаракорский р-н, 1,6 км к востоку от г. Семикаракорска вдоль автодороги Ольгинская - Волгодонск, уч-к с кад. ном. 61:35:0600012:26 | 1 |  |  |  | 30 |  |  |  | 550.45
[6 empty] | Строительство отпаечной ВЛ-10кВ, установка КТП-10/0,4кВ, строительство участка ВЛ-0,4кВ для подключения жилых домов Гретчин А.В. И Тумоян З.М., Зерноградский район, п. Кленовый Ростовская область |  | 1 |  |  |  | 30 |  |  |  | 458.5829
[6 empty] | Строительство отпайки ВЛЗ-10кВ, установка ТП-10/0,4кВ, участка ВЛИ-0,4кВ для подключения помещения №2 заявителя Левченко С.В., Зерноградский район, х. Донской Ростовская область (ориентировочная протяженность ЛЭП-0,08км, ориентировочная трансформаторная мощность 0,025МВА) |  | 1 |  |  |  | 9 |  |  |  | 460.7137
[6 empty] | Строительство отпаечной ВЛ-10кВ, установка ТП-10/0,4кВ, строительство участка ВЛ-0,4кВ для подключения жилых домов заявителей Пупкова С.Г. и Лашковой Н.В., Зерноградский район, п.Экспериментальный Ростовская область |  | 1 |  |  |  | 30 |  |  |  | 466.4412
[6 empty] | Строительство отпайки ВЛЗ-10кВ, установка ТП-10/0,4кВ, участков ВЛИ-0,4кВ для подключения жилых домов заявителей Паруна М.П., Торопчина И.Н., Карповой Л.Ф., Зерноградский район, х. Донской Ростовская область (ориентировочная протяженность ЛЭП – 0,66км, ориентировочная трансформаторная мощность – 0,063МВА) |  | 1 |  |  |  | 35 |  |  |  | 360.0745
[6 empty] | Строительство отпаечной ВЛ-10кВ, установка КТП-10/0,4кВ,строительство участка ВЛ-0,4 кВ для подключения жилого дома заявителя Грушевского А.Ю. |  | 1 |  |  |  | 10 |  |  |  | 332
[6 empty] | Строительство участка КЛ-10кВ, установка КТП-10/0,4кВ для подключения многоквартирных жилых домов заявителя ООО "ПиТ Девелопер", Азовский район, г. Азов Ростовская область (ориентировочная протяженность ЛЭП-0,110км, ориентировочная трансформаторная мощность-0,1МВА) |  | 1 |  |  |  | 23.3 |  |  |  | 571.8134
[6 empty] | Строительство ВЛ-10 кВ от оп. №99 ВЛ-10 кВ №1513 ПС 35/10 кВ А-15, установка ТП-10/0,4 кВ, строительство участка ВЛ-0,4 кВ для подключения жилого дома заявителя Мещеряковой М.А. х. Марков, Азовский район Ростовская область (ориентировочная протяженность ЛЭП – 0,110 км, ориентировочная трансформаторная мощность – 0,025 МВА) |  | 1 |  |  |  | 15 |  |  |  | 425.5734
[6 empty] | Строительство отпайки ВЛЗ-10кВ, установка ТП-10/0,4кВ, для подключения нежилого здания заявителя Дудина А.М. Зерноградский район, г.Зерноград, Ростовская область (ориентировочная протяженность ЛЭП – 0,2км, ориентировочная трансформаторная мощность – 0,1МВА) |  | 1 |  |  |  | 70 |  |  |  | 381.408
[6 empty] | «Строительство ТП 10/0,4кВ на границе земельного участка для электроснабжения технологического оборудования для производства молочной продукции х. Павленков (ориентировочная мощность ТП – 63 кВА) (ИП Панченко Ю.В.)» |  | 1 |  |  |  | 50 |  |  |  | 356.79
[6 empty] | «Строительство ВЛ-6кВ и КТП6/0,4кВ, ВЛ-0,4кВ до границы земельного участка сторожки вблизи х. Новогригорьевка Октябрьского района Ростовской области, (ИП Юркова А.В.) |  | 1 |  |  |  | 50 |  |  |  | 419.81
[6 empty] | «Строительство ВЛ-10кВ, КТП10/0,4кВ и ВЛ-0,4кВ до границы земельного участка сл.Родионово-Несветайская, в Ростовской области, (ООО «ЭлитСтройСнаб»), |  | 1 |  |  |  | 80 |  |  |  | 368.55
[6 empty] | Строительство ВЛ-6кВ с установкой ТП-6/0,4кВ до границы земельного участка магазина в ст.Заплавская. ул. Шоссейная, д.30-б (Ревков С.В.) |  | 1 |  |  |  | 45 |  |  |  | 454.72
[6 empty] | "Строительство отпаечной ВЛ-6 кВ и ТП 6/04 кВ до границы земельного участка ООО «Газпром межрегионгаз» для электроснабжения дома оператора" для нужд филиала ПАО "МРСК Юга"-"Ростовэнерго" |  | 1 |  |  |  | 30 |  |  |  | 365.24
[6 empty] | Строительство отпаечной ВЛ-6 кВ и двух ТП 6/04 кВ до границ земельных участков ООО «Газпром межрегионгаз» для нужд филиала ПАО "МРСК Юга"-"Ростовэнерго" |  | 1 |  |  |  | 35 |  |  |  | 655.9
[6 empty] | Строительство участка ВЛ-10 кВ от опоры № 76, ВЛ-10 кВ № 1, ПС 35/10 кВ "Литвиновская", ТП 10/0,4 кВ для подключения склада ИП Григорьева В.Н. |  | 1 |  |  |  | 15 |  |  |  | 278
[6 empty] | Строительство ТП 10/0,4 кВ, уч-ка ВЛ-10кВ от оп. №3 Л-74П ВЛ 10 кВ №7 ПС Милютинская до ТП 10/0,4 кВ для подключения АЗГС Мрыхина В.Е. |  | 1 |  |  |  | 10 |  |  |  | 491
[6 empty] | Строительство участка ВЛ-10 кВ от опоры №211, ВЛ-10 кВ №1 , ПС 35/10 кВ "Первомайская" и ТП 10/0,4 кВ для подключения БКЭС-ЭГ х.ГУсев , ООО "Газпром межрегионгаз" |  | 1 |  |  |  | 10 |  |  |  | 308
[6 empty] | Строительство ТП 10/0,4 кВ и ВЛ-10 кВ от опоры № 46, ВЛ-10 кВ № 1, ПС 35/10 кВ «Глубокинская» для присоединения автозаправочной станции № 638 |  | 1 |  |  |  | 75 |  |  |  | 542
[6 empty] | Строительство участка ВЛ 10 кВ, КТП 10/0,4 кВ от опоры № 3 Л-519 ВЛ 10 кВ № 2 Л-СП-3 ПС 110/10 кВ «Богатовская ПТФ» для подключен.жилого дома Хорошева |  | 1 |  |  |  | 15 |  |  |  | 579
[6 empty] | Строительство участка ВЛ-10 кВ от опоры № 63, Л-90, ВЛ-10 кВ № 7, ПС 110/35/10 кВ «Милютинская», ТП 10/0,4 кВ и участка ВЛ 0,4 кВ от РУ-0,4 кВ проектируемого ТП 10/0,4 кВ для подключения складского помещения Егоровой О.И. |  | 1 |  |  |  | 15 |  |  |  | 361
[6 empty] | Строительство ТП 10/0,4 кВ и участка ВЛ-10 кВ от опоры № 206, ВЛ-10 кВ № 1, ПС 35/10 кВ "Первомайская" для подключения газопровода отвода и ГРС х. Гусев ООО "Газпром межрегионгаз" |  | 1 |  |  |  | 23 |  |  |  | 215
[6 empty] | Строительство ВЛ-10 кВ от №13/95 по ВЛ-10кВ №4 ПС 110/35/10 кВ "Гок" с установкой КТП и строит ВЛ-0,4кВ (ориентир протяж ЛЭП-0,085км, мощ ТП-0,063мВА) |  | 1 |  |  |  | 50 |  |  |  | 408
[6 empty] | Строительство ВЛ10 кВ от№276 по ВЛ10кВ №3 ПС110/35/10 кВ"Ал.Лозовская".Стр-во нов.КТП10/0,4кВ.СтроитВЛ-0,4кВ отКТП(ориент прот ЛЭП-0,61км,мощТП-0,04МВА) |  | 1 |  |  |  | 15 |  |  |  | 653
[6 empty] | Строительство ВЛ-10 кВ от опоры №143 по ВЛ-10кВ №1 ПС 110/10 кВ "Маяк" с установкой КТП и строительством ВЛ-0,4кВ" для технологического присоединения энергопринимающих устройств заявителя, мехмастерская Байчуриной Г.В.", (ориентировочная протяженность ЛЭП-0,1 км, ориентировочная мощность ТП-0,063 мВА) |  | 1 |  |  |  | 50 |  |  |  | 441
[6 empty] | Строительство ВЛ-10 кВ от опоры №49 по ВЛ-10 кВ №18 ПС 110/35/10 кВ «ГОК» с установкой КТП и строительством ВЛ-0,4 кВ» для технологического присоединения энергопринимающих устройств заявителя, Патетиной Л.И.», (ориентировочная протяженность ЛЭП – 0,08 км, ориентировочная мощность ТП – 0,025 мВА) |  | 1 |  |  |  | 20 |  |  |  | 432
[6 empty] | Строительство ВЛ-10 кВ от опоры №3/197/45 по ВЛ-10 кВ №1 ПС 110/35/10 кВ «Вёшенская 1» с установкой КТП и строительством ВЛ-0,4 кВ» для технологического присоединения энергопринимающих устройств заявителя, «Государственный музей – заповедник М.А. Шолохова». (ориентировочная протяженность ЛЭП – 0,17 км, ориентировочная мощность ТП – 0,1 мВА) |  | 1 |  |  |  | 35.6 |  |  |  | 551
[6 empty] | "Строительство ВЛ-10 кВ от опоры №92 по ВЛ-10 кВ №7 ПС 110/35/10 кВ "Сулин" с установкой КТП и строительством 2-х ВЛ-0,4 кВ", (ориентировочная протяженность ЛЭП-0,93 км, ориентировочная мощность ТП-0,04 мВА) для технологического присоединения щита учета электроэнергии для строительства скважины заявителя, Ломатченко Л.М. (61:22:0600022:515) и объекта управления ФГКУ "Пограничное управление ФСБ РФ по РО" расположенных в Ростовской области Миллеровский р-н, Сулинское сельское поселение" |  | 1 |  |  |  | 30 |  |  |  | 443
[6 empty] | Строительство ВЛ-10кВ от ВЛ-10кВ №1 ПС «Лакедемоновская» до новой КТП-10/0.4. Строительство КТП-10/0.4. Строительство ВЛ-0.4 кВ от вновь установленной КТП-10/0.4кВ до границы земельного участка заявителя (Гурин П.Н.) |  | 1 |  |  |  | 12 |  |  |  | 263.2734
[6 empty] | «Строительство ВЛ-10кВ от опоры №44 отпайки на КТП №761 ВЛ-10кВ №6 ПС 110/10кВ «Самбек». Строительство КТП-10/0.4кВ. Строительство ВЛ-0.4кВ от вновь построенного КТП-10/0.4кВ до границ земельных участков Заявителей (Клименко А.В., Воротягин А.Д., Клименко Л.М.)» |  | 1 |  |  |  | 69 |  |  |  | 402.705
[6 empty] | Техническое перевооружение КТП №157м ВЛ 10кВ №1 ПС Таганрогская до границ земельного участка заявителя (Закутняя Л.Н.) |  | 1 |  |  |  | 10 |  |  |  | 190.7
[6 empty] | Строительство ВЛ10 кВ от оп.№ 22 по ВЛ10кВ №6 ПС Б.Салы, стр-во ТП10/0,4 кВ, стр-во ВЛИ 0,4 кВ до гр.зем.уч.Варданян, Скрипко, Балян, Шопин) |  | 1 |  |  |  | 90 |  |  |  | 317.9453
[6 empty] | Строительство участка ВЛ-6 кВ от опоры №19 по ВЛ-6 кВ №5 ПС 35/6 кВ «Романовская», с монтажом ТП-6/0,4 кВ, и строительство ВЛИ-0,4 кВ от вновь смонтированной ТП-6/0,4 кВ по ВЛ-6 кВ №5 ПС 35/6 кВ «Романовская» для присоединения жилого дома Овчаровой Л.Н |  | 1 |  |  |  | 7 |  |  |  | 549
[6 empty] | Строительство участка ВЛ-6 кВ от опоры №6/3 по ВЛ-6 кВ №5 ПС 35/6 кВ «Романовская», с монтажом ТП-6/0,4 кВ, строительство ВЛИ-0,4 кВ от вновь смонтированной ТП-6/0,4 кВ и строительство ответвления 0,4 кВ от вновь построенной ВЛИ-0,4 кВ от вновь смонтированной ТП-6/0,4 кВ по ВЛ-6 кВ №5 ПС 35/6 кВ «Романовская» для присоединения жилого дома Ли С.В. |  | 1 |  |  |  | 30 |  |  |  | 634
[6 empty] | Строительство участка ВЛ-10кВ от опоры №219 по ВЛ-10кВ №15 ПС 110/35/10кВ «Константиновская», с монтажом ТП-10/0,4кВ и строительство ВЛИ-0,4кВ от вновь смонтированной ТП-10/0,4кВ для присоединения блочно-модульной установки подготовки питьевой воды Администрации Константиновского городского поселения (ориентировочная протяженность ЛЭП 1,255км, ориентировочная мощность трансформатора 25кВА) |  | 1 |  |  |  | 15 |  |  |  | 454
[6 empty] | Строительство участка ВЛ-10 кВ от опоры №24 по ВЛ-10 кВ №7 ПС 110/10 кВ «Несмеяновская», с монтажом ТП-10/0,4 кВ, для присоединения насосной станции ООО «Новоселовское» |  | 1 |  |  |  | 15 |  |  |  | 522
[6 empty] | Строительство участка ВЛ-10 кВ от опоры №11/2 по ВЛ-10 кВ №24 ПС 110/35/10 кВ «КГУ», с монтажом ТП-10/0,4 кВ, строительство ВЛИ-0,4 кВ от вновь смонтированной ТП-10/0,4 кВ и строительство ответвления 0,4 кВ от вновь построенной ВЛИ-0,4 кВ от вновь смонтированной ТП-10/0,4 кВ по ВЛ-10 кВ №24 ПС 110/35/10 кВ «КГУ» для присоединения нежилого здания Чуминок А.В |  | 1 |  |  |  | 15 |  |  |  | 443
[6 empty] | Строительство участка ВЛЗ-6 кВ от опоры №4/70 ВЛ-6 кВ №2 ПС 35/6 кВ НС-15, с монтажом ТП-6/0,4 кВ, и строительство ВЛИ-0,4 кВ от вновь смонтированной ТП-6/0,4 кВ, для присоединения комплекса зерноскладов ИП главы КФХ Запорожцевой О.Д. (ориентировочная протяженность ЛЭП 0,05 км, ориентировочная мощность трансформатора 40 кВА) |  | 1 |  |  |  | 30 |  |  |  | 499
[6 empty] | Строительство участка ВЛЗ-6 кВ от опоры №6/13 по ВЛ-6 кВ №14 ПС 35/6 кВ Романовская, с монтажом ТП-6/0,4 кВ, и строительство ВЛИ-0,4 кВ от вновь смонтированной ТП-6/0,4 кВ для присоединения жилого дома Никифоровой Д.М. (ориентировочная протяженность ЛЭП 0,41 км, ориентировочная мощность трансформатора 100 кВА) |  | 1 |  |  |  | 15 |  |  |  | 518
[6 empty] | Строительство участка ВЛЗ-6 кВ от опоры №5/7 по ВЛ-6 кВ №11 ПС 35/6 кВ Шлюзовая, с монтажом ТП-6/0,4 кВ, для присоединения ВРУ-0,4 кВ сельхозпредприятия ООО «Саркел» (ориентировочная протяженность ЛЭП 0,015 км, ориентировочная мощность трансформатора 40 кВА) |  | 1 |  |  |  | 25 |  |  |  | 455
[6 empty] | Строительство ВЛИ-0,4 кВ от вновь устанавливаемой ТП-10/0,4 кВ от опоры №11/14 ВЛ-10 кВ №19 ПС 110/35/10 кВ Заветинская для присоединения жилого дома Курбанова Р.Г. (ориентировочная протяженность ЛЭП 0,06 км, ориентировочная мощность трансформатора 25 кВА) |  | 1 |  |  |  | 10 |  |  |  | 431
[6 empty] | Строительство участка ВЛЗ-10 кВ от опоры №5/36 по ВЛ-10 кВ №6 ПС 35/10 кВ «Рисовая», с монтажом ТП-10/0,4 кВ, для присоединения вагончика ИП Кириченко П.П. |  | 1 |  |  |  | 15 |  |  |  | 584
[6 empty] | Строительство участка ВЛЗ-6 кВ от опоры №2/4 ВЛ-6 кВ №6 ПС 110/6 кВ НС-1, с монтажом ТП-6/0,4 кВ, для присоединения детского сада на 80 мест МБОУ ООШ №14 х. Ильинов (ориентировочная протяженность ЛЭП 0,01 км, ориентировочная мощность трансформатора 100 кВА) |  | 1 |  |  |  | 75 |  |  |  | 532
[6 empty] | Строительство участка ВЛ-10 кВ от опоры №10 по ВЛ-10 кВ №3 ПС 35/10 кВ «Нижне-Журавская», с монтажом ТП-10/0,4 кВ, строительство ВЛИ-0,4 кВ от вновь смонтированной ТП-10/0,4 кВ и строительство ответвления 0,4 кВ от вновь построенной ВЛИ-0,4 кВ от вновь смонтированной ТП-10/0,4 кВ по ВЛ-10 кВ №3 ПС 35/10 кВ «Нижне-Журавская» для присоединения жилого дома Ратникова И.В.» |  | 1 |  |  |  | 15 |  |  |  | 475
[6 empty] | Строительство ВЛИ-0,4 кВ от вновь устанавливаемой ТП-10/0,4 кВ от опоры №10/1 ВЛ-10 кВ №2 ПС 110/10 кВ Глубокинская для присоединения овчарни ООО «Степной» (ориентировочная протяженность ЛЭП 0,25 км, ориентировочная мощность трансформатора 25 кВА) |  | 1 |  |  |  | 10 |  |  |  | 453
[6 empty] | Строительство КТПН-10/0,4 кВ; ВЛ-10 кВ и ВЛ-0,4 кВ от ВЛ-10 кВ № 608 опоры 7/11 ПС СМ-6 для электроснабжения навесов для скважины расположенных по адресу примерно в 50 м по направлению на запад от х. Большемечетный, Семикаракорский район, Ростовской области |  | 1 |  |  |  | 47 |  |  |  | 670.787
[6 empty] | Строительство КТПН-10/0,4 кВ, ВЛ-10 кВ от ВЛ-10 кВ № 1208 ПС 110/10 кВ АС-12 для электроснабжения ангара для хранения сельхоз продукции по адресу: Ростовская обл., Аксайский р-н, пос. Щепкин |  | 1 |  |  |  | 15 |  |  |  | 325.847
[6 empty] | Строительство КТПН-6/0,4 кВ, ВЛ-6 кВ от ВЛ-6 кВ № 805 ПС 35/6 кВ АС-8 для электроснабжения бытовки Каменского Ю. Н. по адресу: Ростовская обл., Аксайский р-н, х. Большой Лог, участок с кад. ном. 61:02:0600010:1226 |  | 1 |  |  |  | 15 |  |  |  | 375.451
[6 empty] | Строительство КТП 10/0,4 кВ, ВЛ-10 кВ, ВЛ-0,4 кВ от опоры № 6 ВЛ-10 кВ №307 ПС 35/10 кВ БГ-3 для энергоснабжения земельного участка сельскохозяйственного назначения Киселевой А.С.. по адресу: Ростовская область, Багаевский район, Багаевское сельское поселение, к.н. 61:03:0600006:194. |  | 1 |  |  |  | 15 |  |  |  | 375.439
[6 empty] | Строительство КТП 10/0,4 кВ, ВЛ 0,4 кВ от опоры № 7/10 ВЛ-10кВ № 704 ПС 35/10 кВ БГ-7 для энергоснабжения земельного участка Харузиной Н.В. по адресу: Ростовская область Багаевский район х.Красный ул. 2-я Кужниковская, д. 1/2 |  | 1 |  |  |  | 15 |  |  |  | 410.581
[6 empty] | Строительство ТП-10/0,4 кВ, ВЛ-0,23 кВ от опоры №2/58 ВЛ-10 кВ № 307 ПС 35/10 кВ БГ-3 для электроснабжения личного подсобного хозяйства Акатьева В.В. по адресу: Ростовская обл., Багаевский р-н, х. Елкин, ул. Стадионная, д. 2,2, |  | 1 |  |  |  | 5 |  |  |  | 396.941
[6 empty] | Строительство КТПН-10/0,4 кВ, ВЛ-10 кВ, ВЛ-0,4 кВ от ВЛ-10 кВ № 414 ПС 220/110/10 кВ Р-4 для электроснабжения жилых домов по ул. Возрождения, ул. Народная, пер. Содружества в пос. Янтарный, Аксайского района, Ростовской области |  | 1 |  |  |  | 180 |  |  |  | 445.67
[6 empty] | Строительство ТП 10/0,4 кВ, ВЛ 10 кВ, ВЛ 0,4 кВ от ВЛ 10 кВ №255 ПС 110 кВ БГ-2 для электроснабжения отеля ИП Шпортенко Д.А. по адресу: Ростовская обл., Аксайский р-н, х. Слава Труда, ул. Дорожная, д.2, к.н. 61:02:000200:0000:15/Ж:1/9833 |  | 1 |  |  |  | 50 |  |  |  | 519.424
[6 empty] | Строительство КТПН 10/0,4 кВ, ВЛ 10 кВ, ВЛ 0,4 кВ от ВЛ 10 кВ №1103 ПС 110 кВ АС11 для электроснабжения сарая Бондарева И. А. на участке с КН 61:02:0600009:2550 в ст. Мишкинская Аксайского района Ростовской области |  | 1 |  |  |  | 15 |  |  |  | 426.314
[6 empty] | Строительство ВЛ 10 кВ, ВЛ 0,4 кВ, КТП 10/0,4 кВ от опоры №114 ВЛ 10 кВ № 406 ПС 35/10 кВ БГ4 для электроснабжения земельного участка сельскохозяйственного назначения Станич В.М. по адресу: Ростовская обл., Багаевский р-н, Красненское сельское поселение, центральная часть кадастрового квартала, к.н. |  | 1 |  |  |  | 15 |  |  |  | 379.698
[6 empty] | Строительство КТПН-10/0,4 кВ, ВЛ-0,4 кВ от ВЛ-10 кВ № 1513 ПС 110/10 кВ АС-15 для электроснабжения жилого дома Гетман А. В. по адресу: Ростовская обл., Аксайский р-н, п. Водопадный, ул. Грушевая, д. 17 |  | 1 |  |  |  | 45 |  |  |  | 362.062
[6 empty] | Строительство КТПН-6/0,4 кВ, ВЛ-6 кВ, ВЛ-0.4 кВВ от ВЛ-6кВ №806 ПС35/6 кВ АС-8 для электроснабжения жилых домов по адресу: Ростовская область, Аксайский район, пос.Опытный с\т "Акрос" (1 этап) |  | 1 |  |  |  | 35 |  |  |  | 489.019
[6 empty] | Строительство КТПН-6/0,4 кВ, ВЛ-6 кВ, ВЛ-0,4 кВ от ВЛ-6 кВ № 807 ПС 35/6 кВ АС-8 для электроснабжения жилого дома Холодовой С. Г. по адресу: Ростовская обл., Аксайский р-н, х. Большой Лог, ул. Фадеева, д. 293 |  | 1 |  |  |  | 10 |  |  |  | 560.144
[6 empty] | Строительство ВЛ-10 кВ , КТП 10/0,4 кВ, ВЛ-0,4кВ от опоры №5/107 ВЛ-10 кВ № 608 ПС 35/10 кВ «СМ-6» для электроснабжения земельного участка заявителя Бондарева Алексея Николаевича по адресу: Ростовская обл., Семикаракорский р-н, контуры полей № 1,301 массива земель реорганизованного сельскохозяйственного предприятия ТОО «Мечетновское» к.н.61:35:0000000:254 |  | 1 |  |  |  | 15 |  |  |  | 418.45
[6 empty] | Строительство ТП 10/0,4 кВ, ВЛ 10 кВ, ВЛ 0,4 кВ от ВЛ 10 кВ №105 ПС 110 кВ АС1 для электроснабжения базы отдыха на участке с КН 61:02:0000000:5941 в х. Рыбацкий Аксайского района Ростовской области |  | 1 |  |  |  | 33 |  |  |  | 205.62
[6 empty] | Строительство участка ВЛЗ-10 кВ от опоры №6/116 ВЛ-10 кВ №6 ПС 110/10 кВ Денисовская, с установкой ТП-10/0,4 кВ, и строительство ВЛИ-0,4 кВ от вновь установленной ТП-10/0,4 кВ для присоединения нежилого здания ИП главы КФХ Багандова М.К. (ориентировочная протяженность ЛЭП 0,205 км, ориентировочная мощность трансформатора 25 кВА) |  |  | 1 |  |  |  | 7 |  |  |  | 519
[6 empty] | Строительство участка ВЛЗ-10 кВ от опоры №58 по ВЛ-10 кВ №7 ПС 110/10 кВ Денисовская, с монтажом ТП-10/0,4 кВ, для присоединения жилого дома Гасанова Б.М. (ориентировочная протяженность ЛЭП 0,848 км, ориентировочная мощность трансформатора 25 кВА) |  |  | 1 |  |  |  | 15 |  |  |  | 484
[6 empty] | Строительство участка ВЛЗ-10 кВ от опоры №43 ВЛ-10 кВ №11 ПС 35/10 кВ Рябичевская, с монтажом ТП-10/0,4 кВ, для присоединения животноводческой фермы Капканова Н.Н. (ориентировочная протяженность ЛЭП 0,03 км, ориентировочная мощность трансформатора 25 кВА)» |  |  | 1 |  |  |  | 15 |  |  |  | 622.774
[6 empty] | Строительство участка ВЛЗ-10 кВ от опоры №77/24 ВЛ-10 кВ №15 ПС 110/35/10 кВ Мартыновская, с монтажом ТП-10/0,4 кВ, и строительство ВЛИ-0,4 кВ от вновь смонтированной ТП-10/0,4 кВ для присоединения овчарни Королева С.П. и нежилого здания (коровника) Магомедова И.Ш. (ориентировочная протяженность ЛЭП 1,894 км, ориентировочная мощность трансформатора 40 кВА) |  |  | 1 |  |  |  | 30 |  |  |  | 605
[6 empty] | Строительство участка ВЛЗ-10 кВ от опоры №3/4 по ВЛ-10 кВ №7 ПС 110/10 кВ Несмеяновская, с монтажом ТП-10/0,4 кВ для присоединения пруда, пастбища ООО «Новоселовское» (ориентировочная протяженность ЛЭП 0,015 км, ориентировочная мощность трансформатора 25 кВА) |  |  | 1 |  |  |  | 15 |  |  |  | 627
[6 empty] | Строительство участка ВЛЗ-6 кВ от опоры вновь построенной ВЛЗ-6 кВ (по договору ТП №61-1-18-00363013 от 19.03.2018г) от опоры №200 ВЛ-6 кВ №11 ПС 35/6 кВ Шлюзовая, с установкой ТП-6/0,4 кВ, и строительство ВЛИ-0,4 кВ от вновь установленной ТП-6/0,4 кВ для присоединения сельскохозяйственной ярмарки ИП Польшкова В.А. (ориентировочная протяженность ЛЭП 0,191 км, ориентировочная мощность трансформатора 25 кВА) |  |  | 1 |  |  |  | 10 |  |  |  | 467
[6 empty] | Строительство участка ВЛ-10 кВ от опоры №72 ВЛ-10 кВ №7 ПС 35/10 кВ Рябичевская, с установкой ТП-10/0,4 кВ и строительство ВЛИ-0,4 кВ от РУ-0,4 кВ вновь установленной ТП-10/0,4 кВ для присоединения животноводческой фермы ИП главы К(Ф)Х Кравцова Р.В., расположенной по адресу: Ростовская область, Волгодонской район, х. Рябичев, 1150 м. северо-западнее дома №17 ул. Набережной, х. Рябичев, к.н. 61:08:0600501:467 (ориентировочная протяженность ЛЭП 0,06 км, ориентировочная мощность трансформатора 25 кВА) |  |  | 1 |  |  |  | 16 |  |  |  | 392.26
[6 empty] | Строительство ТП 10/0,4 кВ, ВЛ 10 кВ, ВЛ 0,4 кВ от ВЛ 10 кВ №1408 ПС 35 кВ АС14 для электроснабжения магазина ИП Калинина А. В. по ул. Комсомольская, 49 в п. Рассвет Аксайского района Ростовской области |  |  | 1 |  |  |  | 90 |  |  |  | 401.359
[6 empty] | Строительство КТПН 10/0,4 кВ, ВЛ 10 кВ, ВЛ 0,4 кВ от ВЛ 10 кВ №1103 ПС 110 кВ АС-11 для электроснабжения ВРУ 0,4 кВ нежилого здания Омельченко Н.А. по адресу: Ростовская область, Аксайский р-н, с/х КСП им. Горького |  |  | 1 |  |  |  | 15 |  |  |  | 295.685
[6 empty] | Строительство ВЛ 10 кВ, ВЛ 0,4 кВ, КТП 10/0,4 кВ от опоры №48 ВЛ 10 кВ № 305 ПС 35 кВ БГ3 для электроснабжения земельного участка сельскохозяйственного назначения Нухзаде Р.Р. по адресу: Ростовская обл., Багаевский р-н, х. Федулов, ориентир перекресток а/д Ольгинская-Волгодонск-подъезд к ст. Багаевской. Участок находится примерно в 4650 м от ориентира по направлению на восток, к.н. 61:03:0600004:853 |  |  | 1 |  |  |  | 75 |  |  |  | 436.733
[6 empty] | Строительство ТП 10/0,4 кВ, ВЛ 10 кВ от ВЛ 10 кВ №706 ПС 35 кВ АС7 для электроснабжения жилого дома Кляченко Питера на уч-ке с КН 61:02:0100101:134 в п. Красный Колос Аксайского района Ростовской области |  |  | 1 |  |  |  | 50 |  |  |  | 240.425
[6 empty] | Строительство ТП 10/0,4 кВ, ВЛ 10 кВ от ВЛ 10 кВ №403 ПС 110 кВ АС4 для электроснабжения сельского дома культуры на уч-ке с кад. ном. 61:02:0060101:3701 в х. Ленина Аксайского района Ростовской области |  |  | 1 |  |  |  | 40 |  |  |  | 464.974
[6 empty] | Строительство ТП-10/0,4 кВ, ВЛ-10 кВ от ВЛ-10 кВ №7 ПС 35/10 кВ Б.Салы и ТП-10/0,4 кВ, ВЛ-10 кВ № 1207 ПС 110/10 кВ АС-12 для электроснабжения кладбища по адресу: Ростовская обл., Мясниковский район, земли колхоза «Колос», к.н. 61:25:0600501:1841 |  |  | 1 |  |  |  | 150 |  |  |  | 1761.627
[6 empty] | Строительство КТПН 10/0,4 кВ, ВЛ 10 кВ, ВЛ 0,4 кВ от ВЛ 10 кВ №1208 ПС 110 кВ АС12 для электроснабжения ВРУ 0,4 кВ нежилых зданий в п. Щепкин Аксайского района Ростовской области (ориентировочная мощность трансформатора 0,100 МВА, ориентировочная протяжённость ЛЭП 0,920 км) |  |  | 1 |  |  |  | 75 |  |  |  | 482.717
[6 empty] | Строительство ВЛ 10 кВ, ВЛ 0,4 кВ, КТП 10/0,4 кВ от опоры №1/15 ВЛ 10 кВ № 603 ПС 110 кВ БГ6 для электроснабжения личного подсобного хозяйства Мосян Н.С. по адресу: Ростовская обл., Багаевский р-н, х. Ажинов, ул. Школьная, д.58 и земельного участка сельскохозяйственного назначения Приданниковой Н.А. по адресу: Ростовская обл., Багаевский р-н, в границах плана ЗАО «Ажиновское». Местоположение установлено относительно ориентира, расположенного в границах участка, к.н. 61:03:0600001:162 |  |  | 1 |  |  |  | 30 |  |  |  | 363.866
[6 empty] | Строительство двух ТП 10/0,4 кВ, ВЛ 10 кВ, ВЛ 0,4 кВ от ВЛ 10 кВ №101 ПС 110 кВ АС1 и ВЛ 10 кВ №102 ПС 110 кВ АС1 для электроснабжения дома культуры по ул. Ленина, 152Г в ст-це Ольгинская Аксайского района Ростовской области |  |  | 2 |  |  |  | 61.7 |  |  |  | 1076.274
[6 empty] | Строительство ТП 10/0,4 кВ, ВЛ 0,4 кВ от ВЛ 10 кВ №1407 ПС 35 кВ АС14 для электроснабжения производственной базы Лукашова Е. В. на участке с КН 61:02:0600008:1615 в пос. Рассвет Аксайского района Ростовской области |  |  | 1 |  |  |  | 50 |  |  |  | 300.88
[6 empty] | Строительство ВЛ 10 кВ, ВЛ 0,4 кВ, КТП 10/0,4 кВ от опоры №2/57А ВЛ 10 кВ № 307 ПС 35 кВ БГ3 для электроснабжения личных подсобных хозяйств Махмудова С.А., Абдуллаева Р.Ф., Биналиевой Н.С., Хамдиева А.Х., Ожакова Х.У., Тхай Ж.Б., Халитова Т.Р., Ляшенко З.Д.и жилого дома Аристова И.Г. по адресу: Ростовская обл., Багаевский р-н, х. Елкин, ул. Стадионная, пер. Северный (ориентировочная протяженность ЛЭП 0,895 км, ориентировочная мощность трансформатора 0,1МВА) |  |  | 1 |  |  |  | 42 |  |  |  | 520.159
[6 empty] | Строительство ВЛ 0,4 кВ, КТП 10/0,4 кВ от опоры №2/62 ВЛ-10 кВ № 307 ПС 35/10 кВ БГ 3 для электроснабжения земельных участков сельскохозяйственного назначения Романова Д.И., Романова А.И., Пак А.А. по адресу: Ростовская обл., Багаевский р-н, Елкинское сельское поселение, к.н. 61:03:0600002:441, к.н. 61:03:0600002:443, к.н. 61:03:0600002:434 |  |  | 1 |  |  |  | 45 |  |  |  | 435.425
[6 empty] | Строительство ВЛ 10 кВ, ВЛ 0,4 кВ, КТП 10/0,4 кВ от опоры №10 ВЛ 10 кВ № 261 ПС 110 кВ БГ2 для электроснабжения жилого дома Журавлева Ю.З по адресу: Ростовская обл., Багаевский р-н, х. Арпачин, ул. Советская, д. 1-г и дачного дома Назаренко В.А. по адресу: Ростовская обл., Багаевский р-н, х. Арпачин, ул. Советская, д. 1-д (ориентировочная протяженность ЛЭП 0,345 км, ориентировочная мощность трансформатора 0,04 МВА) |  |  | 1 |  |  |  | 30 |  |  |  | 428.026
[6 empty] | Строительство КТПН-6/0,4 кВ, ВЛ-6 кВ, ВЛ-0,4 кВ от ВЛ-6 кВ № 807 для электроснабжения жилых домов по адресу: Ростовская обл., Аксайский р-н, п.Российский, ул.Космическая, д.25, д. 11, , ул.Звездная, д.36, корп.2, |  |  | 1 |  |  |  | 45 |  |  |  | 524.324
[6 empty] | Строительство ТП 6/0,4 кВ, ВЛ 6 кВ, ВЛ 0,4 кВ от вновь построенной отпайки (по договору № 61-1-17-00321639 от 24.07.2017 г.) ВЛ 6 кВ №3 РП-6 КЛ 6 кВ №340 ПС 110 кВ БТ3 для электроснабжения многоквартирного жилого дома в п. Красный Сад Азовского района Ростовской области |  |  | 1 |  |  |  | 50 |  |  |  | 415.445
[6 empty] | Строительство отпайки ВЛЗ-10кВ, установка ТП-10/0,4кВ, строительство участка ВЛИ-0,4кВ для подключения жилых домов заявителей Катеринич К.С., Харламовой Н.А., Герасименко Д.В. Азовский район Ростовская область (ориентировочная протяженность ЛЭП – 2,6 км, ориентировочная трансформаторная мощность – 0,1 МВА) |  |  | 1 |  |  |  | 74 |  |  |  | 455.42
[6 empty] | Строительство ВЛ-10 кВ от проектируемой опоры ВЛ-10 кВ №2008 ПС 220/110/10 кВ А-20, установка ТП-10/0,4 кВ (по договору ТП №61-1-16-00293127 от 22.01.2018г.) для подключения жилого дома заявителя Цецера Т.И. Азовский район Ростовская область (ориентировочная протяженность ЛЭП – 0,03 км, ориентировочная трансформаторная мощность – 0,025 МВА) |  |  | 1 |  |  |  | 15 |  |  |  | 472.61
[6 empty] | Строительство отпаечной ВЛ-10кВ, установка КТП-10/0,4кВ, для подключения жилого дома заявителя Гаркавенко С.Я., Азовский район, х. Рогожкино Ростовкая область |  |  | 1 |  |  |  | 47 |  |  |  | 329.367
[6 empty] | Строительство отпайки ВЛЗ-10кВ, установка ТП-10/0,4кВ, строительство участка ВЛИ-0,4кВ для подключения жилых домов заявителей Зайцевой Т.Н., Разина Р.Н., Зайцева Е.П., Журавлева М.В. Азовский район Ростовская область (ориентировочная протяженность ЛЭП – 2,01 км, ориентировочная трансформаторная мощность – 0,04МВА) |  |  | 1 |  |  |  | 52 |  |  |  | 415.31
[6 empty] | Строительство отпайки ВЛЗ-10 кВ, установка ТП-10/0,4 кВ, строительство участка ВЛИ-0,4 кВ для подключения жилых домов заявителей Столбовской С.Г., Шутько В.В., Назаренко А.А. Азовский район Ростовская область (ориентировочная протяженность ЛЭП – 1,025 км, ориентировочная трансформаторная мощность – 0,040 МВА) |  |  | 1 |  |  |  | 50 |  |  |  | 392.891
[6 empty] | Строительство отпайки ВЛЗ-6 кВ, установка ТП-6/0,4 кВ, строительство участка ВЛИ-0,4 кВ для подключения приюта для животных,г. Азов, Ростовская область(ориентировочная протяженность ЛЭП - 0,130 км,ориентировочная трансформаторная мощность - 0,025 мВА) |  |  | 1 |  |  |  | 15 |  |  |  | 267.996
[6 empty] | Строительство отпаечной ВЛ-10кВ, участка ВЛИ-0,4кВ, установка КТПН-10/0,4кВ для подключения жилого дома заявителя Ким С.Б., Азовский район, с. Кулешовка, Ростовская область (ориентировочная протяженность ЛЭП-0,025км, трансформаторная мощность - 0,025МВА) |  |  | 1 |  |  |  | 12 |  |  |  | 214.405
[6 empty] | Строительство отпаечной ВЛ-10кВ, установка КТП-10/0,4кВ, для подключения жилого дома заявителя Каджоян Р.Г., Азовский район, п. Овощной Ростовская область |  |  | 1 |  |  |  | 95 |  |  |  | 392.437
[6 empty] | Строительство отпайки ВЛЗ-10 кВ, установка ТП-10/0,4 кВ для подключения торгового павильона заявителя Морозовой Е.А., х.Дугино Азовский район,Ростовская область(ориентировочная протяженность ЛЭП - 0,03 км,ориентировочная трансформаторная мощность - 0,025 МВА) |  |  | 1 |  |  |  | 3 |  |  |  | 249.082
[6 empty] | Строительство ВЛ-10 кВ №805 ПС 110/10 кВ БОС, установка ТП-10/0,4 кВ для подключения склада заявителя Сага Л.В. Кагальницкий р-н Ростовская область (ориентировочная протяженность ЛЭП – 0,03 км, ориентировочная трансформаторная мощность – 0,063 МВА) |  |  | 1 |  |  |  | 35 |  |  |  | 305.22
[6 empty] | Строительство ВЛ-10 кВ от оп. №43 ВЛ-10 кВ №2412 ПС 35/10 кВ А-24, ТП-10/0,4 кВ, ВЛИ-0,4 кВ для подключения жилого дома заявителя Исаева В.А. х. Лагутник, Азовский район Ростовская область (ориентировочная протяженность ЛЭП – 0,260 км, ориентировочная трансформаторная мощность – 0,025 МВА) |  |  | 1 |  |  |  | 15 |  |  |  | 426.443
[6 empty] | Строительство ВЛ-6 кВ от оп. №6 ВЛ-6 кВ №207Н ПС 110/6/10 кВ НС-2, ТП-6/0,4 кВ, ВЛИ-0,4 кВ для подключения хозяйственной постройки заявителя Мельниченко В.В., Азовский район Ростовская область (ориентировочная протяженность ЛЭП – 0,270 км, ориентировочная трансформаторная мощность – 0,025 МВА) |  |  | 1 |  |  |  | 30 |  |  |  | 453.214
[6 empty] | Строительство ТП 10/0,4кВ от оп. №157 ВЛ-10кВ №105Н ПС 110/6/10кВ «НС-1», строительство ВЛИ-0,4кВ, для электроснабжения загородного дома заявителя Власенко Н.С. х.Шмат, Азовский район Ростовская область (ориентировочная протяженность ЛЭП– 0,03км, ориентировочная трансформаторная мощность – 0,025МВА) |  |  | 1 |  |  |  | 15 |  |  |  | 502.526
[6 empty] | Строительство СТП-10/0,4 кВ у границ земельного участка заявителя ИП Еприми Р.Г. (ориентировочная мощность трансформатора 25 кВА) |  |  | 1 |  |  |  | 15 |  |  |  | 343
[6 empty] | «Строительство новой ТП-10/0.4кВ. Строительство нового участка ВЛ-10кВ от ВЛ-10кВ №5 ПС-110/10 «Самбек» до вновь установленной ТП-10/0.4кВ до границ земельного участка заявителя. (Администрация Неклиновского района, ДОО с. Вареновка)» |  |  | 1 |  |  |  | 105.2 |  |  |  | 412.945
[6 empty] | «Строительство новой ТП-10/0.4кВ. Строительство нового участка ВЛ-10кВ от ВЛ-10кВ №3 ПС «ГСКБ» до вновь установленной ТП-10/0.4кВ до границ земельного участка заявителя. (Администрация Неклиновского района, ДОО п. Дмитриадовка)» |  |  | 1 |  |  |  | 108.7 |  |  |  | 524.722
[6 empty] | Строительство КЛ-0,4 кВ от ТП 10/0,4 кВ №1/89 по ВЛ-10 кВ №1 ПС Чалтырь с заменой ТП-10/0,4 кВ (ООО Производственно-коммерческая фирма "Глория") |  |  | 1 |  |  |  | 15 |  |  |  | 222.926
[6 empty] | Строительство ВЛ 10кВ от ВЛ 10кВ №7 ПС Синявская, строительство ТП 10/0,4кВ, строительство ВЛИ 0,4кВ в х.Хапры до границ земельног участка заявителя (Вартик Л.И.) |  |  | 1 |  |  |  | 15 |  |  |  | 316.6055
[6 empty] | Строительство КТП 10/0,4 кВ. Строительство КЛ 0,4 кВ до энергопринимающих устройств Заявителя (ООО "РТ-Инвест Транспортные Системы") (Ориентировочная протяженность ЛЭП 0,43 км; ориентировочная мощность ТП 25 кВА)" |  |  | 1 |  |  |  | 15 |  |  |  | 349.2387
[6 empty] | «Строительство ВЛ-10кВ от ВЛ-10кВ №2 ПС «Троицкая» до новой КТП-10/0,4. Строительство КТП-10/0,4. Строительство ВЛ 0,4 кВ от вновь установленной КТП-10/0,4кВ до границы земельного участка заявителя (Саргсян А.П.)» |  |  | 1 |  |  |  | 14 |  |  |  | 335.256
[6 empty] | Строительство уч-ка ВЛ-10кВ от оп.№13 отпайки на КТП-10/0,4кВ №73(А) ВЛ-10кВ №3 ПС М-Курганская, с-во КТП-10/0.4 кВ до гр.зем.уч.Заявит.ООО «Комстрой» |  |  | 1 |  |  |  | 15 |  |  |  | 318.2972
[6 empty] | «Строительство отпаечной ВЛ 10 кВ от опоры № 8 отпайки на ТП № 1-148 по ВЛ 10 кВ № 1 ПС Чалтырь, строительство ТП 10/0,4 кВ, строительство ВЛ 0,4 кВ до границы земельного участка заявителя (Логачев Г.И.)» |  |  | 1 |  |  |  | 15 |  |  |  | 236.159
[6 empty] | Строительство ТП 10/0,23кВ. Стр-во ВЛ 10кВ от ВЛ 10кВ №5/3 ПС Троицкая-1 до гр.зем.уч.Заявителя (ПАО "Газпром газораспределение Ростов-на-Дону") |  |  | 1 |  |  |  | 1 |  |  |  | 129.127
[6 empty] | «Строительство ВЛ 10 кВ от ВЛ 10 кВ №1 ПС Чалтырь отпайки на ТП 10/0,4 кВ №1-103А, запитанной от ВЛ 10 кВ №29-35 ПС 110/10 кВ Р-29 до новой ТП 10/0,4 кВ, строительство ТП 10/0,4 кВ на границе земельных участков заявителей (Филь И.А., Тарасов С.П.) (ориентировочная протяженность ЛЭП 0,07 км, ориентировочная мощность ТП 100 кВА)» |  |  | 1 |  |  |  | 70 |  |  |  | 344.0664
[6 empty] | «Строительство ВЛ 10 кВ от ВЛ 10 кВ №6 ПС 35/10 кВ «Б.Салы» отпайки на ТП 10/0,4 кВ №6-3 до новой ТП 10/0,4 кВ, строительство ТП 10/0,4 кВ, строительство ВЛ 0,4 кВ от новой ТП 10/0,4 кВ до границ земельных участков заявителей (Патрашенко А.Г., Саркисян А.А., Саркисян Л.А.) (ориентировочная протяженность ЛЭП 0,57 км., ориентировочная мощность ТП 63 кВА)» |  |  | 1 |  |  |  | 97 |  |  |  | 480
[6 empty] | Строительство ВЛ 10 кВ от ВЛ 10 кВ №5 ПС 110/10 кВ "Лиманная" до новой ТП 10/0,4 кВ, стрительство ТП 10/0,4 кВ строительство ВЛ 0,4 кВ от новой ТП 10/0,4 кВ до границ земельных участков Заявителей (Иванченко И.В., Иванченко И.В., Чуев А.Д., Неткачев А.В.) (ориентировочная протяженность ЛЭП - 1,5, ориентировочная мощность силового трансформатора - 63кВА)" |  |  | 1 |  |  |  | 70 |  |  |  | 318.8809
[6 empty] | Строительство ВЛ 10 кВ отпайки на ТП 10/0,4 кВ №99 по ВЛ 10 кВ №6 ПС «М-Курганская» до новой ТП 10/0,4 кВ, строительство ТП 10/0,4 кВ на границе земельного участка заявителей (Ли Ю.С., Малай Н.Ф.) |  |  | 1 |  |  |  | 27 |  |  |  | 393.7859
[6 empty] | «Строительство ВЛ 10 кВ от ВЛ 10 кВ №5 ПС 110/35/10 кВ Чалтырь отпайки на ТП 10/0,4 кВ №5-39А до новой ТП 10/0,4 кВ, строительство ТП 10/0,4 кВ, строительство ВЛ 0,4 кВ от новой ТП 10/0,4 кВ до границы земельного участка заявителя (ИП Карпоян Е.А.)» (ориентировочная протяженность ЛЭП - 0,085 км, ориентировочная мощность ТП – 63 кВА)» |  |  | 1 |  |  |  | 45 |  |  |  | 347.913
[6 empty] | Строительство ВЛ 10 кВ от отпайки на КТП №242 по ВЛ 10 кВ №2 ПС Колесниковская до новой ТП, стр-во ТП 10/0,4 кВ на гр.зем.уч.заявителя (Климов Д.В.) |  |  | 1 |  |  |  | 15 |  |  |  | 483.32
[6 empty] | Строительство ВЛ 10 кВ от ВЛ 10 кВ №8 ПС 35/10 «Русский Колодец» до новой ТП 10/0,4 кВ, строительство ТП 10/0,4 кВ на границе земельных участков заявителя (ИП Никушин Н.Н.) |  |  | 1 |  |  |  | 120 |  |  |  | 728
[6 empty] | «Строительство ВЛ 10 кВ от ВЛ 10 кВ №1 ПС Чалтырь, отпайки на ТП № 1-81А, строительство ТП10/0,4 кВ, строительство ВЛ 0,4 кВ до границы земельного участка заявителя (Роева К.Н., Бойдыш А.А)» (ориентировочная протяженность ЛЭП - 0,24 км., ориентировочная мощность ТП-63 кВА» |  |  | 1 |  |  |  | 30 |  |  |  | 288.5206
[6 empty] | Строительство ТП 10/0,4 кВ. Строительство КВЛ 10 кВ от ВЛ 10 кВ №3 ПС 35/10 кВ «Таганрогская» для электроснабжения Заявителя (ФГКУ «ПУ ФСБ РФ по РО») |  |  | 1 |  |  |  | 15 |  |  |  | 503.6432
[6 empty] | «Строительство ВЛ 10 кВ от ВЛ 10 кВ №3 ПС 110/35/10 «Синявская» до новой ТП 10/0,4 кВ. Строительство ТП 10/0,4 кВ. Строительство ВЛ 0,4 кВ от новой ТП 10/0,4 кВ до границы земельного участка заявителя (Уварова Ю.Г.) (ориентировочная протяженность ЛЭП - 0,139км, ориентировочная мощность ТП 25 кВА)» |  |  | 1 |  |  |  | 15 |  |  |  | 290
[6 empty] | «Строительство ВЛ 10 кВ от ВЛ 10 кВ №3 ПС 110/10 кВ «Лиманная» до новой ТП 10/0,4 кВ. Строительство ТП 10/0,4 кВ. Строительство ВЛ 0,4 кВ от новой ТП 10/0,4 кВ до границ земельного участка Заявителя (Бандурина Л.В.) (ориентировочная протяженность ЛЭП – 0,115 км, ориентировочная мощность силового трансформатора – 63 кВА)» |  |  | 1 |  |  |  | 45 |  |  |  | 328.759
[6 empty] | Строительство ВЛ 0,4 кВ от РУ 0,4 кВ новой ТП 10/0,4 кВ, строительство ТП 10/0,4 кВ, строительство ВЛ 10 кВ от отпаечной ВЛ 10 кВ на ТП 10/0,4 кВ №3-9 ВЛ 10 кВ №3 ПС 110/35/10 кВ Чалтырь до новой ТП 10/0,4 кВ, для электроснабжения гостиничного комплекса заявителя ИП Герданян А.В. по адресу: Ростовская область, Мясниковский р-н, с. Чалтырь, ул. Ростовская 102 к.н: 61:25:0101243:138. (ориентировочная протяженность ЛЭП - 0,315 км, ориентировочная мощность ТП – 63 кВА) |  |  | 1 |  |  |  | 45.38 |  |  |  | 283.617
Строительство ВЛ 0,4 кВ от нового ТП 10/0,4 кВ, строительство нового ТП 10/0,4 кВ, строительство ВЛ 10 кВ от ВЛ 10 кВ №3 ПС 110/35/10 кВ «Лиманная» для электроснабжения подсобных хозяйств заявителей Таранова А.В., Кожанова Е.В., Плотникова Н.В., Шагинова И.В., Нуруллаева Н.А., Трушникова А.А., Паникоровская Ю.А., Петрова М.А., Квачахия С.Ю., Кунина А.А. по адресу: РО, Неклиновский район, с. Анреево-Мелентьево, пер. Сквозной, д. 11, 13, 15, 17, 21, 23, 31, 33, 35, 38
[6 empty] | Строительство ВЛ 0,4 кВ от РУ 0,4 кВ новой ТП 10/0,4 кВ, строительство ТП 10/0,4 кВ, строительство ВЛ 10 кВ от ВЛ 10 кВ №5 ПС 110/35/10 кВ Чалтырь, для технологического присоединения не жилого помещения заявителя Тонян М.Л. по адресу: Ростовская область, Мясниковский р-н, С. Чалтырь, ул. Красноармейская 55 |  |  | 1 |  |  |  | 80 |  |  |  | 225.977
[6 empty] | Строительство ВЛ 0,4 кВ от РУ 0,4кВ новой ТП 10/0,4кВ, с-во ТП, с-во ВЛ 10кВ от ВЛ 10кВ №1 ПС Чалтырь, отп.наТП №1-37А до нов.ТП дляТП дома Жуков В.И. |  |  | 1 |  |  |  | 27 |  |  |  | 338.726
[6 empty] | "Строительство ВЛ-10кВ от опоры №4 по ВЛ-10кВ №4 ПС Чалтырь отпайки на ТП №6/33 до границы земельного участка заявителя. Строительство ТП-10/0,4кВ (Администрация Крымского сельского поселения)" 11930 |  |  | 1 |  |  |  | 55.7 |  |  |  | 437.381
[6 empty] | «Строительство ВЛ 10 кВ от ВЛ 10 кВ №3 ПС 110/35/10 кВ Чалтырь отпайки на ТП 10/0,4 кВ №3-31 до новой ТП 10/0,4 кВ, строительство ТП 10/0,4 кВ, строительство ВЛ 0,4 кВ от новой ТП 10/0,4 кВ до границы земельного участка заявителя (ИП Пудеян А.А.)» (ориентировочная протяженность ЛЭП - 0,01 км, ориентировочная мощность ТП – 100 кВА). |  |  | 1 |  |  |  | 55 |  |  |  | 294.0226
[6 empty] | «Строительство ВЛ 10 кВ от ВЛ 10 кВ №1 ПС 110/35/10 кВ Чалтырь отпайки на ТП 10/0,4 кВ №1-42А до новой ТП 10/0,4 кВ, строительство ТП 10/0,4 кВ у границы земельного участка заявителя (ИП Чекмазов А.В.) (ориентировочная протяженность ЛЭП - 0,04 км, ориентировочная мощность ТП – 100 кВА)» |  |  | 1 |  |  |  | 60 |  |  |  | 463
[6 empty] | 9. «Строительство ТП 10/0,4 кВ, строительство ВЛ 10 кВ от отпаечной ВЛ 10 кВ на ТП 10/0,4 кВ №1-42А ВЛ 10 кВ №1 ПС 110/35/10 кВ Чалтырь для технологического присоединения торгового комплекса заявителя ИП Филатов Г.А. по адресу: Ростовская область, Мясниковский р-н, 2-ой км а/д «Ростов-на-Дону – Новошахтинск» д.1, корп.1 к.н.61:25:0600401:8271 (ориентировочная протяженность ЛЭП - 0,03 км, ориентировочная мощность ТП – 63 кВА)» |  |  | 1 |  |  |  | 50 |  |  |  | 138.6485
[6 empty] | Строительство ВЛ 10 кВ от ВЛ-10 кВ №2 ПС 110/35/10 кВ Алексеевская до новой ТП 10/0,4 кВ, строительство ТП 10/0,4 кВ на границе земельного участка заявителя (ИП Жидков О.М.) для электроснабжения тепличного комплекса по адресу: Ростовская область, М-Курганский район, примерно 140 м в восточном направлении от х. Староротовка, ул. Молодежная 37, к.н. 61:21:0600017:984 (ориентировочная протяженность ЛЭП - 0,01 км, ориентировочная мощность ТП – 40 кВА) |  |  | 1 |  |  |  | 35 |  |  |  | 498.5271
[6 empty] | Строительство ВЛ 0,4 кВ от РУ 0,4 кВ новой ТП 10/0,4 кВ, строительство ТП 10/0,4 кВ, строительство ВЛ 10 кВ от ВЛ 10 кВ №5 ПС 35/10 кВ Чалтырь1, для технологического присоединения магазина заявителя ИП Манучарян Г.А. по адресу: Ростовская область, Мясниковский р-н, с. Чалтырь, ул. Красноармейская 33 |  |  | 1 |  |  |  | 80 |  |  |  | 274.736
[6 empty] | Строительство ВЛ 0,4 кВ от РУ 0,4 кВ новой ТП 10/0,4 кВ, строительство ТП 10/0,4 кВ, строительство ВЛ 10 кВ от отпайки на ТП №5-32А ВЛ 10 кВ №5 ПС 110/35/10 кВ Чалтырь для технологического присоединения цеха по производству стальных изделий заявителя ИП Хатламаджиян Б.Н. по адресу: Ростовская область, Мясниковский р-н, с. Чалтырь, ул. Трудовая 42, к.н. № 61:25:0101432:36 (ориентировочная протяженность ЛЭП - 0,03 км, ориентировочная мощность ТП – 100кВА) |  |  | 1 |  |  |  | 52 |  |  |  | 312.312
[6 empty] | Строительство участка ВЛ-10 кВ от существующей оп. №148 ВЛ-10 кВ «Совхоз» от ПС Ш-16, с установкой ТП-10/0,4 кВ, и строительство ВЛИ-0,4 кВ от вновь установленной ТП-10/0,4 кВ для присоединения автоматической блочной АЗС ООО «Флэш» (ориентировочная протяженность ЛЭП 0,205 км, ориентировочная мощность трансформатора 100 кВА) |  |  | 1 |  |  |  | 70 |  |  |  | 507.52
|  |  |  | 100-250 кВА |  |  | 19 | 23 | 44 |  | 1752 | 2110.8 | 4457 |  | 7020.6543 | 12342.6181 | 26526.3502
[6 empty] | Строительство отпаечной линии ВЛ-6 кВ и ТП 6/0,4кВ для электроснабжения Автозаправочной станции №626, Ростовская область, Красносулинский район, х. Бобров, автомагистраль «Дон-2»,981 км | 1 |  |  |  | 75 |  |  |  | 346.4527
[6 empty] | Строительство отпаечной ВЛ 6 кВ и ТП 6/10-0,4 кВ для электроснабжения придорожного сервиса «ИП Исаева Ильяс Рамзановича» , Ростовская область, Красносулинский район, в 1,0 км по направлению на юго – запад от х. Калиновка | 1 |  |  |  | 150 |  |  |  | 364.0863
[6 empty] | Строительство отпайки ВЛ-10кВ от опоры №157 отпайки за Р-4 по ВЛ-10кВ Каныгин Ш-37 с установкой ТП 10/0,4кВ и строительством ВЛ-0,4кВ в Усть-Донецком районе, местечко «Сонькина коса» (Трандофилов О.К.) | 1 |  |  |  | 210 |  |  |  | 330.9634
[6 empty] | Строительство участка ВЛ-6 кВ от опоры №79 ВЛ-6 кВ №5 ПС 35/6 кВ "Романовская" с монтажом ТП-6/0,4 кВ для присоединения трехэтажного 18-ти квартирного и двухэтажного 16-ти квартирного жилых домов ОАО "Ростовская региональная ипотечная корпорация" | 1 |  |  |  | 60 |  |  |  | 501
[6 empty] | Строительство участка ВЛ-6 кВ от опоры №3/7 по ВЛ-6 кВ №14 ПС 35/6 кВ «Романовская» с монтажом ТП-6/0,4 кВ для присоединения производственного цеха ООО «Производственно-внедренческое предприятие «ДОНВИЛС» | 1 |  |  |  | 80 |  |  |  | 390
[6 empty] | Строительство участка ВЛЗ-10кВ от опоры №3/34 по ВЛ-10 кВ №7 ПС 110/35/10 кВ "Комаровская", с монтажом ТП-10/0,4кВ, строительство участка ВЛИ-0,4кВ от вновь установленной ТП-10/0,4кВ и строительство ответвления до вновь установленной опоры на вновь построенной ВЛИ-0,4 кВ от вновь установленной ТП-10/0,4 кВ для присоединения жилого дома Мамедова Х. | 1 |  |  |  | 60 |  |  |  | 338
[6 empty] | Строительство участка ВЛ-10кВ от опоры №60 по ВЛ-10кВ №24 ПС 110/35/10кВ "КГУ", с монтажем ТП-10/0,4кВ, и строительство ВЛИ-0,4кВ от вновь построенной ТП-10/0,4кВ для присоединения квартир Кисель С.В., Носульчак Ю.Ю., Петровой А.В., Жучковой Л.Ю. | 1 |  |  |  | 50 |  |  |  | 450
[6 empty] | «Строительство ВЛ-10кВ от опоры №2 отпайки на КТП №300 ВЛ-10кВ №6 ПС 35/10 кВ «Покровская». Строительство КТП-10/0.4 кВ. Строительство ВЛ-0.4кВ от вновь построенного КТП-10/0.4 кВ до границ земельного участка Заявителя (Управление Судебного департамента в Ростовской Области)» | 1 |  |  |  | 90 |  |  |  | 543.1694
[6 empty] | «Строительство ВЛ-10 кВ от ВЛ-10кВ №5 ПС 35/10кВ «Б.Салы», строительство новой ТП 10/0,4кВ, строительство ВЛИ-0,4кВ от новой ТП 10/0,4кВ до границы земельных участков заявителя (Барсукова Т.М.)» | 1 |  |  |  | 15 |  |  |  | 300.5933
[6 empty] | Строительство участка ВЛ-10кВ от опоры № 28 ВЛ-10кВ № 2907 РП-29 ПС 35/10кВ «А-18», установка КТП 10/0,4кВ, строительство участка ВЛ-0,4кВ для подключения жилых домов заявителей СТ «Энтузиаст» Азовского района Ростовской области | 1 |  |  |  | 80 |  |  |  | 455.805
[6 empty] | Строительство участка ВЛ-0,4кВ для подключения жилых домов заявителей по ул. Луначарского, с. Головатовка, Азовский район Ростовская область | 1 |  |  |  | 80 |  |  |  | 320.717
[6 empty] | Строительство участка ВЛ-10кВ, установка КТП 10/0,4кВ, для технологического присоединения энергопринимающих устройств ДОО Азовского районного отдела образования с. Кагальник Ростовской области | 1 |  |  |  | 150 |  |  |  | 451.786
[6 empty] | Техническое перевооружение существующей ВЛ-0,4 кВ №1 от РУ-0,4кВ КТП 10/0,4кВ № 33 для подключения жилого дома заявителя Тумасян Э.А. х. Коса Азовский район Ростовской области | 1 |  |  |  | 45 |  |  |  | 218.605
[6 empty] | Строительство отпаечной ВЛЗ-10 кВ, установка КТП-10/0,4кВ для электроснабжения заявителя ДНТ «Эдем», с. Кулешовка Азовский район Ростовская область | 1 |  |  |  | 135 |  |  |  | 423.032
[6 empty] | Строительство отпаечной ВЛ-10кВ , установка КТП 10/0,4кВ, строительство участка ВЛ-0,4кВ для подключения жилых домов Мамедова М.Ю.,Ахмедова И.Н.,Кадырова Р.Ф.,Герасюто И.Д.,Зинченко В.А., СХА "Кулешовское", Азовский Район, Ростовская область | 1 |  |  |  | 222 |  |  |  | 332.498
[6 empty] | Строительство КТПН-6/0,4 кВ, ВЛ-6 кВ, ВЛ-0,4 кВ от ВЛ-6 кВ № 804 для электроснабжения жилого дома Порываевой С. В. на уч-ке с кад. ном. 61:02:0600010:11106 в п. Российский, Аксайского р-на, Ростовской обл. | 1 |  |  |  | 45 |  |  |  | 314.22
[6 empty] | Строительство КТПН-10/0,4 кВ, ВЛ-10 кВ, ВЛ-0,4 кВ от ВЛ-10 кВ №1101 для электроснабжения жилого дома Дижур И.М. по пер. Южный , д.6 в ст-це Мишкинская, Аксайского района, Ростовской области | 1 |  |  |  | 25 |  |  |  | 275.86
[6 empty] | Строительство ТП-10/0,4 кВ, ВЛ-10 кВ от ВЛ-10 кВ № 403 ПС АС-4 для электроснабжения кафе ИП Чепурная Е. И. по адресу: Ростовская обл., Аксайский р-н, х. Маяковского, уч-к с кад. ном. 61:02:0600016:3094 | 1 |  |  |  | 80 |  |  |  | 266.11
[6 empty] | Строительство ВЛ-0,4 кВ от вновь построенного КТП 10/0,4 кВ по вновь построенной ВЛ-10 кВ от существующей опоры №6-00/9-4 ВЛ-10 кВ №6 РП 1-6П ВЛ-10 кВ №6 ПС 110/35/10 кВ «Пролетарская» для электроснабжения объекта «два четырёхквартирных дома», расположенных по ул. Московской, в г. Пролетарске, Ростовской области, заявитель МАУ «Служба градостроительной деятельности и дорожного хозяйства» Пролетарского района. | 1 |  |  |  | 100 |  |  |  | 397.7562
[6 empty] | Строительство отпаечной ВЛ-10кВ,установка КТП-10/0,4кВ,строительство участка ВЛ-0,4кВ для подключения жилого дома заявителя Дзюба Т.В.,Зерноградский район,п.Экспериментальный Ростовская область |  | 1 |  |  |  | 25 |  |  |  | 310.582
[6 empty] | Строительство отпайки ВЛЗ-10кВ, установка ТП-10/0,4кВ, для подключения производственного помещения заявителя ООО «Созвездие» с. Кагальник Азовский район Ростовская область (ориентировочная протяженность ЛЭП – 0,08км, ориентировочная трансформаторная мощность – 0,16МВА) |  | 1 |  |  |  | 150 |  |  |  | 553.0433
[6 empty] | Строительство отпайки ВЛ-10кВ, установка КТП-10/0,4кВ, строительство участка ВЛ-0,4кВ для подключения жилых домов заявителей Коростылева Н.А. и Будко Н.И., Кагальницкий район, п.Мокрый Батай Ростовская область |  | 1 |  |  |  | 20 |  |  |  | 335.9324
[6 empty] | Строительство отпайки ВЛЗ-10 кВ, установка ТП-10/0,4 кВ, для подключения дилерского центра заявителя ООО «Югагромаш» с. Самарское Азовский район Ростовская область (ориентировочная протяженность ЛЭП – 0,250 км, ориентировочная трансформаторная мощность – 0,1 МВА |  | 1 |  |  |  | 90 |  |  |  | 664.9626
[6 empty] | Строительство отпайки ВЛЗ-10 кВ, установка ТП-10/0,4 кВ для подключения нежилого здания заявителя ИП Криштоп К.С. с.Кулешовка Азовский район, Ростовская область (ориентировочная протяженность ЛЭП – 0,170 км, ориентировочная трансформаторная мощность – 0,16 МВА) |  | 1 |  |  |  | 135 |  |  |  | 591.9587
[6 empty] | Строительство ТП 10/0,4 кВ, участка ВЛ-10кВ от опоры №11 Л-446 ВЛ 10 кВ №2, ПС 35/10кВ «Глубокинская» для подключения складов ООО «СПК «Родная Земля" |  | 1 |  |  |  | 120 |  |  |  | 423
[6 empty] | Строительство уч-ка ВЛ-10кВ от опоры №16, ВЛ-10кВ №2, ПС Тарасовская , ТП-10/0,4кВ и уч-ка ВЛ-0,4 кВ для подключ. многоквартирных жил. домов Капитель |  | 1 |  |  |  | 76.8 |  |  |  | 514
[6 empty] | Строительство ТП 10/0,4кВ от опоры №9 Л-183 ВЛ 10 №4 ПС Советская и уч-ка ВЛ-0,4кВ от РУ-0,4кВ ТП 10/0,4кВ для подключенияжилого дома ООО «Дом Строй» |  | 1 |  |  |  | 110 |  |  |  | 555
[6 empty] | Строительство ВЛ-10 кВ от №27/109 по ВЛ-10кВ №3 ПС 35/10 кВ "Мешковская". Строительство новой КТП-10/0,4 кВ. Строительство ВЛ-0,4кВ от новой КТП-10/0,4кВ. |  | 1 |  |  |  | 132 |  |  |  | 576
[6 empty] | Строительство ВЛ-10кВ от опоры №1-00/38 ВЛ-10кВ №1 ПС 110/35/10кВ «Развиленская», строительство КТП 10/0,4 и ВЛ-0,4 кВ для электроснабжения объекта - магазин, расположенного по адресу: Ростовская область, Песчанокопский район, с. Развильное, ул. Партизанская, 7а, заявитель ИП Коваленко О.Н. |  | 1 |  |  |  | 85 |  |  |  | 520
[6 empty] | «Строительство ВЛ-10 кВ от опоры №2-00/48 ВЛ-10 кВ №2 РП-21С по ВЛ 10 кВ №21 ПС «Сальская», строительство КТП 10/0,4 и ВЛ-0,4 кВ для электроснабжения объекта - гостиница, расположенного по адресу: Ростовская область, Сальский район, п. Конезавод имени Будённого, ул. Чумакова, 1б, кн. 61:34:0040101:4187, заявитель Акопян К.П. (Ориентировочная протяженность ЛЭП - 0,08 км, ориентировочная мощность ТП – 0,25 МВА)» |  | 1 |  |  |  | 149 |  |  |  | 584
[6 empty] | Строительство участка ВЛЗ-10 кВ от опоры №20 ВЛ-10 кВ №13 ПС 35/10 кВ Николаевская, с монтажом ТП-10/0,4 кВ, для присоединения Полигона ТБО ООО «Стройпласт» (ориентировочная протяженность ЛЭП 0,07 км, ориентировочная мощность трансформатора 160 кВА) |  | 1 |  |  |  | 100 |  |  |  | 503
[6 empty] | Строительство, КТП 10/0,4 кВ от опоры №8/1 ВЛ-10 кВ № 608 ПС 35/10 кВ «СМ-6» для электроснабжения рынок – овощная ярмарка ИП Шуплецова Ф.В. по адресу: Ростовская обл., Семикаракорский р-н, х. Большемечетный, ул. Октябрьская, 1/4 |  | 1 |  |  |  | 40 |  |  |  | 472.263
[6 empty] | Строительство КТПН-6/0,4 кВ, ВЛ-6 кВ, ВЛ-0,4 кВ от ВЛ-6 кВ № 805 ПС 35/6 кВ АС-8 для электроснабжения жилых домов по улицам Юности,д.3, Главная, д.16, пер. Фигурный, д.8 в х. Большой Лог, Аксайского района, Ростовской области |  | 1 |  |  |  | 120 |  |  |  | 399.542
[6 empty] | Строительство ТП-10/0,4 кВ, ВЛ-10 кВ от ВЛ-10 кВ № 1208 ПС 110/10 кВ АС-12 для электроснабжения сельскохозяйственного производства по адресу: Ростовская обл., Аксайский р-н, п. Щепкин |  | 1 |  |  |  | 150 |  |  |  | 407.906
[6 empty] | Строительство ТП 10/0,4 кВ и ВЛ-10 кВ от ВЛ-10 кВ №1407 ПС 35/10 кВ АС-14 и ВЛ-10 кВ №1408 ПС 35/10 кВ АС-14 для электроснабжения канализационной насосной станции - 2 по адресу: РО, Аксайский район, п. Рассвет |  | 2 |  |  |  | 117 |  |  |  | 1388.835
[6 empty] | Строительство ТП 10/0,4 кВ, ВЛ 10 кВ, ВЛ 0,4 кВ от ВЛ 10 кВ №1208 ПС 110 кВ АС12 для электроснабжения весовой ИП Турсункуловой В. Г. на участке с КН 61:02:0600004:2511 в АО “Октябрьское” Аксайского района Ростовской области |  | 1 |  |  |  | 95 |  |  |  | 206.123
[6 empty] | Строительство ВЛ 0,4 кВ, КТП 10/0,4 кВ, ВЛ-10 кВ от ВЛ-10 кВ № 405 ПС 35/10 кВ «В-4» для электроснабжения здания склада ИП Амирханян Ш. В. по адресу: Ростовская обл., Веселовский р-н, п. Веселый, ул. Октябрьская, д. 218-а |  | 1 |  |  |  | 15 |  |  |  | 588.498
[6 empty] | Строительство ТП 6/0,4 кВ, ВЛ 6 кВ от ВЛ 6 кВ №806 ПС 35 кВ АС8 для электроснабжения производственно-складского помещения на уч-ке с КН 61:02:0600011:1915 в п. Реконструктор Аксайского района Ростовской области |  | 1 |  |  |  | 115 |  |  |  | 447.4351
[6 empty] | Строительство ТП-10/0,4 кВ, КЛ-10 кВ от ВЛ-10 кВ №704 ПС 35/10 кВ АС-7 и ВЛ-10 кВ №1205 ПС 110/10 кВ АС-12 для электроснабжения водонасосной станции по адресу: РО, Аксайский район, п. Рассвет, уч. с к.н. 61:02:0100203:12 |  | 2 |  |  |  | 116 |  |  |  | 1847.7
[6 empty] | Строительство ТП 10/0,4 кВ, ВЛ 10 кВ, ВЛ 0,4 кВ от ВЛ 10 кВ №655 ПС 110 кВ АС6 для электроснабжения тепличного хозяйства ИП Безверховой М. А. на участке с КН 61:02:0600013:2306 в АО “Старочеркасское” Аксайского района Ростовской области |  | 1 |  |  |  | 150 |  |  |  | 452.837
[6 empty] | Строительство участка ВЛЗ-10 кВ от опоры №2/3 ВЛ-10 кВ №7 ПС 35/10 кВ Рябичевская, с монтажом ТП-10/0,4 кВ, для присоединения Православного храма Местной религиозной организации православный Приход храма святителя Николая Чудотворца хутора Рябичев Волгодонского района Ростовской области Религиозной организации «Волгодонская Епархия Русской Православной Церкви (Московский Патриархат)» (ориентировочная протяженность ЛЭП 0,015 км, ориентировочная мощность трансформатора 100 кВА) |  |  | 1 |  |  |  | 75 |  |  |  | 678
[6 empty] | Строительство участка ВЛЗ-10 кВ от опоры №1/3 по ВЛ-10 кВ №1 ПС 35/10 кВ «Рябичевская», с монтажом ТП-10/0,4 кВ и строительство ВЛИ-0,4 кВ от вновь смонтированной ТП-10/0,4 кВ для присоединения жилого дома Черноивановой Н.В. (ориентировочная протяженность ЛЭП 0,037 км, ориентировочная мощность трансформатора 100 кВА) |  |  | 1 |  |  |  | 15 |  |  |  | 479
[6 empty] | Строительство участка ВЛЗ-10 кВ от опоры №1/14 ВЛ-10 кВ №7 ПС 35/10 кВ Рябичевская, с монтажом ТП-10/0,4 кВ, и строительство ВЛИ-0,4 кВ от вновь смонтированной ТП-10/0,4 кВ для присоединения жилых домов Шведова В.М., Михайлова А.А., Клец Л.И., Кравцовой С.С. (ориентировочная протяженность ЛЭП 0,48 км, ориентировочная мощность трансформатора 100 кВА) |  |  | 1 |  |  |  | 60 |  |  |  | 635
[6 empty] | Строительство участка ВЛ-10 кВ от опоры №1/65 ВЛ-10 кВ №6 ПС 35/10 кВ Рябичевская, с установкой ТП-10/0,4 кВ, и строительство ВЛИ-0,4 кВ от вновь установленной ТП-10/0,4 кВ для присоединения полевых установок ООО «Мелиоратор» (ориентировочная протяженность ЛЭП 1,5 км, ориентировочная мощность трансформатора 160 кВА) |  |  | 1 |  |  |  | 100 |  |  |  | 596
[6 empty] | Строительство участка ВЛ-6 кВ от опоры №1/25 ВЛ-6 кВ №7 ПС 35/6 кВ Романовская, с установкой ТП-6/0,4 кВ, и строительство ВЛИ-0,4 кВ от вновь установленной ТП-6/0,4 кВ для присоединения рыбного хозяйства ООО рыбхоз «Степной», расположенного по адресу: Ростовская область, Волгодонской район, бывший рыбколхоз «Путь Ленина» пруды 5;5а;6;7;8;9 примерно в 1,5 км по направлению на юг от ст.Романовская, к.н. 61::0600601:189 (ориентировочная протяженность ЛЭП 0,041 км, ориентировочная мощность трансформатора 100 кВА) |  |  | 1 |  |  |  | 63 |  |  |  | 676
[6 empty] | Строительство участка ВЛЗ-10 кВ от опоры №3/18 ВЛ-10 кВ №7 ПС 110/35/10 кВ Комаровская, с монтажом ТП-10/0,4 кВ, и строительство ВЛИ-0,4 кВ от вновь смонтированной ТП-10/0,4 кВ для присоединения складского помещения Мамедова Р.Х., склада Айдинова Н.А., складских помещений Заутадзе Р.П., закусочной ИП Ягубяна Г.В. (ориентировочная протяженность ЛЭП 0,377 км, ориентировочная мощность трансформатора 100 кВА)» |  |  | 1 |  |  |  | 60 |  |  |  | 706
[6 empty] | Строительство участка ВЛЗ-6кВ от опоры №13/11 ВЛ-6кВ №5 ПС 35/6кВ Романовская, с монтажом ТП-6/0,4кВ, и строительство ВЛИ-0,4кВ от вновь смонтированной ТП-6/0,4кВ до опоры №36 ВЛ-0,4кВ №1 КТП-8478/160кВА по ВЛ-6кВ №14 ПС 35/6кВ Романовская для присоединения жилых домов Махнева В.К, Соболевой В.П., Дементьевой И.В. ориентировочная протяженность ЛЭП 0,125км, ориентировочная мощность трансформатора 100кВА) |  |  | 1 |  |  |  | 45 |  |  |  | 567
[6 empty] | Строительство участка ВЛЗ-10 кВ от опоры №8 ВЛ-10 кВ №24 ПС 110/35/10 кВ КГУ, с монтажом ТП-10/0,4 кВ, и строительство ВЛИ-0,4 кВ от вновь смонтированной ТП-10/0,4 кВ, для присоединения стройплощадок ООО «Арарат», квартир Рыковской С.С. и Иванника С.В., жилого дома Рыковского А.Н. (ориентировочная протяженность ЛЭП 0,87 км, ориентировочная мощность трансформатора 100 кВА) |  |  | 1 |  |  |  | 65 |  |  |  | 555
[6 empty] | Строительство участка ВЛ-10 кВ от опоры №10/4 ВЛ-10 кВ №24 ПС 110/10/6 кВ Жуковская, с установкой ТП-10/0,4 кВ, и строительство ВЛИ-0,4 кВ от вновь установленной ТП-10/0,4 кВ для присоединения нежилого помещения ИП Парчука А.Н., расположенного по адресу: Ростовская область, Дубовский район, к.н. 61:09:0600002:1187 (ориентировочная протяженность ЛЭП 0,035 км, ориентировочная мощность трансформатора 100 кВА)» |  |  | 1 |  |  |  | 65 |  |  |  | 614
[6 empty] | Строительство участка ВЛ-6 кВ от опоры №82 ВЛ-6 кВ №5 ПС 35/6 кВ НС-13, с установкой ТП-6/0,4 кВ, и строительство ВЛИ-0,4 кВ от вновь установленной ТП-6/0,4 кВ для присоединения площадки для сельскохозяйственного производства ИП Сикач В.С., расположенной по адресу: Ростовская область, Волгодонской район, в 3,34 км юго-западнее от х. Сухая Балка, к.н. 61:08:0600801:778 (ориентировочная протяженность ЛЭП 0,015 км, ориентировочная мощность трансформатора 63 кВА) |  |  | 1 |  |  |  | 40 |  |  |  | 611.9
[6 empty] | Строительство участка ВЛ-10 кВ от опоры №9/47 по ВЛ-10 кВ №24 ПС 110/35/10 кВ «КГУ», с монтажом ТП-10/0,4 кВ, строительство ВЛИ-0,4 кВ от вновь смонтированной ТП-10/0,4 кВ и строительство ответвлений 0,4 кВ от вновь построенной ВЛИ-0,4 кВ от вновь смонтированной ТП-10/0,4 кВ по ВЛ-10 кВ №24 ПС 110/35/10 кВ «КГУ» для присоединения базы отдыха Гаджиевой З.И. и дома отдыха Дьячкина А.А |  |  | 1 |  |  |  | 30 |  |  |  | 538
[6 empty] | Строительство участка ВЛ-6 кВ от опоры №9/16 ВЛ-6 кВ №5 ПС 35/6 кВ НС-8, с установкой ТП-6/0,4 кВ и строительство ВЛИ-0,4 кВ от вновь установленной ТП-6/0,4 кВ для присоединения картофелехранилища ИП Королевского В.В., расположенного по адресу: Ростовская область, Волгодонской район, х. Семенкин, на расстоянии 0,1 км. в восточном направлении от указателя «5 км» съезда на х. Семенкин от автодороги Ольгинская-Волгодонск, к.н. 61:08:0600701:403 (ориентировочная протяженность ЛЭП 0,2 км, ориентировочная мощность трансформатора 100 кВА) |  |  | 1 |  |  |  | 75 |  |  |  | 477.831
[6 empty] | Строительство КТПН 10/0,4 кВ, ВЛ 10 кВ, ВЛ 0,4 кВ от ВЛ 10 кВ №1406 ПС 35 кВ АС14 для электроснабжения жилых домов на участке №5, секция 1 в п. Рассвет Аксайского района Ростовской области |  |  | 1 |  |  |  | 105 |  |  |  | 446.936
[6 empty] | Строительство ТП 10/0,4 кВ, ВЛ 10 кВ, ВЛ 0,4 кВ от ВЛ 10 кВ №403 ПС 110 кВ АС4 для электроснабжения ремонтного бокса Корниенко В. В. на участке с КН 61:02:0600016:3408 в х. Маяковского Аксайского района Ростовской области |  |  | 1 |  |  |  | 120 |  |  |  | 662.415
[6 empty] | Строительство ТП 10/0,4 кВ, ВЛ 10 кВ, ВЛ 0,4 кВ от ВЛ 10 кВ №3 ПС 35 кВ Б. Салы для электроснабжения спортивного комплекса ИП Метелица Е. И. на участке с КН 61:02:0600005:9585 в пос. Темерницкий Аксайского района Ростовской области |  |  | 1 |  |  |  | 100 |  |  |  | 643.805
[6 empty] | Строительство ТП 10/0,4 кВ, ВЛ 10 кВ, ВЛ 0,4 кВ от ВЛ 10 кВ №111 ПС 110 кВ АС1 для электроснабжения складов ИП Калашникова М. В. на участке с КН 61:02:0600016:2756 в х. Ленина Аксайского района Ростовской области |  |  | 1 |  |  |  | 150 |  |  |  | 614.097
[6 empty] | Строительство ТП 10/0,4 кВ, ВЛ 10 кВ от ВЛ 10 кВ №1206 ПС 110 кВ АС12 для электроснабжения стройцеха Сухомлинова О. Ю. на уч-ке с КН 61:02:0600007:2524 в п. Красный Колос Аксайского района Ростовской области |  |  | 1 |  |  |  | 100 |  |  |  | 697.361
[6 empty] | Строительство ТП 10/0,4 кВ, ВЛ 10 кВ, ВЛ 0,4 кВ от ВЛ 10 кВ №1208 ПС 110 кВ АС12 для электроснабжения многоквартирных жилых домов ООО “Людмила” на участке с КН 61:02:0080109:511 в п. Октябрьский Аксайского района Ростовской области |  |  | 1 |  |  |  | 150 |  |  |  | 735.308
[6 empty] | Строительство ТП 10/0,4 кВ, ВЛ 10 кВ, ВЛ 0,4 кВ от ВЛ 10 кВ №1208 ПС 110 кВ АС12 для электроснабжения малоэтажного многоквартирного жилого дома ООО “Людмила” на участке с КН 61:02:0600004:1889 в АО “Октябрьское” Аксайского района Ростовской области |  |  | 1 |  |  |  | 150 |  |  |  | 731.867
[6 empty] | Строительство ТП 10/0,4 кВ, ВЛ 10 кВ, ВЛ 0,4 кВ от ВЛ 10 кВ №107 ПС 110 кВ АС1 для электроснабжения складов Кудрявцевой Н. С. на участке с КН 61:02:0600015:5746 в ст. Ольгинская Аксайского района Ростовской области (ориентировочная мощность трансформатора 0,160МВА, ориентировочная протяженность ЛЭП 0,022км) |  |  | 1 |  |  |  | 90 |  |  |  | 582.309
[6 empty] | Строительство ТП 10/0,4 кВ, ВЛ 10 кВ, ВЛ 0,4 кВ от ВЛ 10 кВ №101 ПС 110 кВ АС1 для электроснабжения конюшни ИП Гусевой Н. А. на участке с КН 61:02:0090103:3084 в ст. Ольгинская Аксайского района Ростовской области (ориентировочная мощность трансформатора 0,250 МВА, ориентировочная протяжённость ЛЭП 0,040 км) |  |  | 1 |  |  |  | 150 |  |  |  | 664.251
[6 empty] | Строительство КТПН 10/0,4 кВ, ВЛ 10 кВ, ВЛ 0,4 кВ от ВЛ 10 кВ №657 ПС 110 кВ АС6 для электроснабжения жилых домов по ул. Всевеликого Войска Донского, ул. Минаева в ст-це Старочеркасская Аксайского района Ростовской области (ориентировочная мощность трансформатора 0,250 МВА, ориентировочная протяжённость ЛЭП 1,961 км) |  |  | 1 |  |  |  | 295 |  |  |  | 1025.097
[6 empty] | Техническое перевооружение КТП 10/0,4 кВ №776 по ВЛ 10 кВ №101 ПС 110 кВ АС1 с заменой силового трансформатора для электроснабжения магазина ИП Пильщиковой И. Ю. на участке с КН 61:02:090102:0050 в ст-це Ольгинская Аксайского района Ростовской области |  |  | 1 |  |  |  | 125 |  |  |  | 358.745
[6 empty] | Строительство отпайки ВЛЗ-10кВ, установка ТП-10/0,4кВ, участков ВЛИ-0,4кВ для подключения 11 жилых домов, Зерноградский район, Ростовская область (ориентировочная протяженность ЛЭП – 1,9км, ориентировочная трансформаторная мощность – 0,25МВА) |  |  | 1 |  |  |  | 195 |  |  |  | 772.192
[6 empty] | Строительство отпайки ВЛЗ-10кВ, установка ТП-10/0,4кВ, строительство участков ВЛИ-0,4кВ для подключения 12 жилых домов, Азовский район, Ростовская область (ориентировочная протяженность ЛЭП – 0,960км, ориентировочная трансформаторная мощность – 0,25МВА) |  |  | 1 |  |  |  | 177 |  |  |  | 636.086
[6 empty] | Строительство ВЛ-10 кВ от оп. №35-95 ВЛ-10 кВ №3113 ПС 110/35/10 кВ А-31, строительство ТП-10/0,4 кВ, строительство участка ВЛИ-0,4 кВ для подключения складского помещения заявителя ИП Ермаковой Е.С. с. Пешково, Азовский район Ростовская область (ориентировочная протяженность ЛЭП – 0,06 км, ориентировочная трансформаторная мощность – 0,16 МВА) |  |  | 1 |  |  |  | 149 |  |  |  | 540.748
[6 empty] | ВЛЗ-10 кВ, установка ТП-10/0,4 кВ для подключения офисного здания заявителя Вьюкова О.В. ст. Кировская Кагальницкий район Ростовская область (ориентировочная протяженность ЛЭП – 0,9 км, ориентировочная трансформаторная мощность – 0,16 МВА) |  |  | 1 |  |  |  | 150 |  |  |  | 356.156
[6 empty] | Строительство отпайки ВЛЗ-10кВ, установка ТП-10/0,4кВ, для подключения склада заявителя Кочура В.Н. Азовский район Ростовская область (ориентировочная протяженность ЛЭП – 0,350км, ориентировочная трансформаторная мощность – 0,16МВА) |  |  | 1 |  |  |  | 100 |  |  |  | 407.341
[6 empty] | Строительство КВЛ-6 кВ, ТП-6/0,4 кВ, ВЛИ-0,4 кВ для электроснабжения хозяйственного помещения заявителя ООО «ГранТрейд» х. Дугино, Азовский район, Ростовская область (ориентировочная протяженность КВЛ– 4,830 км, ориентировочная трансформаторная мощность – 0,16 МВА) |  |  | 1 |  |  |  | 150 |  |  |  | 637.485
[6 empty] | Строительство ВЛ-10 кВ от оп. №4-184 ВЛ-10 кВ №1001 ПС 110/35/10 кВ Самарская, ТП-10/0,4 кВ, ВЛИ-0,4 кВ для электроснабжения здания колбасного цеха заявителя ИП Асланова А.А. х. Победа, Азовский район Ростовская область (ориентировочная протяженность ЛЭП – 0,09 км, ориентировочная трансформаторная мощность – 0,16 МВА) |  |  | 1 |  |  |  | 100 |  |  |  | 584.639
[6 empty] | Строительство ВЛ-10 кВ от оп. №22 ВЛ-10 кВ №1020 ПС 110/35/10 кВ Самарская, установка ТП-10/0,4 кВ для подключения жилого дома заявителя Ольгейзер И.А. Азовский район Ростовская область (ориентировочная протяженность ЛЭП – 0,33 км, ориентировочная трансформаторная мощность – 0,160 МВА) |  |  | 1 |  |  |  | 30 |  |  |  | 510.329
[6 empty] | Строительство отпайки ЛЭП-10 кВ от оп. №180 ВЛ-10 кВ №313 ПС 35/10 кВ КГ-3, ТП-10/0,4 кВ для электроснабжения МАЗС заявителя ООО «Омнитрейд», Аксайский район Ростовская область (ориентировочная протяженность ЛЭП– 0,240 км, ориентировочная трансформаторная мощность – 0,16 МВА) |  |  | 1 |  |  |  | 100 |  |  |  | 843.828
[6 empty] | Строительство ТП-10/0,4 кВ от проектируемой опоры 10 кВ (по договору №61-1-17-00340835 от 20.11.2017г.) по ВЛ 10 кВ №1815 ПС 35/10 кВ «А-18», ВЛИ-0,4 кВ для подключения жилых домов заявителей, Азовский район Ростовская область (ориентировочная протяженность ЛЭП – 1,115 км, ориентировочная трансформаторная мощность – 0,25 МВА) |  |  | 1 |  |  |  | 157 |  |  |  | 1106.255
[6 empty] | Строительство ВЛ 0,4кВ от РУ 0,4кВ новой ТП 10/0,4кВ, строительство ТП 10/0,4кВ, строительство ВЛ 10кВ от ВЛ 10кВ №8 ПС 35/10кВ Петровская до новой ТП 10/0,4кВ, для технологического присоединения нежилого помещения заявителя (ИП Гандилян З.А.) по адресу: Ростовская область, Мясникоский р-н, сл. Петровская 175м на север от северной окраины сл. Петровская 3 к.н. №61:25:0600701:898 (ориентировочная протяженность ЛЭП 0,02км, ориентировочная мощность ТП - 100кВА) |  |  | 1 |  |  |  | 60 |  |  |  | 377
[6 empty] | Строительство ТП-10/0,4кВ. Строительство ВЛ-0,4кВ от новой ТП-10/0,4кВ в с.Крым, Мясниковского района. (Домнина О.В.) |  |  | 1 |  |  |  | 15 |  |  |  | 637
[6 empty] | Строительство ответвительной ВЛ 10 кВ от отпайки на ТП 10/0,4 кВ №1/13 по ВЛ 10 кВ №1 ПС «Чалтырь». Строительство ТП-10/0,4 кВ. Строительство двух ВЛ 0,4 кВ от новой ТП-10/0,4 кВ (Васютинский А.А.) |  |  | 1 |  |  |  | 15 |  |  |  | 704.5615
[6 empty] | Строительство ВЛ-10 кВ от отпайки на ТП-10/0,4 кВ №1/13 по ВЛ-10 кВ №1 ПС Чалтырь до новой ТП-10/0,4 кВ. Строительство новой ТП-10/0,4 кВ. Строительство 2-х ВЛ-0,4 кВ от новой ТП-10/0,4 кВ до границ земельных участков заявителей в х. Ленинаван. (Пименова Н. В., Неделин М. Д., Сандрик П. Д.)11100 |  |  | 1 |  |  |  | 30 |  |  |  | 523.3647
[6 empty] | Строительство ВЛ 10 кВ от опоры №3, отпайки на ТП-10/0,4кВ №134 по ВЛ-10кВ №8 ПС М-Курганская до проектируемой ТП-10/0,4кВ, строительство ТП 10/0,4 кВ до границы земельного участка заявителя М-Курганское районное потребительское общество |  |  | 1 |  |  |  | 100 |  |  |  | 423.6624
[6 empty] | Строительство ВЛ-10 кВ от ВЛ-10 кВ № 5 ПС " Хапры - Тяговая " до новой ТП 10/0,4 кВ , строительство ТП 10/0,4 кВ, строительство ВЛ-0,4 кв от новой ТП 10/0,4 кВ до границы земельных участков заявителей ( Роговая О. Ф., Коньшин С. Н., Цибизова А. Б., Павлюкова Н. И., Бедрицкая А. С., Карякин Д. А., Ким А. Г. ) |  |  | 1 |  |  |  | 111 |  |  |  | 422.412
[6 empty] | Строительство ВЛ 10 кВ от ВЛ 10 кВ № 3 ПС 110/10 кВ «Самбек» до новой ТП 10/0,4 кВ, строительство ТП 10/0,4 кВ, строительство ВЛ 0,4 кВ от новой ТП 10/0,4 кВ до границ земельных участков заявителей (Попов П.В., Фисенко С.А., Эшмурадова Д.К., Клафас М.В, Марков А.А., Хабахова И.В., Ховяков Д.А., Крыштоп А.П.) |  |  | 1 |  |  |  | 120 |  |  |  | 576.9086
[6 empty] | Строительство ВЛ 10 кВ от ВЛ 10 кВ №5/3 ПС 110/35/10 кВ «Троицкая-1». Строительство ТП 10/0,4 кВ для технологического присоединения нежилого здания ИП Потапенко М.И. по адресу: Ростовская область, г. Таганрог, Николаевское шоссе, 16, корп.3 |  |  | 1 |  |  |  | 100 |  |  |  | 650.373
[6 empty] | Строительство ВЛ 0,4 кВ от нового ТП 10/0,4 кВ, строительство нового ТП 10/0,4 кВ, строительство ВЛ 10 кВ от ВЛ 10 кВ №3 ПС 110/35/10 кВ «Лиманная» для электроснабжения подсобных хозяйств заявителей Таранова А.В., Кожанова Е.В., Плотникова Н.В., Шагинова И.В., Нуруллаева Н.А., Трушникова А.А., Паникоровская Ю.А., Петрова М.А., Квачахия С.Ю., Кунина А.А. по адресу: РО, Неклиновский район, с. Анреево-Мелентьево, пер. Сквозной, д. 11, 13, 15, 17, 21, 23, 31, 33, 35, 38 |  |  | 1 |  |  |  | 150 |  |  |  | 743.823
[6 empty] | Строительство ВЛ 0,4 кВ от РУ 0,4 кВ новой ТП 10/0,4 кВ. Строительство ТП 10/0,4 кВ. Строительство ВЛ 10 кВ от ВЛ 10 кВ №8 ПС 35/10 кВ «Покровская» до новой ТП 10/0,4 кВ. для технологического присоединения магазина заявителя (ИП Пенявская Л.И.) по адресу: Ростовская область, Неклиновский р-н, с. Покровское, ул. Привокзальная, 52 |  |  | 1 |  |  |  | 120 |  |  |  | 267.136
[6 empty] | Строительство участка ВЛ-10 кВ от существующей оп. №2 отпайки на КТП№252 ВЛ-10 кВ «Красюковка» от ПС Ш-39, с установкой ТП-10/0,4 кВ, и строительство ВЛИ-0,4 кВ от вновь установленной ТП-10/0,4 кВ для присоединения НСО «Курень»(ориентировочная протяженность ЛЭП 0,01 км, ориентировочная мощность трансформатора 160 кВА) |  |  | 1 |  |  |  | 100 |  |  |  | 509.128
|  |  |  | 250-400 кВА |  |  | 12 | 9 | 17 |  | 820 | 2258.85 | 3896.42 |  | 5535.7552 | 7898.569 | 14186.494
[6 empty] | Строительство участка ВЛЗ-10кВ от опоры №31 по ВЛ-10кВ №5 ПС 35/10кВ Лозновская с монтажом ТП-10/0,4кВ и строительство участка ВЛИ-0,4кВ от устанавливаемой ТП-10/0,4кВ для присоединения жилых домов Бородулина С.В. и Такавенко В.С. | 1 |  |  |  | 25 |  |  |  | 462
[6 empty] | Строительство участка ВЛЗ-10 кВ от опоры №11/16 по ВЛ-10 кВ №5 ПС 35/10 кВ «Лозновская» с монтажом ТП-10/0,4 кВ и строительство участка ВЛИ-0,4 кВ от вновь устанавливаемой ТП-10/0,4 кВ для присоединения жилого дома Самойленко С.Ю. | 1 |  |  |  | 5 |  |  |  | 446
[6 empty] | Строительство участка ВЛЗ-10 кВ от опоры №11/7 по ВЛ-10 кВ №5 ПС 35/10 кВ «Лозновская» с монтажом ТП-10/0,4 кВ и строительство участка ВЛИ-0,4 кВ от вновь устанавливаемой ТП-10/0,4 кВ для присоединения жилого дома Нагибиной Н.А | 1 |  |  |  | 20 |  |  |  | 479
[6 empty] | Строительство отпаечной ВЛ-10 кВ от отпайки на ТП №4/28 по ВЛ-10 кВ №4 ПС Чалтырь, строительство ТП10/0,4 кВ, строительство ВЛИ 0,4 кВ с. Крым по ул. Кардащяна до границ участков заявителей (Топалян А.В., Срабионян А.К., Аракелян А.Г., Бабиян О.Л., Бугаян Т.А., Фарманян В.В., Палоян А.М., Кирокосян Г.К., Хочкиян А.М., Стойшич М.Л.) | 1 |  |  |  | 60 |  |  |  | 451.8382
[6 empty] | Строительство отпаечной ВЛ 10 кВ от отпайки на ТП 10/0,4 кВ № 1-95А ПС 110/35/10 кВ Чалтырь, строительство ТП 10/0.4 кВ, строительство ВЛИ 0,4 кВ до границы земельных участков заявителей (СеропянС.М., Степанян В.В., Камалян З.А., Нанаян С.С., Темуразян К.С.,Багдасарян Ф.Ф., Бучков С.В., Тумасян А.С.,Комош В.Р., Амирханян Р.Г.,Бейногло М.В.,Морозова Г.А.,Чахалян А.М.,Абовян А.С.,Багдасарян Ф.Ф., Килафян Н.А.) | 1 |  |  |  | 80 |  |  |  | 436.0895
[6 empty] | Строительство отпайки ВЛ-10 кВ от ВЛ-10 кВ №3 ПС "Носовская", строительство КТП 10/0,4 кВ на границе земельного участка заявителя (МБОУ Носовская СОШ) | 1 |  |  |  | 350 |  |  |  | 585.5364
[6 empty] | «Строительство ВЛ 10 кВ от опоры № 39 по ВЛ 10 кВ № 2 ПС Чалтырь, строительство ТП 10/0,4 кВ строительство ВЛИ 0,4 кВ ПС Чалтырь. до границы земельного участка заявителей. (Хатламаджиян М.А., Беллуян М.Х., Михайленко В.М., Кардащян Х.К., Барсегян О.Ж., Поповян А.А., Амбарцумян О.Ж., Экизян Х.М., Ялчын М.К., Айдинян Т.К.)» | 1 |  |  |  | 55 |  |  |  | 408.4948
[6 empty] | «Строительство ВЛ 10 кВ от ВЛ 10 кВ № 1 ПС «Чалтырь» до новой ТП-10/0,4 кВ. Строительство новой ТП-10/0,4 кВ. Строительство ВЛИ 0,4 кВ от новой ТП-10/0,4 кВ до границ земельных участков заявителей (Заявители в х. Ленинаван по ул. Суворова, ул. Жукова, ул. Кутузова)» | 1 |  |  |  | 30 |  |  |  | 376.5421
[6 empty] | Строительство участка ВЛ-0,4кВ для подключения жилого дома заявителя Пугачевой Н.Н., п. Овощной, Азовский район Ростовская область | 1 |  |  |  | 15 |  |  |  | 776.534
[6 empty] | Строительство КТПН-6/0,4 кВ, ВЛ-6 кВ, ВЛ-0,4 кВ от ВЛ-6 кВ № 3 РП-5 для электроснабжения жилых домов по адресу: Ростовская обл., Азовский р-н, п. Красный Сад, в границах землепользования СПК “Красный Сад” | 1 |  |  |  | 120 |  |  |  | 422.77
[6 empty] | Строительство КТПН-10/0,4 кВ, ВЛ-10 кВ, ВЛ-0,4 кВ от ВЛ-10 кВ № 414 для электроснабжения жилого дома Трубниковой Е. А. по ул. Центральная, д. 39 в х. Камышеваха, Аксайского района, Ростовской области | 1 |  |  |  | 15 |  |  |  | 341.38
[6 empty] | Строительство КТПН-6/0,4кВ, ВЛ-6кВ, ВЛ-0,4кВ от ВЛ-6кВ №802 для электроснабжения жилых домов по адресу: Ростовская обл., Аксайский р-н, х. Б.Лог, уч-ки с кад. ном. 61:02:0600011:1715, 61:02:0600011:1703 | 1 |  |  |  | 45 |  |  |  | 349.57
[6 empty] | Строительство ВЛ 10 кВ от отпайки на ТП 10/0,4 кВ №1/13 по ВЛ 10 кВ №1 ПС «Чалтырь» до новой ТП 10/0,4 кВ. Строительство ТП 10/0,4 кВ. Строительство ВЛ 0,4 кВ от новой ТП 10/0,4 кВ до границ земельных участков заявителей по ул. Кольцевая в х. Ленинаван Мясниковского района (Соловьёв Н.И., Ходыкин П.В.) |  | 1 |  |  |  | 196.5 |  |  |  | 1393.9079
[6 empty] | «Строительство ВЛ 10 кВ, строительство ТП 10/0,4 кВ, строительство ВЛИ 0,4 кВ от новой ТП 10/0,4 кВ по ВЛ 10кВ № 6 ПС Б.Салы ул. Цветочная, ул. Дружбы до границы земельного участка заявителей (Григорьян А.В., Туркян Р.С., Дукова Ю.В., Мачкалян В.Р., Меликян Г.В., Меликян Н.В., Оганесян Р.М., Синанян Н.П., Кармиркодиян В.Д., Григорян У.Л.)» |  | 1 |  |  |  | 41.25 |  |  |  | 568.9556
[6 empty] | Строительство ВЛ 10 кВ от отпайки на ТП 10/0,4 кВ №1/13 по ВЛ 10 кВ №1 ПС «Чалтырь» до новой ТП 10/0,4 кВ. Строительство ТП 10/0,4 кВ. Строительство ВЛ 0,4 кВ от новой ТП 10/0,4 кВ до границ земельных участков заявителей по ул. Пражская в х. Ленинаван Мясниковского района (Соловьёв Н.И., Ходыкин П.В.) |  | 1 |  |  |  | 187.5 |  |  |  | 1094.8553
[6 empty] | Строительство ВЛ 10 кВ от отпайки на ЛР № 1/8 по ВЛ 10 кВ № 29-35 ПС Р-29 до новой ТП-10/0,4 кВ.Стр-во ТП10/0,4 кВ. С-во ВЛИ0,4 кВ до гр.зем.уч.заявит |  | 1 |  |  |  | 736 |  |  |  | 740.0608
[6 empty] | Строительство новой ТП-10/0,4 кВ. Строительство новой ВЛ-10 кВ ПС Дарагановская до новой ТП до гр.зем.уч.(Управление КС г.Таганрога) |  | 1 |  |  |  | 152.6 |  |  |  | 1251.3264
[6 empty] | Строительство ТП 10/0,4 кВ, ВЛ 10 кВ, ВЛ 0,4 кВ от ВЛ 10 кВ №1406 ПС 35 кВ АС14 для электроснабжения производственного цеха ИП Бибик Ю. А. на участке с КН 61:02:0100201:601 в пос. Рассвет Аксайского района Ростовской области |  | 1 |  |  |  | 150 |  |  |  | 681.888
[6 empty] | Строительство КТПН-10/0,4 кВ, ВЛ-10 кВ от ВЛ-10 кВ № 111 ПС 110/35/10 кВ АС-1 для электроснабжения производственной базы по адресу: Ростовская обл., Аксайский р-н ,нп. АО Луговое, установлено относительно ориентира, расположенного в границах участка |  | 1 |  |  |  | 150 |  |  |  | 661.775
[6 empty] | Строительство КТПН-10/0,4 кВ, ВЛ-10 кВ, ВЛ-0,4 кВ от ВЛ-10 кВ №3 ПС 35/10 кВ Б. Салы для электроснабжения жилых домов по улицам Озёрная, 2-я Озёрная в х. Нижнетемерницкий, Аксайского района, Ростовская область |  | 1 |  |  |  | 300 |  |  |  | 874.508
[6 empty] | Строительство КТПН-10/0,4 кВ, ВЛ-10 кВ, ВЛ-0,4 кВ от ВЛ-10 кВ №2 для электроснабжения жилых домов по улицам Платова, Маршала Жукова, Маршала Конева в п.Темерницкий, Аксайского района, Ростовской области |  | 1 |  |  |  | 345 |  |  |  | 631.292
[6 empty] | Строительство участка ВЛЗ-10 кВ от опоры №2/2 ВЛ-10 кВ №9 ПС 35/10/6 кВ Донская, с установкой ТП-10/0,4 кВ, и строительство ВЛИ-0,4 кВ от вновь установленной ТП-10/0,4 кВ для присоединения бескаркасного арочного сооружения ООО «Агро-Альянс» (ориентировочная протяженность ЛЭП 0,026 км, ориентировочная мощность трансформатора 250 кВА) |  |  | 1 |  |  |  | 150 |  |  |  | 817.169
[6 empty] | Строительство участка ВЛЗ-10 кВ от опоры №11/19 по ВЛ-10 кВ №5 ПС 35/10 кВ «Лозновская», с монтажом ТП-10/0,4 кВ, и строительство ВЛИ-0,4 кВ от вновь смонтированной ТП-10/0,4 кВ по ВЛ-10 кВ №5 ПС 35/10 кВ «Лозновская» для присоединения жилого дома Быстрова В.А. |  |  | 1 |  |  |  | 15 |  |  |  | 705
[6 empty] | Строительство КТПН-10/0,4 кВ, ВЛ-10 кВ, ВЛ-0,4 кВ от ВЛ-10 кВ № 3 ПС 35/10 кВ Б. Салы для электроснабжения жилых домов по ул. Кедровая, ул. Самшитовая, ул. 70 лет Победы в пос. Темерницкий Аксайского района Ростовской области |  |  | 1 |  |  |  | 420 |  |  |  | 1107.619
[6 empty] | Строительство двух ТП-10/0,4 кВ, ВЛ-10 кВ от ВЛ-10 кВ № 1513 ПС АС-15, ВЛ-10 кВ № 441 ПС Р-4 для электроснабжения школы на 600 мест по адресу: Ростовская обл., Аксайский р-н, п. Янтарный, ул. Ландышевая, д. 36/4, участок с кадастровым номером 61:02:0010115:21 |  |  | 2 |  |  |  | 352.42 |  |  |  | 1342.076
[6 empty] | Строительство КТПН-10/0,4 кВ, ВЛ-10 кВ, ВЛ-0,4 кВ от ВЛ-10 кВ № 3 ПС 35/10 кВ Б. Салы для электроснабжения жилых домов по ул. Березовая в п. Темерницкий Аксайского района Ростовской области |  |  | 1 |  |  |  | 195 |  |  |  | 963.038
[6 empty] | Строительство ТП 10/0,4 кВ, ВЛ 10 кВ, ВЛ 0,4 кВ от ВЛ 10 кВ №403 ПС 110 кВ АС4 для электроснабжения теплицы ИП Колесниковой О.В. По ул. Онучкина, 44 в х. Ленина Аксайского района Ростовской области |  |  | 1 |  |  |  | 149 |  |  |  | 832.699
[6 empty] | Строительство КТПН-10/0,4 кВ, ВЛ-10 кВ, ВЛ-0,4 кВ от ВЛ-10 кВ № 1208 ПС 110/10 кВ АС-12 для электроснабжения жилых домов в п. Октябрьский Аксайского района Ростовской области |  |  | 1 |  |  |  | 285 |  |  |  | 781.73
[6 empty] | Строительство КТПН-10/0,4кВ, ВЛ-10кВ, ВЛ-0,4кВ от ВЛ-10кВ №414 для электроснабжения жилых домов по ул. Возрождения, ул. Объединения, ул. Отечественная, ул. Равенства, ул. Строительная, ул. Черешневая в пос. Янтарный, Аксайского района, Ростовской области |  |  | 1 |  |  |  | 500 |  |  |  | 596.869
[6 empty] | Строительство КТПН 10/0,4 кВ, ВЛ 10 кВ, ВЛ 0,4 кВ от ВЛ 10 кВ №655 ПС 110 кВ АС6 для электроснабжения жилых домов по ул. 1-я Иловайская, ул. 2-я Иловайская, ул. Всевеликого Войска Донского, ул. Мира в ст-це Старочеркасская Аксайского района Ростовской области (ориентировочная мощность трансформатора 0,400 МВА, ориентировочная протяжённость ЛЭП 3,079 км) |  |  | 1 |  |  |  | 380 |  |  |  | 1082.38
[6 empty] | Строительство ВЛ 0,4 кВ от РУ 0,4 кВ новой ТП 10/0,4 кВ, строительство ТП 10/0,4 кВ, строительство ВЛ 10 кВ от ВЛ 10 кВ №2 ПС 110/35/10 кВ «Чалтырь», до новой ТП 10/0,4 кВ, для технологического присоединения торгового дома заявителя (ИП Харьковский В.В.) по адресу: Ростовская область, Мясниковский р-н, с. Крым ул. Большесальская 71в к.н. № 61:25:0201023:305 (ориентировочная протяженность ЛЭП - 0,04 км, ориентировочная мощность ТП – 100 кВА) |  |  | 1 |  |  |  | 70 |  |  |  | 266.055
[6 empty] | Строительство ВЛ 10 кВ, КТП 10/0,4 кВ, ВЛ 0,4 кВ от опоры 10 кВ № 1/32 ВЛ-10 кВ № 151 ПС 110 кВ В1 для электроснабжения жилых домов, вагонов по адресу: Ростовская обл., Веселовский р-н, п. Веселый, пер. Кленовый, д. 22, 36-а, 40, 46, 48, 50, 56, 58,60, участки к.н. 61:06:0600012:929, участки к.н. 61:06:0600012:631, участки к.н. 61:06:0600012:633, участки к.н. 61:06:0600012:874, участки к.н. 61:06:0600012:876, участки к.н. 61:06:0600012:875, участки к.н. 61:06:0600012:877 |  |  | 1 |  |  |  | 240 |  |  |  | 757.859
[6 empty] | Строительство ТП 10/0,4 кВ. Строительство ВЛ 10 кВ от новой ячейки ПС 110//3510 кВ «Чалтырь» до нового ТП 10/0,4 кВ СПК-колхоз им. С.Г.Шаумяна в Мясниковском районе.(Шаумяна) КЛ10 |  |  | 3 |  |  |  | 885 |  |  |  | 3364
[6 empty] | Строительство двух ВЛ 0,4 кВ от РУ 0,4 кВ двух новых ТП 10/0,4 кВ; строительство двух ТП 10/0,4 кВ; строительство ВЛ 10 кВ от ВЛ 10 кВ №4/3 ПС 110/35/10 кВ «Троицкая-1» до первой новой ТП 10/0,4 кВ; строительство ВЛ 10 кВ от ВЛ 10 кВ №2 ПС 35/10 кВ «Троицкая» до второй новой ТП 10/0,4 кВ для технологического присоединения здания школы заявителя Управление образования Неклиновского района по адресу: Ростовская область, Неклиновский р-н, с. Троицкое, ул. Монтажная, 2, к.н. № 61:26:0600014:1865 (ориентировочная протяженность ЛЭП – 3,05 км; ориентировочная мощность ТП – 2х400 кВА) |  |  | 2 |  |  |  | 255 |  |  |  | 1570
|  |  |  | 420-1000 кВА |  |  | 1 | 1 | 2 |  | 90 | 99.3 | 720.2 |  | 663.6557 | 509.359 | 2171.3734
[6 empty] | Строительство ВЛ 10кВ, строительство ТП 10/0,4кВ, строительство ВЛИ 0,4кВ в х. Красный Крым ул. Юбилейная (Степанова А.А., Барлоухян А.С., Оганесян К.А., Бабасинян О.С., Барлоухян Э.Е., Восканян В.Л., Срабионян Д.С., Ткотян В.М., Мелконян М.К., Кульбикаян С.А., Руснак Н.Ю., Мелексетян А.С., Псрдиян А.А., Григорьян С.А., Секизян М.Д., Андоньян А.Л., Землякова И.В., Тызыхян В.А., Налбандян Г.А., Мартиросян М.В., Сухариян С.С. Сасина С.Г., Асланян Б.А., Бабахян Т.Л., Эрганян С.А., Хаишбащян С.О., Хаишбащян М.О., Хаишбащян М.С., Хаишбасян Е.А., Бабахян А.Л., Мусикян М.Г., Печенждиян В.С., Харагезян И.В., Федченко К.Д., Термалаян Х.Д., Оганисян В.А.) | 1 |  |  |  | 90 |  |  |  | 663.6557
[6 empty] | Строительство ТП 10/0,4 кВ, КЛ 10 кВ, ВЛ 0,4 кВ от КЛ 10 кВ №3ф3 РП3 КЛ 10 кВ №1532 и №1546 ПС 110 кВ АС15 для электроснабжения складского и нежилого помещения в г. Аксае Аксайского района Ростовской области |  | 1 |  |  |  | 99.3 |  |  |  | 509.359
[6 empty] | Строительство КТПН 10/0,4 кВ, ВЛ 0,4 кВ от ВЛ 10 кВ №1203 ПС 110 кВ АС12 для электроснабжения жилых домов в Родионово-Несветайском районе Ростовской области |  |  | 1 |  |  |  | 615 |  |  |  | 1364.987
[6 empty] | «Строительство ВЛ-0.4кВ от КТП-10/0.4кВ №590 по ВЛ-10кВ №2 ПС-35/10кВ «Покровское» до границ земельного участка заявителя. (Администрация Неклиновского района, ДОО с. Покровское)»11293 |  |  | 1 |  |  |  | 105.2 |  |  |  | 806.3864
|  |  |  | свыше 1000 кВА |  |  |  | 1 |  |  |  | 750 |  |  |  | 1939
[6 empty] | Строительство участка ВЛ-6 кВ от опоры № 33 по ВЛ-6 кВ №5 ПС 35/6 кВ "НС-13" с монтажом ТП-6/0,4 кВ для присоединения полигона захоронения, утилизации и переработки твердых промышленных, нерадиоактивных и бытовых отходов |  | 1 |  |  |  | 750 |  |  |  | 1939
[7 empty] | 91 | 122 | 217 | 0 | 4966 | 7552.45 | 16645.11 | 0 | 36599.8288 | 62526.4642 | 111280.784 | 0
С6. Строительство распределительных трансформаторных подстанций (РТП)
Тип территории |  |  | Тип РТП | Трансформаторная мощность, кВА |  | Объект электросетевого хозяйства * | Объем строительства, шт. |  |  |  | Максимальная мощность, кВт |  |  |  | Расходы на строительство объекта, тыс. руб.
[7 empty] | 2017 | 2018 | 2019 | План ( в случае отсутствия фактических значений) | 2017 | 2018 | 2019 | План ( в случае отсутствия фактических значений) | 2017 | 2018 | 2019 | План ( в случае отсутствия фактических значений)
1 |  |  | 2 |  |  | 3 | 4 |  |  |  | 5 |  |  |  | 6
территории городских населенных пунктов |  |  | Однотрансформаторные | до 25 кВА
25-100 кВА
100-250 кВА
|  |  |  | 250-400 кВА |  |  | 1 |  |  |  | 1196 |  |  |  | 21089.0421
[6 empty] | Тех.перевооружение ПС 110/6 кВ «Т-13» с установкой 2-х линейных ячеек, строительство РП 6 кВ, строительство КЛ 6 кВ (L=6,6 км), строительство ТП 6/0,4 кВ с трансформатором 400 кВА | 1 |  |  |  | 1196 |  |  |  | 21089.0421
420-1000 кВА
свыше 900 кВА
|  |  | Двухтрансформаторные и более | до 25 кВА
25-100 кВА
100-250 кВА
250-400 кВА
|  |  |  | 420-1000 кВА |  |  | 1 |  |  |  | 594.92 |  |  |  | 2083
[6 empty] | Строительство 2-х кабель.линий и ТП-10/0,4кВ от ТП-10/0,4кВ ПС110/10/10кВ АС-15 эл.снаб. ФГБУ "Ростовский референтный ценр ФС по ветеринарному и фитосанитарному надзору" | 1 |  |  |  | 594.92 |  |  |  | 2083
|  |  |  | свыше 1000кВА |  |  |  | 1 |  |  |  | 388 |  |  |  | 9276.035
[6 empty] | Строительство 2КЛ 6 кВ, 2 ТП 6/0,4 кВ от ПС 110/10/6кВ Р-37 для электроснабжения выставочного зала «Россия-Моя история», расположенного по адресу: г. Ростов-на-Дону, ул. 1-й Конной Армии (кад. № 61:44:0020901:240) |  | 1 |  |  |  | 388 |  |  |  | 9276.035
территории, не относящиеся к территориям городских населенных пунктов |  |  | Двухтрансформаторные и более | до 25 кВА
25-100 кВА
100-250 кВА
250-400 кВА
420-1000 кВА
свыше 1000 кВА
[7 empty] | 2 | 1 | 0 | 0 | 1790.92 | 388 | 0 |  | 23172.0421 | 9276.035 | 0 | 0
С7. Строительство центров питания, подстанций уровнем напряжения 35 кВ и выше (ПС)
Тип территории |  |  | Тип ПС | Уровень напряжения, кВ |  | Объект электросетевого хозяйства * | Объем строительства, шт. |  |  |  | Максимальная мощность, кВт |  |  |  | Расходы на строительство объекта, тыс. руб.
[7 empty] | 2017 | 2018 | 2019 | План ( в случае отсутствия фактических значений) | 2017 | 2018 | 2019 | План ( в случае отсутствия фактических значений) | 2017 | 2018 | 2019 | План ( в случае отсутствия фактических значений)
1 |  |  | 2 |  |  | 3 | 4 |  |  |  | 5 |  |  |  | 6
территории городских населенных пунктов |  |  | Двухтрансформаторные и более | ПС - 35 кВ
|  |  |  | ПС - 110 кВ и выше |  |  | 2 |  |  |  | 142400 |  |  |  | 887097.0411
[6 empty] | ПС 110/10 "Спортивная" (2*40 МВА) | 1 |  |  |  | 71200 |  |  |  | 567845.6276
[6 empty] | ПС 110/10 АС-1 (2*40 МВА) | 1 |  |  |  | 71200 |  |  |  | 319251.4135
территории, не относящиеся к территориям городских населенных пунктов |  |  | Двухтрансформаторные | ПС - 35 кВ
ПС - 110 кВ и выше
[7 empty] | 2 | 0 | 0 | 0 | 142400 | 0 | 0 | 0 | 887097.0411 | 0 | 0 | 0
С8. Обеспечение средствами коммерческого учета электрической энергии (мощности)
Тип территории |  |  | Тип средства учета |  | Уровень напряжения, кВ | Средство коммерческого учета электрической энергии (мощности) | Объем установки, шт. |  |  |  | Максимальная мощность, кВт |  |  |  | Расходы на обеспечение средствами коммерческого учета электрической энергии (мощности), тыс. руб.
[7 empty] | 2017 | 2018 | 2019 | План на 2021 г ( в случае отсутствия фактических значений) | 2017 | 2018 | 2019 | План на 2021 г ( в случае отсутствия фактических значений) | 2017 | 2018 | 2019 | План на 2021 г ( в случае отсутствия фактических значений)
1 |  |  | 2 |  |  | 3 | 4 |  |  |  | 5 |  |  |  | 6
территории городских населенных пунктов |  |  | однофазный | прямого включения | 0,4 кВ и ниже |  |  |  |  | 155 |  |  |  | 1300.9543 |  |  |  | 3209.5317
полукосвенного включения
косвенного включения
|  |  | трехфазный | прямого включения | [5 empty] | 120 |  |  |  | 1338.6667 |  |  |  | 3478.2138
|  |  |  | полукосвенного включения | [5 empty] | 24 |  |  |  | 654.5 |  |  |  | 1047.5919
косвенного включения
|  |  | однофазный | прямого включения | 1 - 20 кВ
полукосвенного включения
косвенного включения
|  |  | трехфазный | прямого включения | [5 empty] | 27 |  |  |  | 4452 |  |  |  | 9116.2921
полукосвенного включения
|  |  |  | косвенного включения | [5 empty] | 54 |  |  |  | 736 |  |  |  | 1863.3229
|  |  | однофазный | прямого включения | 35 кВ
полукосвенного включения
косвенного включения
|  |  | трехфазный | прямого включения
полукосвенного включения
косвенного включения
|  |  | однофазный | прямого включения | 110 кВ и выше
полукосвенного включения
косвенного включения
|  |  | трехфазный | прямого включения
полукосвенного включения
косвенного включения
территории, не относящиеся к территориям городских населенных пунктов |  |  | однофазный | прямого включения | 0,4 кВ и ниже |  |  |  |  | 1500 |  |  |  | 11816.4323 |  |  |  | 31059.9845
полукосвенного включения
косвенного включения
|  |  | трехфазный | прямого включения | [5 empty] | 1805 |  |  |  | 19620.9717 |  |  |  | 52318.1321
|  |  |  | полукосвенного включения | [5 empty] | 85 |  |  |  | 2338.18 |  |  |  | 3710.2214
косвенного включения
|  |  | однофазный | прямого включения | 1 - 20 кВ
полукосвенного включения
косвенного включения
|  |  | трехфазный | прямого включения | [5 empty] | 28 |  |  |  | 4331 |  |  |  | 9453.9326
полукосвенного включения
|  |  |  | косвенного включения | [5 empty] | 26 |  |  |  | 350 |  |  |  | 897.1555
|  |  | однофазный | прямого включения | 35 кВ
полукосвенного включения
косвенного включения
|  |  | трехфазный | прямого включения
полукосвенного включения
косвенного включения
|  |  | однофазный | прямого включения | 110 кВ и выше
полукосвенного включения
косвенного включения
|  |  | трехфазный | прямого включения
полукосвенного включения
косвенного включения
* - пообъектная расшифровка доступна при выделении строк и команды excel "Показать"

## Приложение 2
Приложение 2 к Методическим указаниям ФАС России от 29.08.2017г. №1135/17
(рекомендуемый образец)
Расходы филиала ПАО "Россети Юг" - "Ростовэнерго" на выполнение мероприятий по технологическому присоединению, предусмотренных подпунктами «а» и «в» пункта 16 Методических указаний ФАС России, за 2017 - 2019 годы
руб.
Схема электроснабжения | N п/п | Наименование мероприятий | Информация для расчета стандартизированной тарифной ставки С1
|  |  | 2017 |  |  |  | 2018 |  |  |  | 2019
|  |  | Расходы согласно приложению 4 по каждому мероприятию (руб.) | Количество технологических присоединений, шт. | Объем максимальной мощности (кВт) | Расходы на одно присоединение (руб. на одно ТП) | Расходы согласно приложению 4 по каждому мероприятию (руб.) | Количество технологических присоединений, шт. | Объем максимальной мощности (кВт) | Расходы на одно присоединение (руб. на одно ТП) | Расходы согласно приложению 4 по каждому мероприятию (руб.) | Количество технологических присоединений, шт. | Объем максимальной мощности (кВт) | Расходы на одно присоединение (руб. на одно ТП)
1 | 2 | 3 | 4 | 5 | 6 | 7 | 8 | 9 | 10 | 11 | 12 | 13 | 14 | 15
Постоянная схема электроснабжения | 1. | Подготовка и выдача сетевой организацией технических условий (ТУ) Заявителю | 40569370.8726 | 3776 | 51741.617 | 10744.0071 | 43641645.4256 | 3857 | 55593.67 | 11314.9197 | 74076540.7004 | 4138 | 79449.378 | 17901.5323
| 2. | Проверка сетевой организацией выполнения Заявителем ТУ (включая процедуры, предусмотренные подпунктами "г" - "е" пункта 7 Правил ТП) | 60854063.5974 | 3776 | 51741.617 | 16116.0126 | 59335358.2844 | 3857 | 55593.67 | 15383.8108 | 71171566.1796 | 4138 | 79449.378 | 17199.5085
Временная схема электроснабжения | 1. | Подготовка и выдача сетевой организацией ТУ Заявителю
| 2. | Проверка сетевой организацией выполнения Заявителем ТУ (включая процедуры, предусмотренные подпунктами "г" - "е" пункта 7 Правил ТП)
* Трудозатраты на выполнение работ по "постоянной схеме электроснабжения" и "временной схеме электроснабжения" эквивалентны, при этом как в бухгалтерском, так и в управленческом учете Общества не ведется отдельный учет расходов по схемам электроснабжения, соответственно ставки идентичны

## Приложение 3
Приложение 3 к Методическим указаниям ФАС России от 29.08.2017г. №1135/17
(рекомендуемый образец)
Расчет фактических расходов филиала ПАО "Россети Юг" - "Ростовэнерго" на выполнение мероприятий по технологическому присоединению, предусмотренных подпунктами «а» и «в» пункта 16 Методических указаний ФАС России, за 2017-2019 годы
тыс. руб.
N п/п | Показатели | Подготовка и выдача сетевой организацией технических условий (далее - ТУ) Заявителю и их согласование с СО и ССО (при необходимости) |  |  | Проверка сетевой организацией выполнения Заявителем ТУ в соответствии с разделом IX Правил ТП (включая процедуры, предусмотренные подпунктами "г" - "е" пункта 7 Правил ТП) |  |  | Подготовка и выдача сетевой организацией технических условий (далее - ТУ) Заявителю и их согласование с СО и ССО (при необходимости) |  |  | Проверка сетевой организацией выполнения Заявителем ТУ в соответствии с разделом IX Правил ТП (включая процедуры, предусмотренные подпунктами "г" - "е" пункта 7 Правил ТП)
|  | 2019 | 2018 | 2017 | 2019 | 2018 | 2017 | 2019 | 2018 | 2017 | 2019 | 2018 | 2017
1 | 2 | 3 | 4 | 5 | 6 | 7 | 8 | 9 | 10 | 11 | 12 | 13 | 14
Схема электроснабжения |  | постоянная схема электроснабжения | [5 empty] | временная схема электроснабжения, в том числе для обеспечения электрической энергией передвижных энергопринимающих устройств с максимальной мощностью до 150 кВт включительно (с учетом мощности ранее присоединенных в данной точке присоединения энергопринимающих устройств)
1. | Расходы по выполнению мероприятий по технологическому присоединению, всего | 74076.5407 | 43641.6454 | 40569.3709 | 71171.5662 | 59335.3583 | 60854.0636
1.1. | Вспомогательные материалы | 966.751 | 713.2387 | 736.1083 | 928.839 | 969.7223 | 1104.1627
1.2. | Энергия на хозяйственные нужды | 1117.1347 | 796.3383 | 746.1239 | 1073.3253 | 1082.7047 | 1119.1861
1.3. | Оплата труда ППП | 23550.6397 | 16189.6763 | 14107.2686 | 22627.0813 | 22011.5497 | 21160.9054
1.4. | Отчисления на страховые взносы | 7118.2134 | 4910.3738 | 4257.2817 | 6839.0666 | 6676.1642 | 6385.9233
1.5. | Прочие расходы, всего, в том числе: | 13962.3853 | 6723.3015 | 8011.6185 | 13414.8385 | 9141.0281 | 12017.4292
1.5.1. | - работы и услуги производственного характера | 136.9095 | 280.3742 | 836.2287 | 131.5405 | 381.1978 | 1254.3433
1.5.2. | - налоги и сборы, уменьшающие налогооблагаемую базу на прибыль организаций, всего | 782.9776 | 983.54 | 1016.5191 | 752.2724 | 1337.225 | 1524.7789
1.5.3. | - работы и услуги непроизводственного характера, в том числе: | 13042.4982 | 5459.3874 | 6158.8706 | 12531.0256 | 7422.6052 | 9238.3071
1.5.3.1. | услуги связи | 132.2343 | 140.0061 | 136.4868 | 127.0487 | 190.3529 | 204.7302
1.5.3.2. | расходы на охрану и пожарную безопасность | 76.1858 | 77.9868 | 99.1972 | 73.1982 | 106.0312 | 148.7958
1.5.3.3. | расходы на информационное обслуживание, иные услуги, связанные с деятельностью по технологическому присоединению | 238.0945 | 231.4863 | 256.6212 | 228.7575 | 314.7297 | 384.9318
1.5.3.4. | плата за аренду имущества | 180.4803 | 149.6836 | 182.3656 | 173.4027 | 203.5104 | 273.5484
1.5.3.5.* | другие прочие расходы, связанные с производством и реализацией | 12415.5032 | 4860.2246 | 5484.1999 | 11928.6186 | 6607.981 | 8226.3008
1.6. | Внереализационные расходы, всего | 27361.4166 | 14308.7167 | 12710.9698 | 26288.4154 | 19454.1894 | 19066.457
1.6.1. | - расходы на услуги банков | 2.9959 | 1.3548 | 1.0885 | 2.8784 | 1.8419 | 1.6327
1.6.2. | - % за пользование кредитом | 0 | 0 | 0 | 0 | 0 | 0
1.6.3.* | - прочие обоснованные расходы | 25080.4561 | 3231.1054 | 1764.7423 | 24096.9047 | 4393.024 | 2647.1137
1.6.4. | - денежные выплаты социального характера (по Коллективному договору) | 1060.9483 | 764.4603 | 583.7502 | 1019.3423 | 1039.3633 | 875.6254
1.6.5. | - создание резерва по сомнительным долгам | 1074.7341 | 10204.5105 | 4931.1101 | 1032.5875 | 13874.0939 | 7396.666
1.6.6. | -убыток прошлых лет, выявленный в отчетном периоде | 142.2822 | 107.2859 | 5430.2788 | 136.7024 | 145.8663 | 8145.4192

## Приложение 5
Приложение 5 к Методическим указаниям ФАС России от 29.08.2017г. №1135/17
(рекомендуемый образец)
Сведения о строительстве линий электропередачи при технологическом присоединении энергопринимающих устройств максимальной мощностью менее 670 кВт и на уровне напряжения 20 кВ и менее филиала ПАО "Россети Юг" - "Ростовэнерго"
С2. Строительство воздушных линий
ВЛ 0,4 кВ
Тип территории | Материал опоры | Тип провода | Материал провода | Сечение провода, мм2 |  | Объект электросетевого хозяйства* | Протяженность (для линий электропередачи), м |  |  |  | Присоединенная максимальная мощность, кВт
[7 empty] | 2017 | 2018 | 2019 | План (в случае отсутствия фактических значений) | 2017 | 2018 | 2019 | План (в случае отсутствия фактических значений)
1 | 2 |  |  |  |  | 3 | 4 |  |  |  | 5
территории городских населенных пунктов | железобетонные опоры | изолированный | сталеалюминиевый | до 50 вкл. |  |  | 14489 |  | 4861 |  | 1179.285 |  | 1114.8
[6 empty] | Строительство ТП-10/0,4 кВ и ВЛ-0,4кВ для электроснабжения здания по СНТ «Комбайностроитель» участок №3-619,х. Октябрьский Родионово-Несветайского района Ростовской области | 293 |  |  |  | 5
[6 empty] | Строительство отпаечной ВЛ-0,4 кВ для электроснабжения охотничьего домика в х. Греково-Балка Родионово-Несветайского района Ростовской области | 291 |  |  |  | 6
[6 empty] | Строительство ответвления ВЛ-0,4 кВ для электроснабжения жилого дома в сл. Родионово-Несветайская ул. Ворошилова, 21, Родионово-Несветайского района Ростовской области | 100 |  |  |  | 6
[6 empty] | Строительство отпайки ВЛ-0,4кВ от оп.29 ВЛ-0,4кВ №1 КТП №7 Усть-Донецкий р-н х.Апаринский ул. Комсомольская 46 Б (Заварзин В.Ф.) | 180 |  |  |  | 9
[6 empty] | Строительство отпайки ВЛ-0,4кВ от оп. 12 ВЛ-0,4кВ №3 от КТП №6 Усть-Донецкий р-н х. Апаринский ул. Буденного,5 (Афанасьев В.Н.) | 76 |  |  |  | 9
[6 empty] | Строительство ВЛ-0,4 кВ до магазина х.Пухляковский, ул.Студенческая д.7А (ИП Потатуев К.А.) | 55 |  |  |  | 7
[6 empty] | Строительство ВЛ-0,4 кВ от РУ-0,4 кВ КТП №227 Усть-Донецкий район 2 км на С-В от ст. Раздорская (Киляхов В.С.) | 100 |  |  |  | 10
[6 empty] | Строительство ВЛ-0,4 кВ до границы земельного участка х.Маркин, ул.Полевая, д.8 (Санин В.В.) | 100 |  |  |  | 10
[6 empty] | Строительство ВЛ-0,4 кВ до границы земельного участка х.Киреевка ул.Буденного, д.44 (Гайдук В.И.) | 200 |  |  |  | 10
[6 empty] | Строительство ВЛ-0,4 кВ до границы земельного участка п.Новосветловский, ул.Южная, д.25 (Кучеренко В.А.) | 160 |  |  |  | 10
[6 empty] | Строительство ответвления ВЛ-0,4 кВ для электроснабжения жилого дома в х. Каменный Брод пер. Набережный, 4А, Родионово – Несветайского района Ростовской области | 70 |  |  |  | 15
[6 empty] | Строительство ответвления ВЛ-0,4 кВ для электроснабжения жилого дома в х.Каменный Брод, ул.Каменка, 7А, Родионово-Несветайского района Ростовской области | 148 |  |  |  | 6
[6 empty] | Строительство отпайки ВЛ-0,4кВ от оп.8/7 ВЛ-0,4кВ №2 КТП №4 Усть-Донецкий р-н х. Апаринский ул. Токовая (Елжов И.П.) | 107 |  |  |  | 15
[6 empty] | Строительство ВЛ-0,4 кВ до границы земельного участка ст.Бессергеневская, ул.Аксайская, д.1-б (Иванов О.А.) | 140 |  |  |  | 15
[6 empty] | Строительство ответвления ВЛ-0,4 кВ для электроснабжения жилого дома в с. Генеральское ул. Тузловая 1Б Родионово-Несветайского района Ростовской области | 42 |  |  |  | 6
[6 empty] | Строительство ответвления ВЛ-0,4 кВ для электроснабжения жилого дома в с. Генеральское ул. Советская 83А Родионово-Несветайского района Ростовской области | 160 |  |  |  | 10
[6 empty] | Строительство отпайки ВЛ-0,4 кВ до здания мастерских х.Апаринский , ул.Механизаторов д.2(Беспалов С.В. | 109 |  |  |  | 10
[6 empty] | Строительство отпайки ВЛ-0,4кВ до гаража х.Апаринский, ул.Механизаторов д.2 (Острянский О.А.) | 92 |  |  |  | 15
[6 empty] | Строительство отпайки ВЛ-0,4 кВ до границы земельного участка х.Мостовой, ул.Горького д.6 Усть-Донецкого района (Погосян К.А.) | 136 |  |  |  | 9
[6 empty] | Строительство ВЛ-0,4 кВ до границы земельного участка склада с/х продукции в ст. Заплавская, ул. Клубная, д. 1-в (Благодарев В.В.) | 98 |  |  |  | 15
[6 empty] | Строительство ответвления ВЛ-0,4 кВ для электроснабжения здания свинарника в с.Греково-УльяновкаРодионово-Несветайского района Ростовской области | 69 |  |  |  | 15
[6 empty] | Строительство ответвления ВЛ-0,4 кВ для электроснабжения жилого дома в сл. Родионово-Несветайская ул. Сливовая 17 Родионово-Несветайского района Ростовской области | 96 |  |  |  | 15
[6 empty] | Строительство отпайки ВЛ-0,4 кВ до гаража х.Апаринский, ул.Механизаторов д.2 (Кулиничев И.В., Госаян Х.А. | 110 |  |  |  | 20
[6 empty] | Строительство ВЛ-0,4 кВ от КТП № 424 до земельного участка 50 м на Ю-В от ст. Верхнекундрюченской ( Калинин В.Е.) | 151 |  |  |  | 15
[6 empty] | Строительство отпайки ВЛИ-0,4 кВ от ВЛИ-0,4 кв КТП № 48 до земельного участка ул. Дачная, № 149 х. Апаринский (Рябоволов Г.Ф.) | 78 |  |  |  | 15
[6 empty] | Строительство отпайки ВЛИ-0,4 кВ от ВЛ-0,4кВ КТП №197 до зем. участка ул. Коммунистическая 25а х. Апаринский (Цыкун Е.К. | 50 |  |  |  | 15
[6 empty] | Строительство ВЛИ-0,4 кВ до границы земельного участка жилого дома в сл.Родионово-Несветайская, ул.Панфиловцев 18 (Пугачева Н.Н.) | 190 |  |  |  | 15
[6 empty] | Строительство ВЛ-0,4 кВ до границы земельного участка двух жилых домов в х. Киреевка, ул. Набережная (Григорьев Е.А., Григорьев Н.И.) | 150 |  |  |  | 15
[6 empty] | Строительство ВЛ-,4 кВ до границы земельного участка жилого дома в х. Керчик - Савров , ул Колхозная , д. 25 ( Тихонова О.Л.) | 82 |  |  |  | 9
[6 empty] | Строительство ВЛ-0,4 кВ до границы земельного участка жилого дома в х. Коммуна, ул. Клубная, д.9 ( Шармазаньянц Е.Н.) | 130 |  |  |  | 10
[6 empty] | Строительство отпайки ВЛИ-0,4 кВ от ВЛ -0,4 кВ КТП № 10 до земельного участка ул. Механизаторов 4Б, х. Апаринский (Пинчуков С.М.) | 200 |  |  |  | 15
[6 empty] | Строительство ответвления ВЛ-0,4кВ для электроснабжения жилого дома в х. Веселый ул. Новая 2Б Родионово-Несветайского района Ростовской области | 163 |  |  |  | 15
[6 empty] | Строительство ВЛ-0,4 кВ от опоры №8 по ВЛ-0,4 кВ №1 КТП-10/0,4 № 102 по ВЛ-10 кВ№ 6 ПС 35/10 "Боковская" | 170 |  |  |  | 15
[6 empty] | Строительство ВЛ-0,4 кВ от КТП -10/0,4 № 349 по ВЛ-10 кВ №2 ПС 110/10 "Дегтевская" | 38 |  |  |  | 15
[6 empty] | Строительство ВЛ-0,4кВ от опоры №7 ВЛ-0,4кВ №2 КТП-10/0,4кВ №176 по ВЛ-10кВ №2 ПС "НС-3" | 60 |  |  |  | 10
[6 empty] | Строительство ВЛ-0,4кВ от РУ-0,4кВ КТП-10/0,4кВ №344 по ВЛ-10кВ №3 ПС 35/10кВ "Терновская-2" | 220 |  |  |  | 10
[6 empty] | Строительство ВЛ-0,4 кВ от опоры №25 по ВЛ 0,4кВ №1 КТП 10/0,4 кВ №205 по ВЛ-10кВ №1 ПС 110/35/10 кВ "Вешенская-1" | 190 |  |  |  | 15
[6 empty] | Строительство ВЛ-0,4кВ от опоры №6/14 ВЛ-0,4кВ №1 КТП 10/0,4кВ №92 по ВЛ-10кВ №3 ПС 35/10кВ "Боковская" | 160 |  |  |  | 15
[6 empty] | Строительство ВЛ-10кВ от опоры №52/157 по ВЛ-10кВ №4 ПС 35/10кВ "Бакайская" с установкой КТП и строительством ВЛ-0,4кВ | 244 |  |  |  | 20.33
[6 empty] | Строительство ВЛ-0,4кВ от РУ-0,4кВ КТП-10/0,4кВ №283 по ВЛ-10кВ №3 ПС 35/10кВ "Дударевская" | 410 |  |  |  | 10
[6 empty] | Строительство ВЛ-0,4кВ от опоры №8 по ВЛ-0,4кВ №3 КТП 10/0,4кВ №104 по ВЛ-10кВ №1 ПС 35/10кВ "Базковская" | 130 |  |  |  | 10
[6 empty] | Строительство ВЛ-10кВ от опоры №120 по ВЛ-10кВ №1 ПС 110/35/10кВ "НС 3" с установкой КТП и строительством ВЛ-0,4кВ | 10 |  |  |  | 5
[6 empty] | Строительство ВЛ-0,4 кВ от опоры № 4/6 по ВЛ-0,4 кВ №2 КТП 10/0,4 кВ №333 по ВЛ-10 кВ №2 ПС 35/10 "Терновская-2" | 150 |  |  |  | 10
[6 empty] | Строительство ВЛ-0,4кВ от опоры №7 по ВЛ-0,4кВ №2 КТП-10/0,4кВ №94 по ВЛ-10кВ №1 ПС 35/10кВ "Базковская" | 60 |  |  |  | 15
[6 empty] | Строитеьство ВЛ-0,4кВ от опоры №5 по ВЛ-0,4кВ №1 КТП-10/0,4кВ №624 по ВЛ-10кВ №1 ПС 110/27,5/10кВ "Старая Станица" | 364 |  |  |  | 15
[6 empty] | Строительство КТП-10/0,4кВ от опоры №2/45 по ВЛ-10кВ №1 ПС 110/10кВ "Дегтевская" и строительство ВЛ-0,4кВ | 81 |  |  |  | 7.5
[6 empty] | Строительство ВЛ-0,4кВ от опоры №3/18 по ВЛ-0,4кВ №2 КТП-10/0,4кВ №71 по ВЛ-10кВ №2 ПС 110/35/10кВ "Каргинская" | 50 |  |  |  | 10
[6 empty] | Строительство ВЛ-0,4кВ от опоры №19 по ВЛ-0,4кВ №1 КТП 10/0,4кВ №191 по ВЛ-10кВ №2 ПС 110/35/10кВ "Каргинская" | 50 |  |  |  | 10
[6 empty] | Строительство ВЛ-0,4кВ от опоры №19 по ВЛ-0,4кВ №2 КТП 10/0,4кВ №226 по ВЛ-10кВ №5 ПС 110/35/10кВ "Каргинская" | 350 |  |  |  | 5
[6 empty] | Строительство ВЛ-0,4кВ от опоры №11/16 по ВЛ-0,4кВ №1 КТП-10/0,4кВ №231 по ВЛ-10кВ №2 ПС 110/35/10кВ "Вешенская 1" | 300 |  |  |  | 15
[6 empty] | Строительство ВЛ-0,4кВ от РУ-0,4кВ КТП 10/0,4кВ №383 по ВЛ-10кВ №3 ПС 35/10кВ "Колундаевская" | 490 |  |  |  | 15
[6 empty] | Строительство ВЛИ-0,4кВ от КТП-10/0,4кВ №69 по ВЛ-10кВ №5 ПС 35/10кВ "Титовская" | 100 |  |  |  | 15
[6 empty] | Строительство ВЛ-0,4кВ №2 КТП-10/0,4кВ №97 по ВЛ-10кВ 32 ПС 110/35/10кВ "Каргинская" (ориентировочная протяженность ЛЭП 0,06 км) | 60 |  |  |  | 15
[6 empty] | Строительство ВЛ-0,4кВ от КТП-10/0,4кВ №48 по ВЛ-10кВ №6 ПС 35/10кВ "Боковская" (ориентировочная протяженность 0,12км) | 120 |  |  |  | 10
[6 empty] | Строительство ВЛ-0,4кВ от КТП-10/0,4кВ №62 по ВЛ-10кВ №4 ПС 35/10кВ "Боковская" (ориентировочная протяженность 0,05км) | 50 |  |  |  | 10
[6 empty] | Строительство ВЛ-0,4кВ от опоры №3/6 по ВЛ-0,4кВ №1 КТП-10/0,4кВ №287 по ВЛ-10кВ №3 ПС 35/10кВ "Дударевская" | 220 |  |  |  | 15
[6 empty] | Строительство ВЛ-10кВ от опоры №66/62 по ВЛ-10кВ №1 ПС 220/110/10кВ "Вешенская 2" с установкой КТП и строительством ВЛ-0,4кВ | 300 |  |  |  | 30
[6 empty] | Строительство ВЛ-0,4кВ от опоры №10 по ВЛ-0,4кВ №1 КТП-10/0,4кВ №316 по ВЛ-10кВ №1 ПС 35/10кВ «Терновская-2», для электроснабжения трехфазного щита учета электроэнергии, заявителя Кошелева Н.А. (ориентировочная протяженность ЛЭП - 0,12 км) | 120 |  |  |  | 15
[6 empty] | Строительство ВЛ-0,4 кВ от опоры №3/6 по ВЛ-0,4 кВ №2 КТП-10/0,4 кВ № 312 по ВЛ-10 кВ № 1 ПС 35/10 кВ «Терновская-2» (ориентировочная протяженность 0,13 км) | 130 |  |  |  | 15
[6 empty] | Строительство ВЛ-0,4кВ от опоры №5/1 по ВЛ-0,4кВ №1 КТП-10/0,4кВ №178 по ВЛ-10кВ №6 ПС 35/10кВ «Боковская», для электроснабжения щита учета электроэнергии, ИП Софина В.Ю. (ориентировочная протяженность ЛЭП-0,08км) | 80 |  |  |  | 15
[6 empty] | Строительство ВЛИ-0,4кВ от КТП-10/0,4кВ №321 по ВЛ-10кВ №2 ПС 110/35/10кВ «Целинская» для технологического присоединения складского помещения, в с. Степное, Целинского района, Ростовской области, заявитель Гаврилова С.Н. | 90 |  |  |  | 9.625
[6 empty] | Строительство ВЛИ-0,4кВ от опоры 2-00/9-1 ВЛ-0,4кВ №2 КТП-10/0,4кВ №177 по ВЛ-10кВ №1 ПС 35/10кВ "Раздольненская" для технологического присоединения склада общего назначения в с. Михайловка, Целинского района, Ростовской области, заявитель Лишняя Т.С. | 220 |  |  |  | 15
[6 empty] | Строительство ВЛИ-0,4 кВ от опоры 1-00/8ВЛ-0,4 кВ №1 КТП-10/0,4 кВ №17 по ВЛ-10кВ №3ПС 35/10кВ "Ново-Донская" для технологического присоединения аптеки с магазином, в с. Среднем Егорлыке, Целинского района, Ростовской области, заявитель Войсковой И.В. | 70 |  |  |  | 15
[6 empty] | Строительство ВЛИ-0,4 кВ от опоры 2-00/18 ВЛ-0,4 кВ №2 КТП-10/0,4 кВ№166 по ВЛ-10кВ №33 ПС 35/10кВ "Жуковская" дял технологического присоединения производственной базы , ул.8 Марта,2-а с.Жуковское, Песчанокопского района, Ростовской области, заявитель Тарасов Д.А. | 330 |  |  |  | 10
[6 empty] | Строительство ВЛИ-0,4 кВ от опоры1-01/12 ВЛ-0,4кВ №1 КТП-10/0,4кВ №85 по ВЛ-10кВ №2 ПС 35/10 кВ "Целинский ССК" для технологического присоединения площадки под технику, в х. Северном, Целинского района, Ростовской области, заявитель Горбунов А.Н. | 120 |  |  |  | 9
[6 empty] | Строительство ВЛИ-0,4кВ от опоры 1-00/3 ВЛ-0,4кВ №1 КТП-10/0,4 кВ №403 по ВЛ-10кВ №2 ПС 35/10 кВ "Целинский ССК" для технологического присоединения площадки под технику, в х. Северном, Целинского района, Ростовской области, заявитель Турко Т.И. | 90 |  |  |  | 9
[6 empty] | Строительство ВЛ-0,4 кВ от вновь построенной опоры от ВЛ-0,4 кВ №1 КТП-10/0,4 кВ №109 по ВЛ-10 кВ №3 ПС 110/35/10 кВ «Целинская» для технологического присоединения жилого дома, в п. Целина, Целинского района, Ростовской области, заявитель Шаров Е.Г. | 40 |  |  |  | 15
[6 empty] | Строительство ВЛИ-0,4кВ от опоры 2-00/15-4 ВЛ-0,4кВ №2 КТП-10/0,4кВ №287 ВЛ-10кВ №1 ПС 110/35/10кВ "Целинская" для электроснабжения объекта "непродовольственный магазин", расположенного по адресу: ул.Гагарина, п.Новая Целина, Целинского района, Ростовской области,заявитель Скворцов Валерий Александрович | 70 |  |  |  | 15
[6 empty] | Строительство ВЛИ-0,4 кВ от опоры №3-00/3-1-3 ВЛ-0,4кВ №3 КТП-10/0,4кВ №445 по ВЛ-10кВ №4 ПС 35/10кВ «Водозабор» для технологического присоединения объекта незавершенного строительства, расположенного по адресу: 347617 ул.Ленина, 13, х. Новосёлый 1-й, Сальского района, Ростовской области, заявитель ООО «Мелисса» | 80 |  |  |  | 15
[6 empty] | Строительство ВЛ-0,4 кВ от вновь построенной опоры от ВЛ-0,4 кВ №1 КТП-10/0,4 кВ №296 по ВЛ-10 кВ №3 ПС 110/35/10 кВ «Целинская» для технологического присоединения жилого дома, в п. Новая Целина, Целинского района, Ростовской области, заявитель Трофименко А.В. | 240 |  |  |  | 7
[6 empty] | Строительство ВЛ-0,4кВ от существующей опоры №2-00/4 ВЛ-0,4кВ №2 КТП-10/0,4кВ №14 по ВЛ-10кВ №8 ПС 110/35/10кВ «Пролетарская» для технологического присоединения дома рыбака, расположенного на участке №22, а/д «х. Сухой-Б-Орловка» - 17 км от х. Конармейский, ЗАО им. 50 летия СССР, Пролетарского района Ростовской области, заявитель А.Г. Видерников | 600 |  |  |  | 20
[6 empty] | Строительство ВЛ-0,4 кВ от существующей опоры №1-00/12 ВЛ-0,4 кВ №1 от КТП 10/0,4 кВ №713 по ВЛ-10 кВ №5 ПС 35/10 кВ «Наумовская» для технологического присоединения объекта «жилой дом», расположенного по ул. Школьной, д.1, х. Харьковский 1-й, Пролетарского района Ростовской области, заявитель Д.А. Бикмаметов | 420 |  |  |  | 15
[6 empty] | Строительство ВЛИ-0,4 кВ от опоры 1-00/10 ВЛ-0,4 кВ №1 КТП-10/0,4 кВ №192 ВЛ-10 кВ №3 РП-3Р ВЛ-10 кВ №3 ПС 110/35/10 кВ «Развиленская» для электроснабжения объекта «ФАП», расположенного по адресу: пл. Центральная, 3-а. с. Поливянка, Песчанокопского района, Ростовской области, заявитель МБУЗ "ЦРБ" Песчанокопского района. (Ориентировочная протяжённость ЛЭП- 0,037 км) | 37 |  |  |  | 15
[6 empty] | Строительство ВЛИ-0,4кВ от опоры 1-00/11 ВЛ-0,4кВ №1 КТП-10/0,4кВ №206 ВЛ-10кВ №2 РП-3Р ВЛ-10кВ №3 ПС 110/35/10кВ "Развиленская" для электроснабжения объекта "дом рыбака", расположенного по адресу: граф. учет №98-1 вблизи с. Поливянка, Песчанокопского района, Ростовской области, заявитель ИП Алексеев С.А. | 300 |  |  |  | 10
[6 empty] | Строительство ВЛИ-0,4кВ от опоры 1-00/16 ВЛ-0,4кВ №287 ВЛ-10кВ №1 ПС 110/35/10кВ "Целинская" для электроснабжения объекта "Жилой дом", расположенного по адресу: ул. Тихая, п. Новая Целина, Целинского района, Ростовской области, заявитель Чужинов В.Н. | 100 |  |  |  | 15
[6 empty] | Строительство ВЛ-0,4 кВ от вновь построенного КТП 10/0,4 кВ по вновь построенной ВЛ-10 кВ от существующей опоры №6-00/9-4 ВЛ-10 кВ №6 РП 1-6П ВЛ-10 кВ №6 ПС 110/35/10 кВ «Пролетарская» для электроснабжения объекта «два четырёхквартирных дома», расположенных по ул. Московской, в г. Пролетарске, Ростовской области, заявитель МАУ «Служба градостроительной деятельности и дорожного хозяйства» Пролетарского района. | 40 |  |  |  | 33.33
[6 empty] | Строительство ВЛ-0,4кВ от опоры №3 ВЛ-0,4кВ №1 ТП 6/0,4кВ №299 по КВЛ-6 кВ №44 ПС Т-8 до границ земельного участка заявителя(Дыгай С.В.) | 303 |  |  |  | 10
[6 empty] | Строительство ВЛ-0,4кВ от концевой опоры ВЛ-0,4кВ от ТП-6/0,4кВ №294 (2х630) по КВЛ-6кВ №80 Таганрогского РЭС ПС 35/6кВ Т-8 ПО ЮЗЭС, построенной по договору ТП №61-1-15-002232733 до границы земельного участка заявителя (Романычев И.Г.) | 384 |  |  |  | 10
[6 empty] | Строительство ВЛ 0,4 кВ от ВЛ 0,4 кВ №3 ТП-6/0,4кВ №87 по КВЛ 6 кВ №74 ПС 35/6 «Т-8» до границы земельного участка заявителя. (Шафран Е.Ю.) | 231 |  |  |  | 10
[6 empty] | Строительство ВЛ-0,4кВ от ТП 6/0,4кВ №294 по КВЛ 6кВ №80 ПС 35/6кВ Т-8 до границы земельного участка заявителя (Кочетков В.Г) | 234 |  |  |  | 7
[6 empty] | Строительство ТП-10/0,4кВ. Строительство ВЛ-0,4кВ от новой ТП-10/0,4кВ по ул. Бахтали, г. Таганрога вдоль участков заявителей ( Косатенко Л.А, Квасков А.В., Баженов С.А.). | 284 |  |  |  | 22.5
[6 empty] | Строительство КЛ-6кВ от существующей КЛ-6кВ №927 до новой КТП-6/0,4кВ. Строительство КТП-6/0,4кВ. Строительство ВЛ-0,4кВ от новой КТПН-6/0,4кВ до земельного участка заявителя. (ООО "Омнитрейд") | 25 |  |  |  | 20
[6 empty] | Строительство участка ВЛ-0,4кВ для подключения магазина заявителя Кочемасов А.В., г.Зерноград, Ростовская область, Зерноградский район | 100 |  |  |  | 15
[6 empty] | Строительство участка ВЛ-0,4кВ для подключения жилых домов Кобыляцкой Н.Н. и Колесниковой Ю.И., г.Зерноград, Зерноградский район, Ростовская область | 176 |  |  |  | 15
[6 empty] | Строительство участка ВЛИ-0,4кВ для электроснабжения жилого дома заявителя Нестеренко А.И. г.Азов Ростовская область | 40 |  |  |  | 10
[6 empty] | Строительство ВЛ-0,4 кВ до границы земельного участка х.Яново_Грушевский, ул.Луговая, д. 1 (Беляева Т.Ф.) | 248 |  |  |  | 15
[6 empty] | Строительство ВЛ-0,4 кВ до границы земельного участка ст. Кривянская ул. Советская, д.161 (Назарова Л.Ю.) | 200 |  |  |  | 10
[6 empty] | Строительство участка ВЛ-0,4кВ для подключения жилого дома заявителя Мацко М.С., город Азов РО | 186 |  |  |  | 12
[6 empty] | Строительство ВЛ-0,4 кВ до границы земельного участка жилых домов в х. Калинин, пер. Матвеевский, пер. Багаевский | 398 |  |  |  | 55
[6 empty] | Строительство ВЛ-0,4кВ от КТП-10/0,4кВ №916 по ВЛ-10кВ №2 ПС 110/35/10кВ «Ганчуковская» для электроснабжения объекта – жилой дом, расположенного по адресу: Российская Федерация, Ростовская обл., р-н. Пролетарский, х. Ганчуков, пер. Новый, д.1, кв.1, заявитель Жидовкина Е.А. |  |  | 516 |  |  |  | 15
[6 empty] | Строительство ВЛИ-0,4 кВ от опоры №2-00/2 от КТП 10/0,4 кВ №316 по ВЛ-10 кВ Л-2 Ленинец для электроснабжения объекта «БС № 61-02324», расположенного по адресу: Ростовская область, Сальский район, х. Новосёлый 1-й, ул. Прохладная, к.н. 61:34:0120101:762, заявитель ПАО «Мобильные ТелеСистемы» (ПАО «МТС») |  |  | 120 |  |  |  | 10
[6 empty] | Строительство ВЛ-10 кВ от опоры №2-00/41 по ВЛ-10 кВ №2 ПС 35/10 кВ «Сеятель», строительство КТП 10/0,4 и ВЛ 0,4 кВ для электроснабжения объекта – склада-холодильника, расположенного по адресу: Ростовская область, Сальский район, п. Сеятель Северный, К/к № 61:34:600020 с условным центром в п. Сеятель Северный, поле III2к., заявитель ООО «ПродРесурс» |  |  | 15 |  |  |  | 145
[6 empty] | Строительство ВЛ-0,4кВ от существующей опоры №2-01/8 ВЛ-0,4кВ №2 КТП 10/0,4кВ №14 по ВЛ-10кВ №8 ПС 110/35/10 "Пролетарская" для электроснабжения объекта - "домик рыбака", расположенного по адресу: Ростовская область, Пролетарский район, а/д "х. Сухой-Б-Орловка" - 17км от х. Конармейский ЗАО им. 50 летия СССР, участок №4, к.н. 61:31:0600008:1364, заявитель Чувпило А.Н. (ориентировочная протяженность ЛЭП - 0,45км) |  |  | 450 |  |  |  | 10
[6 empty] | Строительство ВЛ-10 кВ от опоры №4-03/23 ВЛ-10 кВ №4 ПС 110/10кВ «Уютная», строительство КТП 10/0,4 и ВЛ-0,4 кВ для электроснабжения дачных домиков, расположенных по адресу: Ростовская область, Пролетарский район, садоводческое товарищество «Заречное», заявители Гаркушенко Ю.В., Слюсарев Г.А., Принцевский М.Н., Северчуков А.И., Дендиберя Т.Н. (Ориентировочная протяженность ЛЭП – 0,44 км, ориентировочная мощность ТП – 0,1 МВА) |  |  | 370 |  |  |  | 65
[6 empty] | Строительство ВЛ-0,4 кВ от существующей опоры №2-00/6 по ВЛ-0,4 кВ №2 КТП-10/0,4 кВ №211/100 кВА по ВЛ-10кВ №4 ПС 35/10 кВ КРС для электроснабжения БС №612323, расположенного по адресу: Российская Федерация, Ростовская обл., р-н. Пролетарский, п. Опенки, ул. Мира, д. 26А, заявитель Публичное акционерное общество «Мобильные ТелеСистемы» |  |  | 120 |  |  |  | 15
[6 empty] | Строительство ВЛ-0,4 кВ от ТП №39 по ВЛ-10 кВ №2 ПС 35/10 кВ «Коневод» для электроснабжения объекта «полевой стан», расположенного по адресу: Ростовская область, Целинский район, п. Вороново, с/с Кировский, в границах СПК «1 Мая» кад. поле №29,32, к.н. 61:40:0600013:86, заявитель ИП глава КФХ Костюкова Е.В. |  |  | 520 |  |  |  | 13
[6 empty] | Строительство ВЛ-10 кВ от ВЛ-10 кВ №4 ПС 35/10кВ «ГПЗ», строительство КТП 10/0,4 кВ и ВЛ-0,4 кВ для электроснабжения объекта – жилой дом, расположенного по адресу: Ростовская область, Пролетарский район, п. Протоки, ул. Транспортная, д. 16а, к.н. 61:31:0000000:729, заявитель Пономарев И.И. (Ориентировочная протяженность ЛЭП - 0,053 км, ориентировочная мощность ТП – 0,025 МВА) |  |  | 55 |  |  |  | 15
[6 empty] | Строительство ВЛ-0,4 кВ от опоры №1-00/5 по ВЛ-0,4кВ №1 от ТП 10/0,4кВ №446 по ВЛ-10 кВ №1 ПС 35/10кВ "Шаблиевская" для электроснабжения объекта «БС № 61-01943», расположенного по адресу: Ростовская область, Сальский район, с. Шаблиевская, ул. Димитрова, 38, к.н. 61:34:0050201:2477, заявитель ПАО «Мобильные ТелеСистемы» (ПАО «МТС») |  |  | 60 |  |  |  | 8.7
[6 empty] | Строительство ВЛИ-0,4 кВ от опоры №1-00/9 по ВЛ-0,4 кВ Л-1от КТП 10/0,4 кВ №187 по ВЛ-10 кВ Л-3 Шаблиевская для электроснабжения объекта «БС № 61-02332», расположенного по адресу: Ростовская область, Сальский район, с. Екатериновка, кадастровый номер земельного участка 61:34:0050101:3803, заявитель ПАО «Мобильные Теле Системы» (ПАО «МТС») |  |  | 60 |  |  |  | 8.7
[6 empty] | Строительство ВЛ-10 кВ от ВЛ-10 кВ №4 ПС 35/10кВ «Жуковская», строительство КТП 10/0,4 и ВЛ 0,4 кВ для электроснабжения объекта – модульная бойня по убою КРС, расположенная по адресу: Ростовская область, Песчанокопский район, вблизи с. Жуковское, граф. учет №175, кад. № 61:30:0600008:3547, заявитель СССПК «Песчанокопскагроснаб» Гридин С.П. (Ориентировочная протяженность ЛЭП - 0,05 км, ориентировочная мощность ТП – 0,16 МВА) |  |  | 10 |  |  |  | 147
[6 empty] | Строительство ВЛ-0,4 кВ от ТП №235 по ВЛ-10 кВ №2 ПС 35/10 «Целинский ССК» для электроснабжения объекта «квартира», расположенного по адресу: Ростовская область, Целинский район, х. Северный, ул. Молодежная, д. 13, кв. 1, к.н. 61:40:0031101:2426, заявитель Акланов Леонид Николаевич |  |  | 300 |  |  |  | 14
[6 empty] | Строительство ВЛ-0,4 кВ от опоры №1-00/15 ВЛ-0,4кВ №1 от КТП 10/0,4 кВ №163 ВЛ-10 кВ №4 ПС 110/10 кВ «Уютная» для электроснабжения объекта – дачный дом, расположенного по адресу: РФ, Ростовская область, Пролетарский район, х. Уютный, ул. Первомайская, 5,5 км юго-западнее х. Уютный, к.н. земельного участка: 61:31:0600011:886, заявитель Чулков И.О. |  |  | 200 |  |  |  | 10
[6 empty] | Строительство ВЛ-10 кВ от опоры №16-00/63 по ВЛ-10 кВ №16 ПС 220/110/10кВ «Сальская», строительство КТП 10/0,4 и ВЛ- 0,4 кВ для электроснабжения объекта – торгово-гостиничного комплекса, расположенного по адресу: РФ, Ростовская область, г. Сальск, Сальский район, справа от автодороги 339+50 м «Песчанокопское-Котельниково», к. н. земельного участка: 61:57:0010101:57. Заявитель ИП Жеребцова А.А.» |  |  | 10 |  |  |  | 140
[6 empty] | Строительство ВЛ-10 кВ от опоры №21-01/55 ВЛ-10 кВ Л-21 Сальская, строительство КТП 10/0,4 кВ и ВЛ- 0,4 кВ для электроснабжения объекта –магазин, расположенный по адресу: РФ, Ростовская область, Сальский район, около автодороги «г. Котельниково – п. Зимовники – г. Сальск – с. Песчанокопское (от границы Волгоградской области)», 328+150 м слева к.н. 61:34:0040101:4172. Заявитель ИП Резниченко С.И. |  |  | 10 |  |  |  | 65
[6 empty] | Строительство ВЛ 0,4 кВ от ЗТП 10/0,4 кВ №330 по ВЛ 10 кВ Л-7 ПС Ново-Егорлыкская для электроснабжения объекта – «нежилой объект», расположенного по адресу: 347616 РФ, Ростовская область, Сальский район, с. Новый Егорлык, ул. Советская, д. 1 , корп. в, к.н. 61:34:0110101:2369, заявитель местная религиозная организация православный Приход Храма святителя Николая Чудотворца с. Новый Егорлык Сальского района Ростовской области Религиозной организации Волгодонская Епархия Русской Православной Церкви |  |  | 40 |  |  |  | 15
[6 empty] | «Строительство ВЛ-10 кВ от опоры №7-00/140 ВЛ-10 кВ №7 ПС 35/10кВ «КРС», строительство КТП 10/0,4 и ВЛ-0,4 кВ для электроснабжения объектов, расположенных по адресу: Ростовская область, Пролетарский район, ДНТ №2, ул. Ковыльная, №129, №166, №170, №174, №190, №214, №230, заявитель Котлярова Е.С, Комаров С.Н, Богданова Е.А., Федотов Ю.И., Петров В.Н., Донченко Т.С., Носенко С.П., (Ориентировочная протяженность ЛЭП – 0,7 км, ориентировочная мощность ТП – 0,25МВА)» |  |  | 615 |  |  |  | 98
[6 empty] | Строительство ВЛ 0,4 кВ от опоры №1-00/16 ВЛ 0,4 кВ Л-1 ТП 10/0,4 кВ №445 ВЛ 10 кВ Л-7 ПС Кундрюченская для электроснабжения объекта – «Производственная база», расположенного по адресу: Ростовская область, Орловский район, Луганское сельское поселение, в 100 м на юг от х. Быстрянский, к.н. 61:29:0600006:1498, заявитель ИП Глуховский Ю.Н. |  |  | 60 |  |  |  | 20
[6 empty] | Строительство ВЛ-0,4кВ от опоры №2-00/15-4 Л-2 КТП-10/0,4кВ №287 Л-1 Целинская для электроснабжения объекта – «гараж», расположенного по адресу: РФ, Ростовская область, Целинский район, п.Новая Целина, ул.Родниковая, д.6, к.н. 61:40:0010145:28, заявитель Горохова Т.Н. |  |  | 80 |  |  |  | 14.6
[6 empty] | Строительство ВЛЗ-10 кВ от опоры №21-01/56 по ВЛ-10 кВ Л-21 ПС 220/110/10кВ «Сальская», строительство КТП 10/0,4 и ВЛЗ-0,4 кВ для электроснабжения объекта – автосервис, расположенного по адресу: РФ, Ростовская область, Сальский р-н, около автодороги г. Котельниково - п. Зимовники - г. Сальск - с. Песчанокопское, к.н. 61:34:0040101:4132, заявитель ИП Тубольцев Р.В |  |  | 10 |  |  |  | 149
[6 empty] | Строительство ВЛ-0,4 кВ от КТП-10/0,4 кВ №323 Л-2 Лопанская для электроснабжения объекта – «БС №61-02327», расположенного по адресу: РФ, Ростовская область, Целинский район, ст. Сладкая Балка, ул. Донская, д.46, к.н. 61:40:0040501:1519, заявитель ПАО «МТС» |  |  | 65 |  |  |  | 10
[6 empty] | Строительство ВЛ-0,4 кВ от опоры №2-00/11 Л-2 КТП-10/0,4 кВ №23 Л-4 Плодородненская для электроснабжения объекта – «жилой дом», расположенного по адресу: РФ, Ростовская область, Целинский район, с. Плодородное, ул. Набережная, д.3, к.н. 61:40:0070101:108, заявитель Бахолдин И.В. |  |  | 250 |  |  |  | 14.8
[6 empty] | Строительство ВЛ-10 кВ от опоры №4-05/16 ВЛ-10 кВ №4 ПС 110/10кВ «Уютная», строительство КТП 10/0,4 и ВЛ-0,4 кВ для электроснабжения объекта – подсобное помещение, расположенного по адресу: РФ, Ростовская область, Пролетарский район, х. Уютный, 2,7 км на северо-восток, к.н. 61:31:0600011:792, заявитель Губанов А.Н.» (Ориентировочная протяженность ЛЭП - 0,05 км, ориентировочная мощность ТП – 0,025 МВА) |  |  | 40 |  |  |  | 15
[6 empty] | Строительство ВЛИ-0,4 кВ от КТП 10/0,4 кВ №65 по ВЛ-10 кВ Л-4 ПС 110/35/10 кВ «Развиленская», для электроснабжения объекта – здание, расположенного по адресу: РФ, Ростовская область, Песчанокопский р-н, с. Развильное, ул. Ростовская, 107а к.н. 61:30:0090101:9344, заявитель ИП Шкурат А.Д. |  |  | 220 |  |  |  | 70
[6 empty] | «Строительство ВЛ-0,4 кВ от КТП 10/0,4 кВ №736 Л-5 Наумовская для электроснабжения объекта – «жилой дом», расположенного по адресу: РФ, Ростовская область, Пролетарский район, х. Черниговский, ул. Степная, д. 29, к.н. 61:31:0020501:38, заявитель Кулеш В.И. |  |  | 615 |  |  |  | 15
[6 empty] | «Строительство ВЛ 0,4 кВ от КТП 10/0,4 кВ №2 по ВЛ 10 кВ Л-2 от РП-21С ПС Сальская для электроснабжения объекта – «нежилой объект», расположенного по адресу: 347608 РФ, Ростовская область, Сальский район, к/з им. Буденного, ул. Семашко, д. 1, к.н. 61:34:0040400:867, заявитель Муниципальное бюджетное учреждение здравоохранение «Центральная районная больница Сальского района» |  |  | 50 |  |  |  | 12
|  |  |  | 50 - 100 |  |  | 1100 |  | 10591 |  | 145 |  | 1897
[6 empty] | Строительство ВЛИ-0,4 кВ до границы земельного участка жилых домов в п. Красногорняцкий, ул. Петренко, ул. Маграждановой | 298 |  |  |  | 50
[6 empty] | Строительство ВЛ-10 кВ с установкой ТП 10/0,4 кВ и ВЛИ 0,4 кВ до границы земельного участка жилых домов в п. Красногорняцкий , ул. Кудаченко, ул. Маграждановой | 259 |  |  |  | 40
[6 empty] | Строительство ВЛ-0,4кВ от РУ-0,4кВ КТП 10/0,4кВ №208 по ВЛ-10кВ №1 ПС 110/35/10кВ "Вешенская-1" | 300 |  |  |  | 15
[6 empty] | Строительство ВЛ-10кВ от опоры №15/59 по ВЛ-10кВ №6 ПС 35/10кВ "Боковская" с установкой КТП и строительством ВЛ-0,4кВ | 20 |  |  |  | 35
[6 empty] | Строительство участка ВЛ-0,23кВ для подключения магазина заявителя Друзякиной Т.И., г. Азов, Азовский район Ростовской области | 223 |  |  |  | 5
[6 empty] | Строительство ВЛ-6кВ с установкой ТП-6/0,4кВ и ВЛИ-0,4кВ до границы земельного участка здания школы в ст. Кривянская, ул. Советская, д.100 (ориентировочная протяженность ВЛ-6кВ -0,03км, ориентировочная протяженность ВЛ-0,4кВ -0,02км, мощность ТП-250кВА) |  |  | 19 |  |  |  | 165
[6 empty] | Строительство ВЛ-10кВ, КТП10/0,4кВ и ВЛ-0,4кВ до земельного участка в ст. Мелиховской, Усть-Донецкого района, в Ростовской области, (ИП Лопата А.И.), (ориентировочная протяженность ЛЭП - 0,245км, мощность ТП-160кВА) |  |  | 153 |  |  |  | 95
[6 empty] | Строительство участка ВЛ-10кВ от оп. №4 отпайки за Р-5 ВЛ-10кВ «КРС» ПС 110/35/10кВ Ш-34, с установкой ТП-10/0,4 кВ, и строительство ВЛИ-0,4 кВ от вновь установленной ТП-10/0,4 кВ для присоединения придорожного сервиса ИП Ильгов С.А. (ориентировочная протяженность ЛЭП 0,04 км, ориентировочная мощность трансформатора 40 кВА) |  |  | 15 |  |  |  | 25
[6 empty] | Строительство участка ВЛ-10 кВ от существующей оп. №8 отпайки на КТП№557 ВЛ-10 кВ «СТФ» от ПС Ш-38, с установкой ТП-10/0,4 кВ, и строительство ВЛИ-0,4 кВ от вновь установленной ТП-10/0,4 кВ для присоединения песчаного карьера ИП Афониной В.Н. (ориентировочная протяженность ЛЭП 0,150 км, ориентировочная мощность трансформатора 25 кВА) |  |  | 40 |  |  |  | 15
[6 empty] | Строительство участка ВЛ-10кВ от оп. №67 ВЛ-10кВ «Комплекс» ПС 110/35/27,5/10кВ Ш-14, с установкой ТП-10/0,4 кВ, и строительство ВЛИ-0,4 кВ от вновь установленной ТП-10/0,4 кВ для присоединения ЩУ сада ИП Ильгов С.А. в р.п.Усть-Донецкий (ориентировочная протяженность ЛЭП 0,07 км, ориентировочная мощность трансформатора 100 кВА |  |  | 15 |  |  |  | 70
[6 empty] | Строительство ВЛЗ-10 кВ от опоры №15 отпайки к ТП 10/0,4кВ №225 ВЛ-10кВ «Комплекс» ПС 110/35/10 кВ Ш-34, с установкой ТП-10/0,4 кВ, и строительство ВЛИ-0,4 кВ от вновь установленной ТП-10/0,4 кВ в ст.Мелиховской, Усть-Донецкого района, Ростовской области, для присоединения (МБОУ МСОШ), ориентировочная протяженность ЛЭП 0,105 км, ориентировочная мощность трансформатора 160 кВА |  |  | 15 |  |  |  | 122
[6 empty] | Строительство участка ВЛ-10кВ от оп. №23 ВЛ-10кВ «Черни» ПС 35/10кВ Ш-32, с установкой ТП-10/0,4 кВ, и строительство ВЛИ-0,4 кВ от вновь установленной ТП-10/0,4 кВ для присоединения системы орошения ИП Мешков А.Н. в х.Черни, Усть-Донецкого района (ориентировочная протяженность ЛЭП 0,06 км, ориентировочная мощность трансформатора 160 кВА) |  |  | 15 |  |  |  | 100
[6 empty] | Строительство ВЛ-10кВ и КТП 10/0,4кВ до границы земельного участка жилого дома Огнева В.В. и строительство ВЛ-0,4кВ до границы участков заявителей по ул. Цветочная, в сл. Красюковская, Ростовской области, (ориентировочная протяженность ЛЭП -1,14 км, мощность ТП-250кВА) |  |  | 521 |  |  |  | 70
[6 empty] | Строительство ВЛ-10кВ, КТП10/0,4кВ и ВЛ-0,4кВ до границы земельного участка х.Листопадов, Усть-Донецкого района, в Ростовской области, (Яковенко П.А.), (ориентировочная протяженность ЛЭП - 0,380 км, мощность ТП-63кВА) |  |  | 326 |  |  |  | 15
[6 empty] | Строительство ВЛ-10кВ, КТП10/0,4кВ и ВЛ-0,4кВ до границ земельных участков в х. Бронницком, Усть-Донецкого района, в Ростовской области, (Рыковская Ю.В., Казачук О.Ю., Кашина В.С.), (ориентировочная протяженность ЛЭП - 0,320 км, мощность ТП-100кВА) |  |  | 139 |  |  |  | 45
[6 empty] | Строительство участка ВЛ-10 кВ от существующей оп. №18 отпайки на КТП№121 ВЛ-10 кВ «Генеральское» от ПС Н-19, с установкой ТП-10/0,4 кВ, и строительство ВЛИ-0,4 кВ от вновь установленной ТП-10/0,4 кВ для присоединения садового домика Орлова А.П. (ориентировочная протяженность ЛЭП 0,446 км, ориентировочная мощность трансформатора 25 кВА) |  |  | 20 |  |  |  | 15
[6 empty] | Строительство ВЛ-10кВ, КТП10/0,4кВ и ВЛ-0,4кВ до очистных сооружений водопровода в ст. Мелиховской, Усть-Донецкого района, в Ростовской области, (МКУ Служба заказчика), (ориентировочная протяженность ЛЭП - 0,030 км, мощность ТП-160кВА) |  |  | 7 |  |  |  | 145
[6 empty] | Строительство ВЛИ-0,4кВ для электроснабжения Модульного здания врачебной амбулатории п.Тополевый, ул.Мира д.15, Божковское сельское поселение, Красносулинского района (МБУЗ "РБ г. Красного Сулина) (ориентировочная протяженность ЛЭП-0,25км) |  |  | 250 |  |  |  | 70
[6 empty] | Строительство ВЛИ-0,4кВ от оп.№23 ВЛ-0,4кВ №2 КТП №14 по ВЛ-10кВ «Кундрючий» для электроснабжения жилого дома х.Чумаковский, ул. Полевая, д.2, Усть-Донецкого района, Ростовской области. (Алексеенко Д.В.) (ориентировочная протяженность ЛЭП – 0,190 км) |  |  | 186 |  |  |  | 15
[6 empty] | Строительство ВЛИ-0,4кВ от оп. №7 ВЛ-0,4 кВ №2 от КТП №213 по ВЛ-6кВ «Прогресс» от ПС 35/6 кВ Ш-41 для электроснабжения жилого дома в ст. Заплавская, Октябрьского района , Ростовской области. (Чеботарев А.Е) (ориентировочная протяженность ЛЭП – 0,150 км) |  |  | 177 |  |  |  | 15
[6 empty] | Строительство ВЛИ-0,4кВ до границы земельного участка участка садового домикам х. Юдино ул. Новоселов Родионово-Несветайского района ростовской области. (Догадин Н.В.) (ориентировочная протяженность ЛЭП-0,32км) |  |  | 695 |  |  |  | 30
[6 empty] | Строительство ВЛИ-0,4 кВ до границы земельного участка жилого дома в сл. Родионово-Несветайская, ул. Папанина 22,24 Родионово-Несветайского района Ростовской области» (Тихомировы) (ориентировочная протяженность ЛЭП – 0,2 км) |  |  | 200 |  |  |  | 30
[6 empty] | Строительство ВЛИ-0,4кВ от ВЛ-0,4кВ №3 КТП №9 по ВЛ-10кВ «Апаринка» от ПС 110/35/27,5/10кВ Ш-14 для электроснабжения жилого дома р.п. Усть-Донецкий, ул. Социалистическая, д.20А, Усть-Донецкого района, Ростовской области. (Земидов М.В.) (ориентировочная протяженность ЛЭП – 0,050 км) |  |  | 66 |  |  |  | 9
[6 empty] | СТроительство ВЛИ-0,4кВ от оп. №13 ВЛ-0,4 кВ №1 от КТП №423 по ВЛ-10кВ «Комсомолец» от ПС 110/35/10кВ Ш-35 для электроснабжения жилого дома п. Новозарянский, ул. Степная, д. 1-а, Октябрьского района, Ростовской области. (Казьмина М.А.) (ориентировочная протяженность ЛЭП – 0,055 км) |  |  | 55 |  |  |  | 10
[6 empty] | Строительство ВЛИ-0,4кВ от ВЛ-0,4кВ №1 ТП №85 до ВРУ-0,4кВ жилого дома, ст. Верхнекундрюченская, Усть-Донецкого района, Ростовской обл. (Слизовская И.Г.) (ориентировочная протяженность ЛЭП - 0,200 км.) |  |  | 215 |  |  |  | 15
[6 empty] | Строительство ВЛИ-0,4кВ от оп. №11 ВЛ-0,4 кВ №1 от КТП №579 по ВЛ-6кВ «Прогресс» от ПС 35/6кВ Ш-41 для электроснабжения жилого дома ст. Заплавская, ул. Вишневая, д. 4,Октябрьского района , Ростовской области. (Костенко И.М.) (ориентировочная протяженность ЛЭП – 0,04 км) |  |  | 40 |  |  |  | 10
[6 empty] | Строительство ВЛИ-0,4кВ от оп. №31 ВЛ-0,4 кВ №1 КТП №128 по ВЛ-10кВ «Совхоз» от ПС 110/35/10кВ Ш-16 для электроснабжения магазина и стройбазы в п. Красногорняцкий, ул. Свердлова, д. 3-а, 3-б, Октябрьского района, Ростовской области. (Петрова Г.А., Кухмистров А.В.) (ориентировочная протяженность ЛЭП – 0,2 км) |  |  | 200 |  |  |  | 15
[6 empty] | Строительство ВЛИ-0,4 кВ от оп. №5 ВЛ-0,4 кВ от КТП 10/0,4 кВ № 70 по ВЛ-10 кВ «Каменный Брод» от ПС АС-12 для присоединения садового домика (Белакина В.В.) (ориентировочная протяженность ЛЭП – 0,262 км) |  |  | 262 |  |  |  | 15
[6 empty] | Строительство ВЛИ-0,4 кВ от ЗТП 6/0,4 кВ №411 по ВЛ 6 кВ Поселок от ПС 110/6 кВ С-6 для присоединения хозяйственного строения Красносулинский район, х .Садки, ул. Набережная, д.18 (ИП Сливаев Н.П.)(ориентировочная протяженность ЛЭП -0,3 км) |  |  | 300 |  |  |  | 70
[6 empty] | Строительство ВЛИ-0,4 кВ от ВЛИ-0,4кВ №2 ТП-10/0,4 кВ № 48 по ВЛ-10 кВ «Апаринка» от ПС Ш-14 в х.Апаринском, Усть-Донецкого района, Ростовской области, для присоединения (Осколкова А. А.), ориентировочная протяженность ЛЭП - 0,065км» |  |  | 65 |  |  |  | 9
[6 empty] | Строительство ВЛ-0,4 кВ до границы земельного участка складского помещения в п. Новоперсиановка, ул. Советская, д. 49 (ИП глава КФХ Чебураков А.А .) (ориентировочная протяженность ЛЭП- 0,3 км) |  |  | 315 |  |  |  | 10
[6 empty] | Строительство ВЛИ-0,4кВ от КТП-10/0,4кВ №198 до земельного участка х. Крымский, Усть-Донецкого района, ростовской обл. (Кравченко В.Б.) (ориентирвочная протяженность ЛЭП-0,436км) |  |  | 487 |  |  |  | 15
[6 empty] | Строительство ВЛИ-0,4кВ от оп. №2 ВЛ-0,4 кВ №1 от КТП №54 по ВЛ-6кВ «Рыбхоз» от ПС 35/6кВ Ш-41 для электроснабжения базовой станции сотовой связи №839 (ООО «Т2 Мобайл») (ориентировочная протяженность ЛЭП – 0,09 км) |  |  | 100 |  |  |  | 5
[6 empty] | Строительство ВЛИ-0,4кВ от РУ-0,4кВ КТП №180 по ВЛ-10кВ «Красюковка» от ПС 35/10кВ Ш-39 для электроснабжения карьера в сл. Красюковская Октябрьского района Ростовской области (ООО «Донресурс») (ориентировочная протяженность ЛЭП–0,3км) |  |  | 300 |  |  |  | 30
[6 empty] | Строительство ВЛИ-0,4кВ от оп. №6 ВЛ-0,4кВ №2 от КТП №163 по ВЛ-10кВ «Родина" от ПС 110/10кВ Ш-42 для электроснабжения жилого дома (Казьменкова А.П.) (ориентировочная протяженность ЛЭП 0,095км) |  |  | 95 |  |  |  | 15
[6 empty] | Строительство ВЛИ-0,4кВ от оп. №9 ВЛ-0,4кВ №1 от КТП №621 по ВЛ-6кВ «Почтовый" от ПС 35/6кВ Ш-20 для электроснабжения жилого дома (Никитина Е.А.) (ориентировочная протяженность ЛЭП 0,045км) |  |  | 45 |  |  |  | 10
[6 empty] | Строительство ВЛИ-0,4кВ от оп. №13 ВЛ-0,4кВ №1 от КТП 10/0,4кВ №Б-16 по ВЛ-10кВ «Россия" от ПС Н-17 для присоединения жилого дома (Привалов И.С.) (ориентировочная протяженность ЛЭП 0,200км) |  |  | 200 |  |  |  | 15
[6 empty] | Строительство ВЛИ-0,4 кВ от оп. №3 ВЛ-0,4 кВ №1 от КТП №423 по ВЛ-10кВ «Комсомолец» от ПС 110/35/10кВ Ш-35 для электроснабжения жилого дома в п. Новозарянский, ул. Степная, д. 23 Октябрьского района Ростовской области (Золотухина Н.А) (ориентировочная протяженность ЛЭП – 0,1 км) |  |  | 100 |  |  |  | 10
[6 empty] | Строительство ВЛИ-0,4 кВ от оп. №6 ВЛ-0,4 кВ № 3 от МТП 10/0,4 кВ № 05 по ВЛ-10 кВ «Кутейниково» от ПС Н-9 для присоединения жилого дома (Столбин Ю.Н.) (ориентировочная протяженность ЛЭП – 0,065 км» |  |  | 65 |  |  |  | 15
[6 empty] | Строительство ВЛИ 0,4кВ от оп. №3 ВЛ 0,4кВ №1 КТП №579 по ВЛ 6кВ Прогресс от ПС 35/6кВ Ш 41 для электроснабжения автомойки-самообслуживания в ст. Заплавская, ул. Шоссейная, д. 40-а Октябрьского района Ростовской области (ИП Аветян Д.В.) (ориентировочная протяженность ЛЭП 0,03км) |  |  | 30 |  |  |  | 50
[6 empty] | Строительство ВЛИ-0,4кВ от оп. №34 ВЛ-0,4 кВ №2 от КТП №206 по ВЛ-6кВ «Кривянка» для электроснабжения садового дома ст. Кривянская, Октябрьского района, Ростовской области. (Цебенко А.В.) (ориентировочная протяженность ЛЭП – 0,130 км) |  |  | 117 |  |  |  | 15
[6 empty] | Строительство ВЛИ-0,4кВ от оп. №26 ВЛ-0,4 кВ №1 от КТП №358 по ВЛ-10кВ «Зверпромхоз» для электроснабжения жилого дома в сл. Красюковская, ,Октябрьского района , Ростовской области. (Марков П.А) (ориентировочная протяженность ЛЭП – 0,2 км) |  |  | 200 |  |  |  | 15
[6 empty] | Строительство ВЛ-0,4 кВ для электроснабжения сарая крупнорогатого скота, Ростовская область, Красносулинский район, ст. Владимировская, в 1 км на запад от дома №1 по ул.Советская. (Шубин А.А.) (ориентировочная протяженность ЛЭП- 0,350 км) |  |  | 447 |  |  |  | 15
[6 empty] | Строительство ВЛИ-0,4 кВ от строящейся ТП-10/0,4 кВ (по договору ТП №61-1-16-00288075 от 29.11.2016) до границы земельного участка жилых домов в п. Красногорняцкий, ул. Магражданова, ул. Парковая, ул.Королевой(ориентир. протяженность ЛЭП – 0,26 км.) |  |  | 138 |  |  |  | 60
[6 empty] | Строительство отпайки ВЛИ-0,4 кВ от ВЛ-0,4кВ КТП №58 до земельного участка ул. Школьная, 10 р.п. Усть-Донецкий (Яицков И.В.) (ориентир. протяженность ЛЭП -0,104км.) |  |  | 119 |  |  |  | 9
[6 empty] | Строительство ВЛИ-0,4кВ от №510 по ВЛ-10кВ «Новогеоргиевка» ПС 110/35/10кВ Н-9 для электроснабжения ангара расположенного по адресу: Ростовская область, р-н Родионово-Несветайский, примерно в 225 м по направлению на запад от х. Новоегоровка (ИП Першина И.А.) (ориентировочная протяженность ЛЭП – 0,1км) |  |  | 100 |  |  |  | 15
[6 empty] | Строительство ВЛИ-0,4 кВ от КТП №375 по ВЛ-6 кВ «Пролетарка» от ПС 110/6кВ С-2 для электроснабжения нежилого помещения в х. Малая Гнилуша, ул. Центральная, д. 5, корп. 1-а Красносулинского района Ростовской области (ИП Алексеева Ю.И.) (ориентировочная протяженность ЛЭП – 0,09 км) |  |  | 77 |  |  |  | 15
[6 empty] | Строительство ВЛИ-0,4 кВ от оп. №13 ВЛИ-0,4 кВ №3 КТП №533 по ВЛ-10 кВ «Красюковка» от ПС Ш-39 для электроснабжения жилого дома в сл. Красюковская, ул. Молодежная, д. 15 Октябрьского района Ростовской области (Дмитриев Ю.В.) (ориентировочная протяженность ЛЭП – 0,08 км) |  |  | 80 |  |  |  | 15
[6 empty] | Строительство ВЛИ-0,4 кВ от КТП-10/0,4кВ №339 ВЛ-10кВ «Федоровка» ПС 110/10кВ ПС С-5 до границы земельного участка ангара в 200 м. на восток от х.Большая Федоровка, Красносулинского района Ростовской области, (Иванов А.М.) (ориентировочная протяженность ЛЭП-0,030 км) |  |  | 30 |  |  |  | 15
[6 empty] | Строительство ВЛИ-0,4 кВ от РУ-0,4 кВ КТП №10 по ВЛ-6 кВ «Прогресс» от ПС 35/6кВ Ш-41 для электроснабжения магазина в ст. Заплавская, ул. Шоссейная, д. 42 б Октябрьского района Ростовской области ( ИП Мироненко С.А) (ориентировочная протяженность ЛЭП – 0,15 км) |  |  | 150 |  |  |  | 80
[6 empty] | Строительство ВЛИ-0,4кВ от оп. №23 ВЛ-0,4 кВ №1 от КТП №487 по ВЛ-6кВ «Совхоз-7» от ПС 35/6кВ Ш-15 для электроснабжения жилого дома п. Интернациональный, ул. Ясеневая, д. 21,Октябрьского района , Ростовской области. (Донских М.А.) (ориентировочная протяженность ЛЭП – 0,170 км) |  |  | 165 |  |  |  | 15
[6 empty] | Строительство ВЛИ-0,4кВ от РУ-0,4кВ КТП-6/0,4кВ №285 по ВЛ-6кВ «Прогресс» от ПС 35/6кВ Ш-41 для электроснабжения жилого дома ст. Заплавская, ул. Первомайская, д. 81,Октябрьского района, Ростовской области. (Черепахин Е.А.) (ориентировочная протяженность ЛЭП – 0,125 км) |  |  | 150 |  |  |  | 15
[6 empty] | Строительство ВЛИ-0,4 кВ от РУ-0,4 кВ КТП №654/250 кВА по ВЛ-10кВ «Совхоз» от ПС 110/35/10кВ Ш-16 для электроснабжения жилого дома п. Каменоломни, ул. Пролетарская, д. 56,Октябрьского района , Ростовской области. (Игольникова Л.И.) (ориентировочная протяженность ЛЭП – 0,135 км) |  |  | 135 |  |  |  | 10
[6 empty] | Строительство ВЛИ 0,4кВ от ВЛ 0,4кВ №5 КТП №265 ВЛ 10кВ "Мелиховка" ПС 110/35/10кВ Ш-34 для электроснабжения бытовых построек в ст. Мелиховской Усть-Донецкого района Ростовской области (Ажогин А.А.) (ориентировочная протяженность ЛЭП-0,09км) |  |  | 95 |  |  |  | 15
[6 empty] | Строительство ВЛ-0,4 кВ от существующей оп. №44 ВЛ 0,4 кВ №1 от КТП № 91 по ВЛ-6 кВ «Родина» от ПС Г-14 для присоединения здания кошары Тищенко А.Г. Красносулинский район, х.Зайцевка, ул.Каменная, д.13 (ориентировочная протяженность ВЛ 0,215 км) |  |  | 217 |  |  |  | 50
[6 empty] | Строительство ВЛИ-0,4 кВ от ВЛ-0,4кВ №1 КТП № 315 ВЛ-10кВ «Пухляковка» ПС Ш-34 для базовой станции сотовой связи в х.Пухляковском Усть-Донецкого района Ростовской области (ПАО «Вымпел-Коммуникации») (ориентировочная протяженность ЛЭП – 0,09 км) |  |  | 98 |  |  |  | 15
[6 empty] | Строительство ВЛИ-0,4кВ от конечной опоры строящейся ВЛ-0,4 кВ от РУ-0,4 кВ КТП №654 по ВЛ-10кВ «Совхоз» от ПС 110/35/10кВ Ш-16 (по договору от 25.05.2018г. №61-1-18-00375275 с Игольниковой Л.И) для электроснабжения жилого дома Молчанова А.Ю. п. Каменоломни, ул. Пролетарская, д. 60 (ориентировочная протяженность ЛЭП – 0,04 км) |  |  | 40 |  |  |  | 10
[6 empty] | Строительство ВЛИ-0,4 кВ от оп.39 ВЛ 0,4 кВ №1 от КТП 10/0,4 кВ №124 по ВЛ-10 кВ "Юдино" от ПС 35/10 кВ Н-19 для электроснабжения жилого дома в х. Волошино, ул. Северная, д. 21 (Белоусов А.Н.) Родионово-Несветайского района Ростовской области (ориентировочная протяженность ЛЭП - 0,095 км) |  |  | 95 |  |  |  | 6
[6 empty] | Строительство ВЛИ-0,4кВ от ВЛ-0,4кВ ТП №323 ВЛ-10кВ «КРС» ПС 110/35/10кВ Ш-34 для присоединения жилого дома Полубедова С.А. в ст.Раздорской, Усть-Донецкого района (ориентировочная протяженность ЛЭП 0,2 км) |  |  | 150 |  |  |  | 9
[6 empty] | Строительство ВЛИ-0,4кВ от РУ-0,4 кВ КТП №388 по ВЛ-10кВ «Центр» от ПС Ш-36 для электроснабжения врачебной амбулатории в х. Керчик-Савров, ул. Буденного, д. 1-а Октябрьского района, Ростовской области. (МБУЗ ЦРБ.) (ориентировочная протяженность ЛЭП - 0,11 км) |  |  | 129 |  |  |  | 33
[6 empty] | Строительство ВЛИ-0,4кВ от РУ -0,4 кВ КТП-6/0,4кВ №626 по ВЛ-6кВ «Прогресс» от ПС 35/6кВ Ш-41 для электроснабжения жилого дома ст. Заплавская, ул. Центральная, д. 8,Октябрьского района , Ростовской области. (Дмитров Ф.В) (ориентировочная протяженность ЛЭП – 0,19 км) |  |  | 154 |  |  |  | 10
[6 empty] | Строительство ВЛИ-0,4кВ от КТП-10/0,4кВ №124 по ВЛ-10кВ «Юдино» от ПС 35/10кВ Н-19 для электроснабжения жилого дома х. Волошино ул. Северная 15 Родионово-Несветайского района Ростовской области». (Зинкин П.В.) (ориентировочная протяженность ЛЭП - 0,270км) |  |  | 331 |  |  |  | 10
[6 empty] | Строительство ВЛИ-0,4кВ от КТП-10/0,4кВ №215 по ВЛ-10кВ «Ростовский» от ПС 110/35/10кВ Н-9 для электроснабжения жилого дома, х. Веселый ул. Садовая 1 Родионово-Несветайского района Ростовской области». (Миронова М.В.) (ориентировочная протяженность ЛЭП - 0,324км) |  |  | 323 |  |  |  | 15
[6 empty] | Строительство ВЛИ-0,4кВ от ВЛ-0,4кВ КТП №127 до земельного участка х. Огиб, Усть-Донецкого района, Ростовской обл. (Крошнева Л.В.) (ориентировочная протяженность ЛЭП - 0,340км) |  |  | 346 |  |  |  | 15
[6 empty] | Строительство ВЛИ-0,4 кВ от РУ-0,4 кВ КТП №69/100 кВА по ВЛ-10кВ «Кирова» от ПС 35/10кВ Ш-48 для электроснабжения хозяйственной постройки п. Красный Луч, в границах бывшего СПК им.Кирова, Октябрьского района , Ростовской области. (Демирчан Г.К.) (ориентировочная протяженность ЛЭП – 0,5 км) |  |  | 512 |  |  |  | 15
[6 empty] | Строительство ВЛИ-0,4кВ от ВЛ-0,4кВ №1 ТП №301 до ВРУ-0,4кВ здания корпуса б/о Строитель, ст. Мелиховская, Усть-Донецкого района, Ростовской обл. (ИП Козаченко Н.С.) (ориентировочная протяженность ЛЭП - 0,360 км.) |  |  | 363 |  |  |  | 15
[6 empty] | Строительство ВЛИ-0,4 кВ от оп. 3 ВЛ 0,4 кВ № 2 от КТП 10/0,4кВ № 127 по ВЛ-10кВ «Ростовский» ПС Н-9 для электроснабжения гаража в х. Веселый, ул. Центральная, д. 1В (Тыцкий В.А.) Родионово-Несветайского района Ростовской области (ориентировочная протяженность ЛЭП – 0,097 км) |  |  | 97 |  |  |  | 15
100 - 200
200-500
500-800
свыше 800
|  |  | алюминиевый | до 50 вкл. |  |  |  | 434 | 19032 |  |  | 22 | 2752.58
[6 empty] | Строительство участка ВЛ-0,4кВ для подключения жилого дома заявителя Гриднева И.М., г.Зерноград Зерноградский район, Ростовская область |  | 216 |  |  |  | 15
[6 empty] | Строительство ВЛИ-0,4 кВ до границы земельного участка нежилого помещенияв г. Шахты , с/т "Прогресс" 111-р-н тарной базы, уч. 112 (Острижный Д.В.) |  | 218 |  |  |  | 7
[6 empty] | Строительство ВЛ-0,4 кВ от РУ 0,4 кВ КТП-10/0,4 №171 по ВЛ-10 кВ №2 ПС 110/35/10 «НС-3», для технологического присоединения энергопринимающих устройств заявителя, Щировой Ю.И. (ориентировочная протяженность ЛЭП - 0,52 км) |  |  | 520 |  |  |  | 15
[6 empty] | Строительство ВЛ-10 кВ от опоры №190 по ВЛ-10 кВ №1 ПС 35/10 кВ «Пономаревская» с установкой КТП и строительством ВЛ-0,4 кВ» (ориентировочная протяженность ЛЭП – 0,05 км, ориентировочная мощность ТП – 0,025 мВА) для технологического присоединения энергопринимающих устройств заявителя, ФГУП «Российская Телевизионная и радиовещательная сеть», расположенного в 1 км на восток от здания Администрации Талловеровского сельского поселения, кадастровый номер № 61:16:0160101:721 |  |  | 10 |  |  |  | 16.58
[6 empty] | Строительство ВЛ-0,4 кВ (ориентировочной протяженностью 0,7 км) от опоры №32/3 ВЛ- 0,4 кВ №2 КТП-10/0,4 №284 по ВЛ-10 кВ №5 ПС 35/10 «Ореховская», для технологического присоединения нежилого помещения заявителя Дрозденко И.А. расположенного на земельном участке с кадастровым номером № 61:22:0600027 |  |  | 300 |  |  |  | 15
[6 empty] | "Строительство ВЛ-0,4 кВ от опоры №2/3/6 ВЛ- 0,4 кВ №1 КТП-10/0,4 №45 по ВЛ-10 кВ №6 ПС 35/10 "Боковская", для технологического присоединения жилого дома заявителя Гордейчук О.Ю. расположенного в Ростовской области Боковский р-н, х. Коньков, ул. Коньковская 72" (61:05:0040502:228) (ориентировочная протяженность 0,06 км) |  |  | 60 |  |  |  | 5
[6 empty] | Строительство ВЛ-0,4 от опоры №13 по ВЛ-0,4 кВ №1 КТП-10/0,4 №220 по ВЛ-10 кВ №2 ПС 110/35/10 "Вешенская 1", для технологического присоединения жилого дома заявителя Ерофеевой Л.П., расположенного в Ростовской области Шолоховский р-н, х.Зубковский, ул. Заречная 13" (61:43:0030301:341) (ориентировочной протяженностью 0,44 км.). |  |  | 440 |  |  |  | 15
[6 empty] | Строительство ВЛ-0,4 кВ от опоры №3/15 ВЛ-0,4кВ №1 КТП-10/0,4 №45 по ВЛ-10 кВ №6 ПС 35/10 "Боковская", для технологического присоединения жилого дома заявителя Лащёнов С.Ю. расположенного в Ростовской области Боковский р-н, х. Коньков, ул.Коньковская 60 б." (61:05:0040502:229) (ориентировочной протяженностью 0,06 км) |  |  | 60 |  |  |  | 5
[6 empty] | Строительство ВЛ-0,4 кВ от РУ 0,4 кВ КТП-10/0,4 №201 по ВЛ-10 кВ №2 ПС 110/35/10 кВ "Вешенская 1", для технологического присоединения жилого дома заявителя Карева А.Ю. расположенного в Ростовской области Шолоховский р-н, х. Дубровский, пер. Большой Озерный 7" (61:43:0030101:541) (ориентировочной протяженностью 0,44 км) |  |  | 440 |  |  |  | 15
[6 empty] | Строительство ВЛ-0,4 кВ от РУ 0,4 кВ КТП-10/0,4 № 44 по ВЛ-10 кВ № 1 ПС 110/35/10 кВ «НС-3», для технологического присоединения жилого дома заявителя Рычнева В.С. расположенного в Ростовской области Шолоховский р-н, х. Верхнетокинский, ул. Молодежная 8» (61:43:0010401:109) (ориентировочной протяженностью 0,36 км) |  |  | 360 |  |  |  | 15
[6 empty] | Строительство ВЛ-0,4 кВ от опоры № 7/13 по ВЛ 0,4 кВ № 1 КТП-10/0,4 № 40 по ВЛ-10 кВ № 1 ПС 110/35/10 кВ «НС-3», для технологического присоединения жилого дома заявителя Никонова В.В. расположенного в Ростовской области Шолоховский р-н, х. Верхнетокинский, ул. Анны Рассказовой 6» (61:43:0010401:82) (ориентировочной протяженностью 0,32 км) |  |  | 320 |  |  |  | 14
[6 empty] | Строительство ВЛ-0,4 кВ от опоры № 12 по ВЛ 0,4 кВ № 1 КТП-10/0,4 № 236 по ВЛ-10 кВ № 6 ПС 110/35/10 кВ «Вёшенская 1», для технологического присоединения жилого дома заявителя Губанова С..В. расположенного в Ростовской области Шолоховский р-н, х. Гороховский, ул. Асфальтная 105» (61:43:0060401:1112) (ориентировочной протяженностью 0,12 км) |  |  | 120 |  |  |  | 15
[6 empty] | Строительство ВЛ-0,4 кВ от опоры № 12/5 ВЛ 0,4 кВ № 1 КТП-10/0,4 № 697 по ВЛ-10 кВ № 1 ПС 35/10 кВ «Криворожская», для технологического присоединения жилого дома заявителя Невечеря Н.Г. расположенного в Ростовской области Миллеровский р-н, х. Криничный, ул. Речная 42 кв/оф. 2» (61:22:0050501:146) (ориентировочная протяженность ЛЭП 0,09 км) |  |  | 90 |  |  |  | 15
[6 empty] | Строительство ВЛ-0,4 кВ от опоры № 14 ВЛ-0,4 кВ № 1 КТП-10/0,4 № 283 по ВЛ-10 кВ № 3 ПС 35/10 кВ «Дударевская», для технологического присоединения квартиры заявителя Назаркиной С.Л., расположенной в Ростовской области, Шолоховский р-н, х. Дударевский, ул. Восточная, д.14, кв.2» (61:43:0040101:772) (ориентировочная протяженность ЛЭП 0,03 км) |  |  | 30 |  |  |  | 15
[6 empty] | Строительство ВЛ-0,4 кВ от опоры № 17 ВЛ-0,4 кВ № 2 КТП-10/0,4 № 298 по ВЛ-10 кВ № 4 ПС 35/10 кВ «Дударевская», для технологического присоединения жилого дома заявителя Колычева М.И., расположенного в Ростовской области, Шолоховский р-н, х. Дударевский, ул. Луговая, д.10» (61:43:040101:636) (ориентировочная протяженность ЛЭП 0,17 км) |  |  | 170 |  |  |  | 15
[6 empty] | Строительство ВЛ-0,4 кВ от опоры №10/6 ВЛ- 0,4 кВ №2 КТП-10/0,4 №333 по ВЛ-10 кВ №2 ПС 110/35/10 кВ "Терновская 2", для технологического присоединения жилого дома заявителя Шушпанов И.Ф., расположенного в Ростовской области, Шолоховский р-н, ст. Еланская, ул. Лесная, д. 20" (61:43:020301:127) (ориентировочная протяженность ЛЭП 0,23 км)" |  |  | 230 |  |  |  | 15
[6 empty] | Строительство ВЛ-0,4 кВ от опоры №11 ВЛ 0,4 кВ №3 КТП-10/0,4 №185 по ВЛ-10 кВ №2 ПС 35/10 кВ "Илларионовская", для технологического присоединения жилого дома заявителя Пруссаковой Н.Н. расположенного в Ростовской области Боковский р-н, ст. Краснокутская, ул. Школьная 22" (61:05:0060102:39) (ориентировочная протяженность 0,035 км)" |  |  | 35 |  |  |  | 15
[6 empty] | Строительство ВЛ-0,4 кВ от опоры №4 ВЛ- 0,4 кВ №1 КТП-10/0,4 кВ №723 по ВЛ-10 кВ №5 ПС 110/10 кВ "Маяк", для технологического присоединения жилого дома заявителя Грищенко А.И., расположенного в Ростовской области Миллеровский р-н, сл. Никольская, ул. Школьная, д.42" (61:22:0100101:206) (ориентировочная протяженность ЛЭП- 0,1 км)" |  |  | 100 |  |  |  | 10
[6 empty] | Строительство ВЛ-0,4 кВ от опоры №6 ВЛ- 0,4 кВ №1 КТП-10/0,4 №182 по ВЛ-10 кВ №2 ПС 110/35/10 кВ "Тиховская", для технологического присоединения жилого дома заявителя Бибик В.Г. расположенного в Ростовской области Шолоховский р-н, х. Калиновский, ул. Нагорная, д.19" (61:43:0080501:316) (ориентировочная протяженность ЛЭП 0,5 км)" |  |  | 500 |  |  |  | 15
[6 empty] | Строительство ВЛ-0,4 кВ от опоры №8 ВЛ- 0,4 кВ №1 КТП-10/0,4 №189 по ВЛ-10 кВ №1 ПС 35/10 кВ "Шулейкинская", для технологического присоединения базовой станции сотовой связи №2221 заявителя ООО "Т2 Мобайл", расположенного в Ростовской области, Кашарский р-н, с. Верхнегреково, ул. Береговая, 3Б" (61:16:0020102:16) (ориентировочная протяженность ЛЭП 0,03 км)" |  |  | 30 |  |  |  | 15
[6 empty] | Строительство ВЛ-0,4 кВ от РУ 0,4 кВ КТП- 10/0,4 кВ №97 по ВЛ-10 кВ №3 ПС 110/35/10 кВ "НС- 3", для технологического присоединения жилого дома заявителя Гербовой Е.В., расположенного в Ростовской области, Шолоховский р-н, х. Альшанский, ул. Кооперативная, д. 16" (61:43:0010201:126), ( ориентировочная протяженность ЛЭП 0,6 км)" |  |  | 600 |  |  |  | 15
[6 empty] | Строительство ВЛ-0,4 кВ от опоры №18 ВЛ 0,4 кВ №3 КТП-10/0,4 №12 по ВЛ-10 кВ № 2 ПС 110/35/10 кВ «Калининская», для технологического присоединения жилого дома заявителя, Бедаковой Е.П., расположенного в Ростовской области, Шолоховский р-н, х. Плешаковский, ул. Лесная 9, (61:43:0050501:59), (ориентировочная протяженность ЛЭП 0,1 км) |  |  | 100 |  |  |  | 15
[6 empty] | Строительство ВЛ-0,4 кВ от опоры №10/2/13 ВЛ 0,4 кВ №1 КТП-10/0,4 №104 по ВЛ-10 кВ № 1 ПС 35/10 кВ «Базковская», для технологического присоединения жилых домов заявителей, Блинова Р.Ю. и Агрызковой Н.И., расположенных в Ростовской области, Шолоховский р-н, х. Громковский, ул. Почтовая 159, Почтовая 161 (61:43:010501:536), (61:43:0010501:1175), (ориентировочная протяженность ЛЭП 0,09 км)» |  |  | 90 |  |  |  | 30
[6 empty] | Строительство ВЛ-0,4 кВ от опоры №12 ВЛ 0,4 кВ №3 КТП-10/0,4 №131 по ВЛ-10 кВ № 2 ПС 35/10 кВ «В. Чирская», для технологического присоединения ангара для хранения и ремонта техники, ООО «Юбилейное», расположенного в Ростовской области, Боковский р-н, х. Большенаполовский, ул. Лесная 90» (61:05:0020202:107) (ориентировочная протяженность ЛЭП 0,035 км)» |  |  | 35 |  |  |  | 45
[6 empty] | Строительство ВЛ-0,4 кВ от опоры №18 ВЛ 0,4 кВ №1 КТП-10/0,4 №587 по ВЛ-10 кВ № 1 ПС 110/10 кВ «Промзона», для технологического присоединения жилого дома заявителя, Харьковской В.В., расположенного в Ростовской области, Миллеровский р-н, х. Терновой, ул. Луговая 15, (61:22:0061001:869), (ориентировочная протяженность ЛЭП 0,09 км)» |  |  | 90 |  |  |  | 14
[6 empty] | Строительство ВЛ-0,4 кВ от опоры №2/6 ВЛ 0,4 кВ №2 КТП-10/0,4 кВ №27 по ВЛ-10 кВ №1 ПС 35/10 кВ «Базковская», для технологического присоединения жилого дома заявителя Гениевского С.Я., расположенного в Ростовской области, Шолоховский р-н, ст. Базковская, ул. Калинина 38, (61:43:0010102:3462), (ориентировочная протяженность ЛЭП 0,03 км)» |  |  | 30 |  |  |  | 15
[6 empty] | Строительство ВЛ-0,4 кВ от опоры №13 ВЛ 0,4 кВ №2 КТП-10/0,4 кВ №21 по ВЛ-10 кВ №1 ПС 35/10 кВ «Волошинская», для технологического присоединения нежилого здания заявителя ИП Глава КФХ Захаровой И.А., расположенного в Ростовской области, Миллеровский р-н, Волошинское сельское поселение, (61:22:0600017:515), (ориентировочная протяженность ЛЭП 0,1 км)» |  |  | 100 |  |  |  | 7
[6 empty] | Строительство ВЛ-0,4 кВ от опоры №9 ВЛ 0,4 кВ №3 КТП-10/0,4 №333 по ВЛ-10 кВ № 2 ПС 35/10 кВ «Терновская 2», для технологического присоединения жилого дома заявителя, Абнизов Р.С., расположенного в Ростовской области, Шолоховский р-н, ст. Еланская, ул. Лесная 6, (61:43:0020301:112), (ориентировочная протяженность ЛЭП 0,34 км)» |  |  | 340 |  |  |  | 15
[6 empty] | Строительство ВЛ-0,4 кВ от опоры № 8 ВЛ 0,4 кВ № 3 КТП-10/0,4 № 59 по ВЛ-10 кВ № 1 ПС 35/10 кВ «Белавинская», для технологического присоединения ЗАВА заявителя ИП Немудрякиной З.В., расположенного в Ростовской области, Боковский р-н, х. Дубовой, ул. Дубовская 43, (61:05:0600006:431), (ориентировочная протяженность ЛЭП 0,35 км)» |  |  | 350 |  |  |  | 15
[6 empty] | Строительство ВЛ-0,4 кВ от КТП-10/0,4 №119 по ВЛ-10 кВ № 6 ПС 35/10 кВ «Боковская», для технологического присоединения жилого дома заявителя Мельниковой Л.Н., расположенного в Ростовской области, Боковский р-н, ст. Боковская, пер. Коньковский 4Е, (61:05:0010104:1268), (ориентировочная протяженность ЛЭП 0,099 км) |  |  | 99 |  |  |  | 15
[6 empty] | Строительство ВЛ-0,4 кВ от опоры №13 по ВЛ 0,4 кВ №1 КТП-10/0,4 №102 по ВЛ-10 кВ № 6 ПС 35/10 кВ «Боковская», для технологического присоединения станции технического обслуживания заявителя Тележенко И.В., расположенного в Ростовской области, Боковский р-н, ст. Боковская, ул. Совхозная 13Н, (61:05:0010104:1254), (ориентировочная протяженность ЛЭП 0,045 км) |  |  | 45 |  |  |  | 10
[6 empty] | Строительство ВЛ-0,4 кВ от опоры №9/9 ВЛ 0,4 кВ №2 КТП-10/0,4 №206 по ВЛ-10 кВ № 1 ПС 110/10 кВ «Дегтевская», для технологического присоединения БС 61-02517 заявителя, ПАО «Мобильные ТелеСистемы», расположенной в Ростовской области, Миллеровский р-н, (61:22:0600006), (ориентировочная протяженность ЛЭП 0,03 км) |  |  | 30 |  |  |  | 10
[6 empty] | Строительство ВЛ-0,4 кВ от опоры №1/8 ВЛ 0,4 кВ №2 КТП-10/0,4 №721 по ВЛ-10 кВ № 5 ПС 110/10 кВ «Маяк», для технологического присоединения жилого дома заявителя, Лебедева Р.В., расположенного в Ростовской области, Миллеровский р-н, сл. Никольская, ул. Вербовая 29, (61:22:0100101:745), (ориентировочная протяженность ЛЭП 0,095 км) |  |  | 95 |  |  |  | 15
[6 empty] | Строительство ВЛ-0,4 кВ от опоры №9 ВЛ 0,4 кВ №1 КТП-10/0,4 кВ №231 по ВЛ-10 кВ №2 ПС 110/35/10 кВ "Вешенская 1", для технологического присоединения жилого дома заявителя, Михайловской Г.Г., расположенного в Ростовской области, Шолоховский р-н, х. Дубровский, ул. Сосновая 26, (61:43:0030101:1459), (ориентировочная протяженность ЛЭП 0,05 км.) |  |  | 50 |  |  |  | 15
[6 empty] | Строительство ВЛ-0,4 кВ от опоры №6 ВЛ 0,4 кВ №2 КТП-10/0,4 №28 по ВЛ-10 кВ №2 ПС 35/10 кВ "Волошинская", для технологического присоединения БССС №70423 РсО "Волошино Горького 31 ОДН" заявитель, ПАО "Вымпел- Коммуникации", расположенного в Ростовской области, Миллеровский р-н,сл. Волошино, ул. Максима Горького 31, (61:22:0020101:3026), (ориентировочная протяженность ЛЭП 0,1 км)" |  |  | 100 |  |  |  | 15
[6 empty] | "Строительство ВЛ-10 кВ от опоры №182 по ВЛ-10 кВ №3 ПС 110/35/10 кВ "Колодезянская" с установкой КТП и строительством ВЛ-0,4 кВ, для технологического присоединения нежилого здания заявителя Серебрякова Н.Г., расположенного в Ростовской области, Миллеровский р-н, сл. Колодези, (61:22:0600005:1113), (ориентировочная протяженность ЛЭП- 5,02 км, ориентировочная мощность ТП- 0,063 МВА)" |  |  | 10 |  |  |  | 40
[6 empty] | Строительство ВЛ-0,4 кВ от опоры №16 ВЛ-0,4 кВ №4 КТП-10/0,4 №280 по ВЛ-10 кВ №3 ПС 35/10 кВ «Дударевская», для технологического присоединения жилого дома заявителя Солдатов А.М., расположенного в Ростовской оласти, Шолоховском р-не, х. Дударевский, ул. Березовая, д.9 (61:43:0040101:704), (ориентировочная протяженность ЛЭП-0,05 км)» |  |  | 50 |  |  |  | 15
[6 empty] | Строительство ВЛ-0,4 кВ от опоры №6 ВЛ 0,4 кВ №2 КТП-10/0,4 №267 по ВЛ-10 кВ №4 ПС 110/10 кВ "Дёгтевская", для технологическо присоединения здания пожарного депо ПЧ- 240 заявителя, ГКУ РО "Противопожарная служба Ростовской области" расположенного в Ростовской области, Миллеровский р-н, с. Дёгтево, ул. Школьная 18-а (61:22:0030101:2317), (ориентировочная протяженность ЛЭП 0,1 км) |  |  | 73 |  |  |  | 50
[6 empty] | «Строительство ВЛ-10 кВ от опоры №35/192 по ВЛ-10 кВ №2 ПС 110/35/10 кВ «Вёшенская-1» с установкой КТП и строительством ВЛ-0,4 кВ» для технологического присоединения жилых домов заявителей», (ориентировочная протяженность ЛЭП – 2,3 км, ориентировочная мощность ТП – 0,160 мВА)» |  |  | 1517 |  |  |  | 120
[6 empty] | Строительство участка ВЛ-0,22 кВ от опоры №1, ВЛ-0,4 кВ№2, КТП №221, ВЛ 10 кВ №1, ПС 110/10 кВ «Обливская ПТФ» для подключения строящегося жилого дома Медведева С.В., расположенного по адресу: Ростовская обл., Обливский р-н, п.Средний Чир, ул. Куйбышева, д.2а (ориентировочная протяженность ЛЭП – 0,190 км) |  |  | 215 |  |  |  | 10
[6 empty] | Строительство участка ВЛ-0,4кВ от опоры №2 ВЛ 0,4кВ №2 КТП №91 ВЛ 10кВ №5 ПС 35/10кВ «Войковская» для подключения жилого дома Зубковой Т.Т. (ориентировочная протяженность ЛЭП – 0,130км) |  |  | 117 |  |  |  | 14.5
[6 empty] | Строительство участка ВЛ-0,4кВ от опоры №39 ВЛ 0,4кВ №1, КТП №395, ВЛ 10кВ №2, ПС 35/10кВ «Нижнепоповская» для подключения жилого дома Теперечкина М.В. (ориентировочная протяженность ЛЭП-0,194км) |  |  | 242 |  |  |  | 15
[6 empty] | Строительство участка ВЛ-0,4кВ от опоры №32, ВЛ-0,4кВ №1, ТП № 389, ВЛ-10кВ №1, ПС 35/10кВ «ЗСК» для подключения жилого дома Устинова В.В. (ориентировочная протяженность ЛЭП – 0,300 км) |  |  | 240 |  |  |  | 15
[6 empty] | Строительство участка ВЛ-0,4 кВ от опоры № 38, ВЛ-0,4 кВ № 2, КТП № 515, ВЛ-10 кВ № 2 Л-СП-3, ПС 110/10 кВ «Богатовская ПТФ» для подключения жилого дома Фомского А.Ф. (ориентировочная протяженность ЛЭП – 0,151 км) |  |  | 150 |  |  |  | 15
[6 empty] | Строительство участка ВЛ-0,4кВ от опоры №9, ВЛ-0,4кВ №1, ТП № 148, ВЛ-10кВ №4, ПС 35/10кВ «КСХТ» для подключения строящегося жилого дома Новикова Г.В. (ориентировочная протяженность ЛЭП – 0,025 км) |  |  | 8 |  |  |  | 15
[6 empty] | Строительство участка ВЛ-0,4кВ от опоры №6, ВЛ-0,4кВ №3, ТП № 58, ВЛ-10кВ №3, ПС 110/35/10/6кВ «К-4» для подключения строящегося магазина Шепелева М.А. (ориентировочная протяженность ЛЭП – 0,040 км) |  |  | 25 |  |  |  | 15
[6 empty] | Строительство участка ВЛ-0,4кВ от опоры №3, ВЛ-0,4кВ №2, КТП № 11, ВЛ-10кВ №3, ПС 35/10кВ «Каменская СХТ» для подключения жилого дома Капленко А.И., расположенного по адресу: КН 61:15:0130104:548, дом №185, улица Буденного, хутор Старая Станица, Каменского района, Ростовской области (ориентировочная протяженность ЛЭП – 0,140 км) |  |  | 110 |  |  |  | 15
[6 empty] | Строительство участка ВЛ-0,4 кВ от опоры №2 ВЛ 0,4 кВ №1, КТП № 20, ВЛ 10 кВ №8, ПС 110/35/10 кВ «Советская-2» для подключения склада ИП Яковенко А.Б., расположенного по адресу: Ростовская обл., Советский р-н, примерно в 1,1 км на северо-запад от ориентира п. Чирский к.н. 61:36:0600006:420 (ориентировочная протяженность ЛЭП – 0,055 км) |  |  | 64 |  |  |  | 15
[6 empty] | Строительство участка ВЛ-0,4 кВ от опоры №43 ВЛ 0,4 кВ № 2 КТП № 12 ВЛ 10кВ № 3 ПС 35/10 кВ «Широко-Атамановская» для подключения жилых домов Беляевского Н.С., Стрельцова С.М., Пономарева А.А. (ориентировочная протяженность ЛЭП – 0,280 км) |  |  | 279 |  |  |  | 42
[6 empty] | Строительство участка ВЛ-0,4кВ от КТП №122, ВЛ-10кВ №3 ПС 35/10 кВ «КСХТ», для подключения жилого дома Черноусова Д.В. (ориентировочная протяженность ЛЭП – 0,190км) |  |  | 187 |  |  |  | 15
[6 empty] | Строительство участка ВЛ-0,4 кВ от опоры №56, ВЛ-0,4 кВ№2, КТП №290, ВЛ 10 кВ №2, ПС 110/ 35/10 кВ «Тарасовская» для подключения строящегося жилого дома Фирсовой В.П. (ориентировочная протяженность ЛЭП – 0,022 км) |  |  | 22 |  |  |  | 15
[6 empty] | Строительство участка ВЛ-0,4кВ от опоры №1, ВЛ-0,4кВ №1, КТП №518, ВЛ-10кВ №2 Л-СП3, ПС 110/10кВ Богатовская ПТФ для подключения строящегося жилого дома Звягиной С.А. (ориентировочная протяженность ЛЭП – 0,245 км) |  |  | 247 |  |  |  | 15
[6 empty] | Строительство участка ВЛ-0,4кВ от шин-0,4кВ, КТП№448, ВЛ-10кВ№1, ПС 35/10кВ Колушкинская для подключения квартиры Никифоровой О. Н. (ориентировочная протяженность ЛЭП-390 м.) |  |  | 563 |  |  |  | 15
[6 empty] | Строительство участка ВЛ-0,4кВ от опоры №7, ВЛ-0,4 В №2, КТП №680, ВЛ-6кВ «Восход», ПС 110/6кВ Б-1 для подключения жилого дома Семиглазовой Н.В. (ориентировочная протяженность ЛЭП – 0,312км) |  |  | 276 |  |  |  | 15
[6 empty] | Строительство участка ВЛ-0,4 кВ от опоры №12/1, ВЛ-0,4 кВ №1, КТП №57, ВЛ-10 кВ №3, ПС 35/10 кВ "КСХТ" для подключения жилого дома Матяшова В.М. (ориентировочная протяженность ЛЭП - 0,025 км) |  |  | 17 |  |  |  | 15
[6 empty] | Строительство участка ВЛ-0,4кВ от опоры №14, ВЛ-0,4кВ №1, КТП №30, ВЛ-10кВ №3, ПС 35/10кВ «КСХТ» для подключения жилого дома Кравцовой А.А. (ориентировочная протяженность ЛЭП – 0,025км) |  |  | 14 |  |  |  | 15
[6 empty] | Строительство участка ВЛ-0,4кВ от опоры№12 ВЛ 0,4кВ №1 КТП №392 ВЛ 10кВ №2 ПС 35/10кВ «Курнолиповская» для подключения коровника ИП К(Ф)Х Петровская В.А. (ориентировочная протяженность ЛЭП – 0,140км) |  |  | 103 |  |  |  | 7
[6 empty] | Строительство участка ВЛ-0,4кВ от опоры№22 ВЛ 0,4кВ №1 КТП № 515 ВЛ 10кВ №3 ПС 35/10кВ «Колушкинская» для подключения жилого дома Вошедского Н.П. (ориентировочная протяженность ЛЭП – 0,07км) |  |  | 58 |  |  |  | 15
[6 empty] | Строительство участка ВЛ-0,4 кВ от опоры №1, ВЛ-0,4 кВ №2 КТП №46 ВЛ 10 кВ №3 ПС 35/10 кВ "Войковская" для подключения жилого дома Рудаковой В.Г. (ориентировочная протяженность ЛЭП - 0,080 км) |  |  | 65 |  |  |  | 5.5
[6 empty] | Строительство участка ВЛ-0,4 кВ от КТП № 235, ВЛ 10 кВ №4, ПС 110/10 кВ «Обливская ПТФ» для подключения вагончика Тащилина А.И., расположенного по адресу: Ростовская обл., Обливский р-н, х.Глухомановскиий, ул.Озерная, д.33а (ориентировочная протяженность ЛЭП – 0,232 км)» |  |  | 214 |  |  |  | 15
[6 empty] | Строительство участка ВЛЗ-10 кВ от опоры № 139 ВЛ-10 кВ № 3 ПС 110/35/10/6 кВ «К-4», КТП 10/0,4 кВ и участка ВЛ-0,4 кВ от РУ-0,4 кВ проектируемого КТП 10/0,4 кВ для подключения жилого дома Любимцевой М.В. (ориентировочная протяженность ЛЭП 10 кВ - 0,44 км, ЛЭП-0,4 кВ - 0,053 км, ориентировочная трансформаторная мощность-0,160 МВА) |  |  | 72 |  |  |  | 15
[6 empty] | Строительство участка ВЛ-0,4 кВ от опоры № 4, ВЛ 0,4 кВ №2, КТП № 673, ВЛ 6 кВ «Восход», ПС 110/6 кВ «Б-1» для подключения магазина ИП Козодоева Р. Н. |  |  | 170 |  |  |  | 15
[6 empty] | Строительство участка ВЛ-0,4 кВ от опоры № 2, ВЛ 0,4 кВ №1, КТП № 49, ВЛ 10 кВ № 2, ПС 110/10 кВ «Головокалитвинская» для подключения жилого дома Черевкова В.И. ориентировочная протяженность ЛЭП – 0,300 км) |  |  | 327 |  |  |  | 15
[6 empty] | Строительство участка ВЛ-0,4 кВ от АВ-0,4 кВ № 2, КТП № 49, ВЛ-10 кВ № 2, ПС 110/10 кВ «Головокалитвинская» для подключения жилого дома Затикян С.Ф., расположенного по адресу: Ростовская обл., Белокалитвинский р-н, х. Ильинка, ул. Новая, д. 9, кв 1. (ориентировочная протяженность ЛЭП – 0,225 км) |  |  | 250 |  |  |  | 15
[6 empty] | Строительство участка ВЛ-0,4кВ от опоры №52, ВЛ-0,4кВ №4, КТП №140, ВЛ-10кВ №5, ПС 110/10кВ «Волченская ПТФ» для подключения жилого дома Метелкиной С.Г. (ориентировочная протяженность ЛЭП – 0,030км) |  |  | 16 |  |  |  | 12
[6 empty] | Строительство участка ВЛ-10кВ от опоры №17, ВЛ-10кВ №3, ПС 35/10кВ «Камен-ская СХТ», ТП 10/0,4кВ и участка ВЛ-0,4кВ от РУ-0,4кВ проектируемой ТП 10/0,4кВ для подключения жилого дома Смирновой О.С., расположенной по адресу: д. №5, ул. Ломоносова, х. Старая Станица, Каменского р-на, Ростовской области (ориентирово-чная протяженность ЛЭП – 0,39 км, ориентировочная мощность ТП - 0,160 МВА) |  |  | 55 |  |  |  | 15
[6 empty] | Строительство участка ВЛ-0,22кВ от опоры №18, ВЛ-0,4кВ №3, ТП № 100, ВЛ-10кВ «Кирова-2», ПС 110/35/10кВ «Б-4» для подключения строящегося жилого дома Карабаджаковой А.Р. (ориентировочная протяженность ЛЭП – 0,150 км) |  |  | 140 |  |  |  | 5
[6 empty] | Строительство участка ВЛ-0,4кВ от РУ-0,4кВ проектируемой КТП 10/0,4кВ (по договору №61-1-18-00381521 от 15.06.2018) для подключения строящегося жилого дома Лакеевва В.В., расположенного по адресу: Ростовсккая область, Каменский р-н, х. Старая Станица, ул. Ломоносова, д. 7а (ориентировочная протяженногсть ЛЭП - 0,030км) |  |  | 40 |  |  |  | 40
[6 empty] | Строительство участка ВЛ-0,4 кВ от РУ-0,4 кВ , проектируемой КТП 10/0,4 кВ , для подключения жилого дома Лакеева В.В., расположенного по адресу: Ростовская обл., Каменский р-н., х. Старая Станица, ул. Ломоносова, д.7 (ориентировочная протяженность ЛЭП – 0,01 км) |  |  | 10 |  |  |  | 40
[6 empty] | Строительство участка ВЛ-0,4кВ от опоры №17, ВЛ-0,4кВ №2, КТП №21, ВЛ-10кВ № 1, ПС 110/35/10/6кВ «К-4» для подключения жилого дома Акопян В.А. расположенного по адресу: д. №9, ул. Московская, х. Масаловка, р-н Каменский, обл. Ростовская. (ориентировочная протяженность ЛЭП – 0,180км) |  |  | 113 |  |  |  | 15
[6 empty] | Строительство участка ВЛ-0,4кВ от опоры №15, ВЛ-0,4кВ №2, ТП №431, ВЛ-10кВ № 1, ПС 35/10кВ «ЗСК» для подключения жилого дома Белоусова Д.В. расположенного по адресу: д. №5, ул. Цветочная, х. Верхний Пиховкин, р-н Каменский, обл. Ростовская. (ориентировочная протяженность ЛЭП – 0,108км) |  |  | 131 |  |  |  | 15
[6 empty] | Строительство участка ВЛ-0,4кВ от опоры №57 ВЛ 0,4кВ №1, КТП №120, ВЛ 10кВ №2, ПС 35/10 кВ «КСХТ» для подключения жилого дома Плугина А.И. (ориентировочная протяженность ЛЭП – 0,040км) |  |  | 35 |  |  |  | 15
[6 empty] | Строительство участка ВЛ-0,4 кВ от опоры № 6, ВЛ-0,4 кВ № 3, КТП № 221, ВЛ-10 кВ №3, ПС 35/10 кВ «Селивановская» для подключения ВРУ-0,4 кВ нежилого здания ИП Главы К(Ф)Х Сахно В.С., расположенного по адресу: Ростовская обл., Милютинский р-н, примерно в 1,5 км. от ориентира ст. Селивановская по направлению на юго-восток, к.н. 61:23:0600003:497 (ориентировочная протяженность ЛЭП – 0,200 км) |  |  | 171 |  |  |  | 15
[6 empty] | Строительство участка ВЛ-0,22 кВ от опоры №2 ВЛ-0,4 кВ № 1, КТП № 169, ВЛ-10 кВ № 1, ПС 35/10 кВ «Советская-1» для подключения здания гаража Плющева С.В., расположенного по адресу: Ростовская обл., Советский р-н, сл. Чистяково, ул. Степная, д. 30 (ориентировочная протяженность ЛЭП – 0,060км) |  |  | 55 |  |  |  | 5
[6 empty] | Строительство участка ВЛ-0,4 кВ от РУ-0,4кВ КТП №183 ВЛ 10 кВ №3 ПС 110/35/10 кВ «Чеботовская» для подключения жилого дома Щёголевой Н.М. (ориентировочная протяженность ЛЭП – 0,450 км) |  |  | 358 |  |  |  | 15
[6 empty] | Строительство участка ВЛ-0,4кВ от опоры №22, ВЛ-0,4кВ №2, КТП №519, ВЛ-10кВ №3 ПС 35/10кВ "Колушкинская" для подключения жилого дома Жуковой В.А. (ориентировочная протяженность ЛЭП-0,15км) |  |  | 150 |  |  |  | 15
[6 empty] | Строительство участка ВЛ-0,4 кВ от РУ-0,4 кВ КТП №113 ВЛ 10 кВ №4 ПС 35/10 кВ «Войковская» для подключения жилого дома Селиной А.С. (ориентировочная протяженность ЛЭП – 0,34 км) |  |  | 336 |  |  |  | 15
[6 empty] | Строительство участка ВЛ-0,4кВ от опоры №11 ВЛ 0,4кВ №2 КТП № 352 ВЛ 10кВ №1 ПС 35/10кВ «Тарасовская СХТ» для подключения жилого дома Светляк А.В. (ориентировочная протяженность ЛЭП – 0,46км) |  |  | 473 |  |  |  | 15
[6 empty] | Строительство участка ВЛ-0,4 кВ от АВ-0,4кВ № 1, КТП № 55, ВЛ 10 кВ № 2, ПС 110/10 кВ «Головокалитвинская» для подключения жилого дома Гречихиной О.И. (ориентировочная протяженность ЛЭП – 0,332 км) |  |  | 345 |  |  |  | 15
[6 empty] | Строительство ТП-10/0,4кВ, участка ВЛ-0,4кВ от РУ-0,4кВ проектируемого ТП-10/0,4кВ для подключения здания зерносклада Палехина А.В. (ориентировочная протяженность ЛЭП-0,045км, ориентировочная трансформаторная мощность - 0,04МВА) |  |  | 45 |  |  |  | 15
[6 empty] | Строительство участка ВЛ-0,4 кВ от опоры № 77, ВЛ-0,4 кВ № 1, КТП № 67, ВЛ-10 кВ № 7, ПС 110/35/10 кВ «Милютинская» для подключения БС № 61-02322 ПАО «Мобильные ТелеСистемы», расположенного по адресу: Ростовская обл., Милютинский р-н, х. Юдин, пер. Оборонный, д.2 (ориентировочная протяженность ЛЭП – 0,055 км) |  |  | 33 |  |  |  | 10
[6 empty] | Строительство участка ВЛ-0,4 кВ от опоры № 17, ВЛ-0,4 кВ № 1, КТП № 85, ВЛ-10 кВ №7, ПС 110/35/10 кВ «Милютинская» для подключения жилого дома Дегтярева Д.В., расположенного по адресу: Ростовская обл., Милютинский р-он, х. Агропролетарский, ул. Молодежная, д.17 (ориентировочная протяженность ЛЭП - 0,300 км) |  |  | 117 |  |  |  | 15
[6 empty] | Строительство участка ВЛ-10 кВ от опоры №7, ВЛ-10 кВ № 1, ПС 35/10 кВ «Митякинская» для подключения нежилого здания фермы ИП главы К(Ф)Х Табуленко А.И., расположенного по адресу: Ростовская обл., Тарасовский р-н, Красновское с.п., 360м. на северо-запад от жилого дома №14 по ул.Строителей, п.Весенний, к.н. 61:37:0600011:1190 (ориентировочная протяженность ЛЭП – 0,195 км) |  |  | 7 |  |  |  | 25
[6 empty] | Строительство участка ВЛ-0,4кВ от опоры №14 ВЛ-0,4кВ №1, КТП № 537, ВЛ-10кВ №4, ПС 35/10кВ «Первомайская» для подключения фельдшерско-акушерского пункта муниципального бюджетного учреждения здравоохранения Каменского района «Центральная районная больница», расположенного по адресу: Ростовская область, Каменский район, х. Плешаков, севернее земельного участка по улице Московская, д. №16, КН 61:15:0060601:637 (ориентировочная протяженность ЛЭП – 0,040 км) |  |  | 25 |  |  |  | 7
[6 empty] | Строительство участка ВЛ-0,4кВ от опоры №2, ВЛ-0,4кВ №2, КТП № 417, ВЛ-10кВ №2, ПС 35/10кВ «Глубокинская» для подключения фельдшерско-акушерского пункта муниципального бюджетного учреждения здравоохранения Каменского района «Центральная районная больница» расположенного по адресу: Ростовская область, Каменский район, п. Каменногорье, юго-восточнее земельного участка по улице Спортивная, д. №41, КН 61:15:0010301:1294 (ориентировочная протяженность ЛЭП – 0,040 км) |  |  | 24 |  |  |  | 7
[6 empty] | Строительство участка ВЛ-10кВ от опоры №78, Л-140П, ВЛ-10кВ №4, ПС 35/10кВ «Каменская СХТ», ТП 10/0,4кВ и участка ВЛ-0,4кВ от РУ-0,4кВ проектируемого КТП 10/0,4кВ для подключения строящегося магазина Сыроежкина А.В. (ориентировочная протяженность ЛЭП – 0,100 км, трансформаторная мощность - 0,025 МВА) |  |  | 95 |  |  |  | 15
[6 empty] | Строительство участка ВЛ-6кВ от опоры № 36, ВЛ-6кВ Атлас, ПС 110/35/10/6 кВ «К-4», ТП 6/0,4кВ и участка ВЛ-0,4кВ от РУ-0,4кВ проектируемого ТП 6/0,4кВ для подключения придорожного сервиса ИП Рудакова Д.В., расположенного по адресу: Ростовская обл., Каменский р-н, земли фонда перераспределения (ПТФ «Старостаничная») участок №12, к.н. 61:15:0601601:233 (ориентировочная протяженность ЛЭП – 0,520км, ориентировочная трансформаторная мощность – 0,160МВА) |  |  | 10 |  |  |  | 150
[6 empty] | Строительство участка ВЛ-10кВ от опоры № 57, ВЛ-10кВ № 3 Л -124, ПС 35/10кВ «Каменская СХТ», ТП 10/0,4кВ и участка ВЛ-0,4кВ от РУ-0,4кВ проектируемой ТП 10/0,4кВ для подключения придорожного сервиса ИП Рудакова Д.В., расположенной по адресу: Ростовская обл., Каменский р-н, х. Старая Станица, АКХ «Колос» участок № 127г, к.н. 61:15:0602101:1308 (ориентировочная протяженность ВЛ – 0,315 км, ориентировочная мощность ТП – 0,160 МВА) |  |  | 15 |  |  |  | 150
[6 empty] | Строительство участка ВЛ-10 кВ, от опоры №65 ВЛ-10 кВ №4, ПС 35/10 кВ «Каменская СХТ», ТП 10/0,4 кВ и ВЛ-0,4 кВ от РУ проектируемого ТП 10/0,4 кВ, для подключения овощехранилища Рудакова Д.В. расположенной, по адресу: Ростовская обл., Каменский р-н, х. Диченский, северо-западная окраина хутора в сторону дороги на ст. Калитвенскую, к.н. 61:15:060201:2550. (ориентировочная протяженность ЛЭП – 0,058 км, ориентировочная мощность ТП – 0,160 МВА) |  |  | 15 |  |  |  | 150
[6 empty] | Строительство участка ВЛ-10 кВ от опоры №36, ВЛ-10 кВ №1, ПС 35/10 кВ "Каменская СХТ", ТП 10/0,4 кВ и участка ВЛ-0,4 кВ от РУ-0,4 кВ проектируемой ТП 10/0,4 кВ для подключения строящегося склада ИП Харчикова А.В., расположенного по адресу: Ростовская обл., Каменский р-н, х. Старая Станица, восточнее земельного участка по ул. Буденного №267, КН 61:15:0602101:1906 (ориентировочная протяженность ЛЭП - 0,025 км, ориентировочная мощность ТП - 0,160 МВА) |  |  | 10 |  |  |  | 150
[6 empty] | Строительство участка ВЛ-10кВ от опоры №140, ВЛ-10кВ №5, ПС 35/10кВ «Калитвенская», ТП 10/0,4кВ и участка ВЛ-0,4кВ от РУ-0,4кВ проектируемого ТП 10/0,4кВ для подключения дома Копыловой С.Е.» (ориентировочная протяженность ЛЭП – 0,175 км, трансформаторная мощность - 0,025 МВА) |  |  | 28 |  |  |  | 15
[6 empty] | Строительство участка ВЛ-10кВ от опоры №3, Л-19, ВЛ-10кВ №2, ПС 110/35/10кВ «Обливская-1», ТП 10/0,4кВ и участка ВЛ-0,4кВ от РУ-0,4кВ проектируемого КТП 10/0,4кВ для подключения жилого дома Рокало Н.В., расположенного по адресу: Обливский район, хутор Ковыленский, улица Казарма 215 км, дом 2 кв.2 к.н. 61:27:0071101:106 (ориентировочная протяженность ЛЭП – 0,228 км, трансформаторная мощность - 0,025 МВА)» |  |  | 8 |  |  |  | 15
[6 empty] | Строительство участка ВЛ-10кВ от опоры №106, ВЛ-10кВ №2, ПС 35/10кВ «Вольно-Донская», ТП 10/0,4кВ и участка ВЛ-0,4кВ от РУ-0,4кВ проектируемой КТП 10/0,4кВ для подключения плотины Золотовского В.Л., расположенной по адресу: к.н. 61:24:0600007:595, ориентир 3,5 км юго-восточнее х. Власова, Морозовского р-на, Ростовской обл. (ориентировочная протяженность ЛЭП – 0,48 км, трансформаторная мощность - 0,025 МВА) |  |  | 8 |  |  |  | 15
[6 empty] | Строительство участка ВЛ-10кВ от опоры № 155, ВЛ-10кВ № 7, ПС 110/35/10кВ «Милютинская», ТП 10/0,4кВ и участка ВЛ-0,4кВ от РУ-0,4кВ проектируемого ТП 10/0,4кВ для подключения нежилых зданий (складов) Морозова Е.А., Колесниковой Е.Е., Каланчина А.А., расположенных по адресу: Ростовская обл., Милютинский р-н, на юго-восток от х. Агропролетарский к.н. 61:23:0600014:872; 61:23:0600014:873 (ориентировочная протяженность ЛЭП – 0,090км, ориентировочная мощность ТП – 0,063МВА) |  |  | 25 |  |  |  | 30
[6 empty] | Строительство участка ВЛ-10кВ от опоры № 2, отпайка Л-122, ВЛ-10кВ № 4, ПС 35/10кВ «Семеновская», ТП 10/0,4кВ и участка ВЛ-0,4кВ от РУ-0,4кВ проектируемого ТП 10/0,4кВ для подключения здания мастерской ООО «Зерно Дон», расположенного по адресу: Ростовская обл., Милютинский р-н, х. Орлов, ул. Колхозная, д. 2 (ориентировочная протяженность ЛЭП – 0,220км, ориентировочная мощность ТП – 0,025МВА) |  |  | 91 |  |  |  | 15
[6 empty] | Строительство участка ВЛ-10кВ от опоры № 7, отпайки Л-335, ВЛ-10кВ № 1, ПС 35/10кВ «Знаменская», ТП 10/0,4кВ и участка ВЛ-0,4кВ от РУ-0,4кВ проектируемого ТП 10/0,4кВ для подключения нежилого здания (склада) Еременко Н.П. расположенного по адресу: Ростовская обл., Милютинский р-н, 910 м. на север от сл. Маньково-Березовская, к.н. 61:23:0600006:775 (ориентировочная протяженность ЛЭП – 0,020 км, ориентировочная мощность ТП – 0,025 МВА) |  |  | 10 |  |  |  | 15
[6 empty] | Строительство участка ВЛ-10кВ от опоры № 382, ВЛ-10кВ № 2, ПС 35/10кВ «Обливская-2», ТП 10/0,4кВ и участка ВЛ-0,4кВ от РУ-0,4кВ проектируемого ТП 10/0,4кВ для подключения жилого дома Чувилевой Т.С., расположенного по адресу: Ростовская обл., Обливский район, хутор Машинский, улица Береговая, 35, к.н. 61:27:0020201:11 (ориентировочная протяженность ЛЭП – 0,034км, ориентировочная мощность ТП – 0,025МВА) |  |  | 38 |  |  |  | 15
[6 empty] | Строительство участка ВЛ-0,4кВ от РУ-0,4кВ КТП № 515,ВЛ-10кВ №2, ПС 35/10кВ «Первомайская» для подключения строящегося жилого дома Леонова А.Н.» (ориентировочная протяженность ЛЭП – 0,525 км) |  |  | 510 |  |  |  | 15
[6 empty] | Строительство участка ВЛ-0,4кВ от ТП № 64, ВЛ-10 кВ № 3, ПС 35/10 кВ «Каменская СХТ» для подключения строящегося жилого дома Абрамовой Ю.А., расположенного по адресу: д. 1а, ул. 50 лет Победы, х. Старая Станица, р-н Каменский, обл. Ростовская (ориентировочная протяженность ЛЭП – 0,265км) |  |  | 22 |  |  |  | 15
[6 empty] | Строительство участка ВЛ 0,4 кВ от КТП 10/0,4 кВ №119, ВЛ 10 кВ №6, ПС 110/35/10 кВ «Б-11» для подключения жилого дома Вифлянцевой Н.А. , расположенного по адресу: Ростовская обл., г. Морозовск, ул. Халтурина, д. 304б (ориентировочная протяженность ЛЭП – 0,29 км) |  |  | 262 |  |  |  | 15
[6 empty] | Строительство участка ВЛ-0,4 кВ от КТП № 100, ВЛ-10 кВ № 2, ПС 35/10 кВ «Владимировская» для подключения коровника ИП Главы К(Ф)Х Терентьевой М.С., расположенного по адресу: Ростовская обл., Морозовский р-н, ориентир 200м северо-западнее от домовладения № 7 по ул. Придорожная, х. Николаев, к.н.61:24:0600017:279 (ориентировочная протяженность ЛЭП – 0,07 км) |  |  | 59 |  |  |  | 10
[6 empty] | Строительство участка ВЛ-0,4кВ от оп. №1, ВЛ-0,4 кВ №1, КТП №409, ВЛ 10 кВ №2, ПС 35/10 кВ «Скосырская» для подключения базовой станции сотовой связи №2170 ООО «Т2 Мобайл», расположенной по адресу: Ростовская обл., Тацинский р-н, х. Верхнеобливский, ул. Школьная, д.16а. (ориентировочная протяженность ЛЭП – 0,065 км) |  |  | 34 |  |  |  | 15
[6 empty] | Строительство участка ВЛ-0,4кВ от опоры № 2, ВЛ-0,4кВ №1, КТП №19, ВЛ-10 кВ №5, ПС 110/35/10кВ «Милютинская», для подключения жилого дома Авсецина В.В., расположенного по адресу: Ростовская обл., Милютинский р-н, х. Широкий Лог, ул. Питомник, д. №5, кв. 2 (ориентировочная протяженность ЛЭП – 0,060км) |  |  | 60 |  |  |  | 15
[6 empty] | Строительство участка ВЛ-0,22 кВ от опоры № 7, ВЛ 0,4 кВ №4 , КТП№253 ВЛ 10кВ №3 ПС 35/10 кВ «Баклановская», для подключения нежилого помещения (библиотека) МБУК МЦБ, расположенного по адресу: Ростовская обл., Морозовский р-н, х. Костино-Быстрянский, ул. Котельникова, 74 (ориентировочная протяженность ЛЭП – 0,050 км) |  |  | 47 |  |  |  | 5
[6 empty] | Строительство участка ВЛ-0,4кВ от опоры № 15, ВЛ-0,4кВ №1, КТП №287, ВЛ-10кВ №6, ПС 35/10кВ «Вишневецкая», для подключения строящегося гаража Хорошилова С.Н. расположенного по адресу: Ростовская обл., Каменский р-н, х. Филиппенков, ул. Пушкина, д. № 2, корп. А (ориентировочная протяженность ЛЭП – 0,096км) |  |  | 110 |  |  |  | 15
[6 empty] | Строительство участка ВЛ-0,4кВ от опоры № 41, ВЛ-0,4кВ №2, КТП №32, ВЛ-10кВ №1, ПС 35/10кВ «Калитвенская» для подключения строящегося жилого дома Ходова И.Н., расположенного по адресу: Ростовская обл., Каменский р-н, ст. Калитвенская, ул. Щаденко, д. № 2 (ориентировочная протяженность ЛЭП – 0,045км) |  |  | 30 |  |  |  | 5
[6 empty] | Строительство участка ВЛ-0,4 кВ от опоры № 10, ВЛ-0,4 кВ №2, КТП №382, ВЛ-10кВ №1, ПС 110/35/10/6 кВ «К-4» для подключения строящегося жилого дома Комиссарова Д.Ю., расположенного по адресу: Ростовская обл., Каменский р-н, х. Астахов, примыкает с южной стороны к участку пер. Чкалова, д. №1, к.н. 61:15:0020201:2234 (ориентировочная протяженность ЛЭП – 0,046км) |  |  | 65 |  |  |  | 15
[6 empty] | Строительство участка ВЛ-0,4кВ от опоры № 6, ВЛ-0,4кВ №2, КТП №138, ВЛ-10кВ №2, ПС 110/35/10/6кВ «К-4», для подключения жилого дома Краснянского В.С. расположенного по адресу: Ростовская область, Каменский район, х. Масаловка, ул. Д. Бедного, д. № 6 (ориентировочная протяженность ЛЭП – 0,077км) |  |  | 90 |  |  |  | 15
[6 empty] | Строительство участка ВЛ-0,4кВ от опоры № 24, ВЛ-0,4кВ №1, КТП №6, ВЛ-10кВ №3, ПС 35/10кВ «Каменская СХТ», для подключения жилого дома Тимофеевой А.М. расположенного по адресу: Ростовская обл., Каменский р-н, х. Старая Станица, ул. Заветы Ильича, д. № 100, корп. А (ориентировочная протяженность ЛЭП – 0,042км) |  |  | 46 |  |  |  | 15
[6 empty] | Строительство участка ВЛ-0,4кВ от опоры № 49, ВЛ-0,4кВ №2, КТП №516, ВЛ-10кВ №2, ПС 35/10кВ «Первомайская» для подключения жилого дома Кушниной Н.В., расположенного по адресу: Ростовская обл., Каменский р-н, х. Первомайский, ул. Романовская, д. №16 (ориентировочная протяженность ЛЭП – 0,070км) |  |  | 70 |  |  |  | 15
[6 empty] | Строительство участка ВЛ-0,4кВ от опоры № 58, ВЛ-0,4кВ №1, ТП № 15, ВЛ-10кВ №4, ПС 35/10кВ «Каменская СХТ» для подключения незавершенного строительством жилого дома Колодько А.В., расположенного по адресу: Ростовская обл., Каменский р-он, х. Диченский, ул. Левитана, д. №39, корп. А (ориентировочная протяженность ЛЭП – 0,180км) |  |  | 180 |  |  |  | 15
[6 empty] | Строительство участка ВЛ-0,4кВ от опоры № 1, ВЛ-0,4кВ №1, КТП №249, ВЛ-10кВ №6, ПС 35/10кВ «Селивановская», для подключения жилого дома Демидова А.В., расположенного по адресу: Ростовская обл., Милютинский р-н, х. Севостьянов, ул. Россошанская, д. №48 (ориентировочная протяженность ЛЭП – 0,490км) |  |  | 533 |  |  |  | 15
[6 empty] | Строительство участка ВЛ-0,4кВ от опоры № 1, ВЛ-0,4кВ №3, КТП №378, ВЛ-10кВ №2, ПС 35/10кВ «Селивановская», для подключения жилого дома Лагунова Н.Н., расположенного по адресу: Ростовская обл., Милютинский р-н, ст-ца. Селивановская, ул. Ворошилова, д. №39 (ориентировочная протяженность ЛЭП – 0,350км) |  |  | 303 |  |  |  | 15
[6 empty] | Строительство участка ВЛ-0,4кВ от опоры № 4, ВЛ-0,4кВ №1, КТП №378, ВЛ-10кВ №2, ПС 35/10кВ «Селивановская», для подключения жилого дома Шаповалова А.Н., расположенного по адресу: Ростовская обл., Милютинский р-н, ст-ца. Селивановская, ул. Заречная, д. №3 (ориентировочная протяженность ЛЭП – 0,490км) |  |  | 504 |  |  |  | 15
[6 empty] | Строительство участка ВЛ-0,4кВ от опоры № 16, ВЛ-0,4 кВ №2 КТП № 42, ВЛ-10кВ № 3, ПС 35/10кВ «Калитвенская» для подключения строящегося жилого дома Бабай Е.С. расположенного по адресу: Ростовская обл., Каменский р-он, х. Муравлев, ул. Зеленая д. №86 (ориентировочная протяженность ЛЭП – 0,230км) |  |  | 238 |  |  |  | 15
[6 empty] | Строительство КТПН-6/0,4 кВ, ВЛ-6 кВ, ВЛ-0,4 кВ от ВЛ-6 кВ № 3 РП-5 для электроснабжения нестационарного торгового объекта Воронко Ю. И. по адресу: Ростовская обл., г. Батайск, кадастровый квартал 61:46:0012401 |  |  | 199 |  |  |  | 10
[6 empty] | Строительство ВЛ 0,4 кВ от опоры № 17 ВЛ 0,4 кВ №3 КТП № 177 ВЛ 10 кВ №125 ПС 110 кВ СМ1 для электроснабжения жилого дома заявителя Подскребалина В.В. по адресу: Ростовская обл., р-н. Семикаракорский, г. Семикаракорск, ул. Заводская, д. 26, кадастровый номер земельного участка: 61:35:0110205:132 |  |  | 30 |  |  |  | 6
[6 empty] | Строительство КТПН 10/0,4 кВ, ВЛ 10 кВ, ВЛ 0,4 кВ от КЛ 10 кВ №3Ф5 РП-3 КЛ 10 кВ №1532 и №1546 ПС 110 кВ АС15 для электроснабжения жилых домов по ул. Виктора Дацко в г. Аксае Аксайского района Ростовской области (ориентировочная мощность трансформатора 0,250 МВА, ориентировочная протяжённость ЛЭП 0,347 км) |  |  | 701 |  |  |  | 210
[6 empty] | Строительство участка ВЛИ-0,4 кВ для подклучения жилых домов заявителей Угринович В. В. и Прокопенко А. И. г. Зерноград, Зерноградский район, Ростовская область |  |  | 247 |  |  |  | 15
[6 empty] | Строительство ВЛ-6 кВ от оп. №5 ВЛ 6 кВ №10706 ПС 110/35/6 кВ А-1, строительство ТП 6/0,4 кВ, строительство участка ВЛИ-0,4 кВ для электроснабжения производственной базы Зозуля С.Ю. г. Азов Ростовская область (ориентировочная протяженность ЛЭП - 0.050 км, ориентировочная трансформаторная мощность – 0,16 МВА |  |  | 6 |  |  |  | 100
|  |  |  | 50 - 100 |  |  |  | 1986 | 12807 |  |  | 210 | 2173.01
[6 empty] | Строительство участка ВЛ-0,4кВ для подключения пунктов по прокату заявителей Обертышева С.А. и Савченко М.В. г.Зерноград Зерноградский район, Ростовская область |  | 134 |  |  |  | 30
[6 empty] | Строительство участка ВЛ-0,4кВ от ВЛ-0,4кВ №1 ТП-6/0,4кВ №135 по КЛ-6 кВ №1397/2 ПС-110/35/6 кВ «Т-13» до границ участка заявителя (Ковалев С.А.) |  | 269 |  |  |  | 10
[6 empty] | Строительство участка ВЛ 0,4 кВ от ВЛ 0,4 кВ от ТП-6/0,4 кВ №294 по КВЛ 6 кВ №80 ПС 35/6 «Т-8» (проектируемой по договору ТП №61-1-15-00237739 от 05.11.2015 г. с Романычевой И.Г.; №61-1-15-00232733 от 02.10.2015 г. с Кочетковой В.Г.) до границ земельного участка заявителя (Таран В.В.) |  | 57 |  |  |  | 10
[6 empty] | «Строительство ВЛИ-0,4кВ от РУ 0,4кВ ТП 6/0,4кВ №207 по КЛ 6кВ №48 РП-6 по КЛ 6кВ №1393 от ПС 110/6кВ Т-21 до границ земельного участка заявителя (ООО «МонтажЖил Строй-К»)» |  | 252 |  |  |  | 30
[6 empty] | Строительство ВЛ-0,4кВ от опоры №19 ВЛ 0,4кВ №4 ТП 6/0,4кВ №122 по КЛ 6кВ №80 ПС Т-8 до границ земельного участка Заявителя (Архипенко А.А.) |  | 143 |  |  |  | 10
[6 empty] | Строительство двух ВЛ 0,4кВ от ТП №71 по КЛ 6кВ №75/2 ПС 35/10 кВ Т-7 и от ТП №40 по КЛ 6 кВ №10 ПС 110/10 кВ Т-5 до гр.з.уч.заявителя ИП Мешков С.Ю. |  | 297 |  |  |  | 10
[6 empty] | Строительство ВЛ 0,4 кВ от опоры №19 ВЛ 0,4 кВ №1 ТП 6/0,4 кВ №296 по КВЛ 6кВ №74 до границы земельного участка заявителя (Слобода А.П.) |  | 400 |  |  |  | 10
[6 empty] | Строительство ВЛ 0,4 кВ от ВЛ 0,4 кВ №1 от КТП-6/0,4 кВ №289 по КВЛ 6 кВ №6 ПС 110/6 Т-5 до границ земельного участка заявителя (Сигида Н.Е.) |  | 118 |  |  |  | 15
[6 empty] | Строительство ВЛ-0,4кВ от опоры №5 ВЛ 0,4кВ №3 ТП 6/0,4кВ №271 по КЛ 6кВ №911/2 ПС Т-9 до границ земельного участка Заявителя (Церюта О.А.) |  | 124 |  |  |  | 15
[6 empty] | Строительство ВЛ 0,4 кВ от ВЛ 0,4 кВ №7 ТП 6/0,4 кВ №23 по ВЛ 6 кВ №8/2 ПС-110/35/6 кВ Т-1 до границы земельного участка заявителя. (Шахрай П.А.) |  | 171 |  |  |  | 10
[6 empty] | Строительство 2-х ВЛ 0,4 кВ от ТП-6/0,4 кВ №298 по КЛ 6 кВ №171/1 ПС 110/6 кВ «Т-17» до гр.зем.уч.заявителя (ГБУ ДО Ростовской области «СДЮСШОР №3») |  | 21 |  |  |  | 60
[6 empty] | «Строительство ВЛ-10 кВ от опоры № 375 по ВЛ-10 кВ № 2 ПС 110/35/10 кВ «Вешенская 1» с установкой КТП и строительством ВЛ-0,4 кВ», для технологического присоединения жилых домов заявителей, Синякиной Е.М. и Иванкова В.С., расположенных в Ростовской области, Шолоховский р-н, х. Зубковский, ул. Лесная 56, Лесная 57 (61:43:0030301:150) (ориентировочная протяженность ЛЭП – 0,89 км, ориентировочная мощность ТП – 0,04 МВА)» |  |  | 240 |  |  |  | 30
[6 empty] | «Строительство ВЛ-10 кВ от опоры № 75 по ВЛ-10 кВ № 5 ПС 35/10 кВ «Долотинская» с установкой КТП и строительством ВЛ-0,4 кВ», для технологического присоединения жилого дома заявителя, Шкондина В.Н., расположенных в Ростовской области, Миллеровский р-н, х. Новоалександровка, ул. Горная 9 (61:22:0060901:16) (ориентировочная протяженность ЛЭП – 0,255 км, ориентировочная мощность ТП – 0,025 МВА)» |  |  | 220 |  |  |  | 15
[6 empty] | Строительство ВЛ-10 кВ от опоры №22/100 по ВЛ-10 кВ №18 ПС 110/35/10 кВ "ГОК" с установкой КТП и строительством ВЛ-0,4 кВ, (ориентировочная протяженность ЛЭП-0,28 км, ориентировочная мощность ТП-0,16 МВА) для технологического присоединения нежилого помещения заявителя, Кубаева Ш.М. расположенного в Ростовской области, Миллеровский р-н, с/п Первомайское (61:22:0600028:933) |  |  | 421 |  |  |  | 115
[6 empty] | Строительство ВЛ-0,4 кВ от РУ 0,4 кВ КТП 10/0,4 кВ №237 по ВЛ-10 кВ №6 ПС 110/35/10 "Вешенская- 1", для технологического присоединения жилого дома заявителя Сапронова А.Н., расположенного в Ростовской области Шолоховский р-н, х. Гороховский, ул. Асфальтная, д. 79. ( ориентировочная протяженность ЛЭП- 0,55 км) (61:43:0060401:398)" |  |  | 550 |  |  |  | 15
[6 empty] | Строительство ВЛ-10 кВ от опоры №196 по ВЛ-10 кВ №8 ПС 110/35/10 кВ "Калининская" с установкой КТП и строительством ВЛ-0,4 кВ (ориентировочная протяженность ЛЭП-0,1 км, ориентировочная мощность ТП-0,025 МВА) для технологического присоединения жилого дома заявителя, Сметанникова И.В. расположенного в Ростовской области, Шолоховский р-н, х. Рубежинский, ул. Береговая 45" (61:43:0050601:64). |  |  | 30 |  |  |  | 15
[6 empty] | Строительство ВЛ-10 кВ от опоры №2/68 по ВЛ-10 кВ №2 ПС 35/10 кВ "Криворожская" с установкой КТП и строительством ВЛ-0,4 кВ, для технологического присоединения мастерской заявителя Мамасаидов М.Х. расположенного в Ростовской области, Миллеровский р-н, с/п Криворожское (61:22:0600024:504) (ориентировочная протяженность ЛЭП-0,035 км, ориентировочная мощность ТП-0,025 МВА) |  |  | 25 |  |  |  | 15
[6 empty] | Строительство ВЛ-10 кВ от опоры №294 по ВЛ-10кВ №3 ПС 35/10 кВ "Мальчевская" с установкой КТП и строительством ВЛ-0,4 кВ", для технологического присоединения объекта розничной торговли заявителя, Беликовой Т.А., расположенного в Ростовской области, Миллеровский р-н, Мальчевское сельское поселение (61:22:0600008:1211) (ориентировочная протяженность ЛЭП- 0,035 км, ориентировочная мощность ТП- 0,040 МВА)" |  |  | 10 |  |  |  | 25
[6 empty] | Строительство ВЛ-10 кВ от опоры №5/242 по ВЛ-10 кВ №2 ПС 110/35/10 кВ "Колундаевская" с установкой КТП и строительством ВЛ-0,4 кВ (ориентировочная протяженность ЛЭП-0,16 км, ориентировочная мощность ТП-0,025 МВА) для технологического присоединения жилого дома заявителя, Резцова И.С. расположенного в Ростовской области, Шолоховский р-н, х. Кочетковский, ул. Степная 8" (61:43:0090501:1). |  |  | 60 |  |  |  | 15
[6 empty] | Строительство ВЛ-10 кВ от опоры №5/327 по ВЛ-10кВ №1 ПС 35/10 кВ "Маньковская" с установкой КТП и строительством ВЛ-0,4 кВ", для технологического присоединения энергопринимающих устройств заявителя, ОАО "Российские железные дороги" расположенного в Ростовской области Чертковский р-н, х. Марьяны, ул. Школьная 1" (61:42:02000101:898) (ориентировочная протяженность ЛЭП- 0,53 км, ориентировочная мощность ТП- 0,063 мВА) |  |  | 30 |  |  |  | 46.14
[6 empty] | Строительство ВЛ-0,4 кВ от РУ 0,4 кВ ТП-10/0,4 № 393 по ВЛ-10 кВ № 3 ПС 35/10 «Мальчевская», для технологического присоединения личного подсобного хозяйства заявителя Костюковой Т.Н. расположенного в Ростовской области Миллеровский р-н, х. Ленина» (61:22:0070701:151) (ориентировочной протяженностью 0,3 км) |  |  | 300 |  |  |  | 80
[6 empty] | Строительство ВЛ-0,4 кВ от РУ 0,4 кВ КТП-10/0,4 №281 по ВЛ-10 кВ №3 ПС 35/10 кВ «Дударевская», для технологического присоединения жилого дома заявителя Буданова Л.В. расположенного в Ростовской области Шолоховский р-н, х. Дударевский, ул. Лесная 3» (61:43:0040101:643) (ориентировочной протяженностью 0,31 км) |  |  | 310 |  |  |  | 15
[6 empty] | Строительство ВЛ-10 кВ от опоры № 195 по ВЛ-10 кВ № 3 ПС 110/10 кВ «Дегтевская» с установкой КТП и строительством ВЛИ-0,4 кВ», для технологического присоединения нежилого сооружения заявителя, Коптев А.С., расположенного в Ростовской области, Миллеровский р-н, б. Лозовая, в 1 км на юго-запад от х. Хмызов (61:22:060000:209) (ориентировочная протяженность ЛЭП – 0,32 км, ориентировочная мощность ТП – 0,025 МВА) |  |  | 20 |  |  |  | 15
[6 empty] | Строительство ВЛ-10 кВ от опоры №24 по ВЛ-10 кВ №1 ПС 220/110/10 кВ "Вешенская 2". Строительство новой КТП-10/0,4 кВ. Строительство 2-х ВЛ-0,4 кВ от новой КТП-10/0,4 кВ" для технологического присоединения энергопринимающих устройств заявителей, (ориентировочная протяженность ЛЭП-1,11 км, ориентировочная мощность ТП-0,1 мВА) |  |  | 704 |  |  |  | 90
[6 empty] | Строительство ВЛ-0,4 кВ от КТП-10/0,4 кВ №157 по ВЛ-10 кВ №6 ПС 35/10 кВ "Боковская", для технологического присоединения жилого дома заявителя Кошелец А.Ю., расположенного в Ростовской области, Боковский р-н, ст. Боковская, ул. Подтелкова, д. 3" (61:05:0010104:1255) (ориентировочная протяженность ЛЭП 0,09 км)" |  |  | 90 |  |  |  | 15
[6 empty] | Строительство ВЛ-0,4 кВ от КТП-10/0,4 №175 по ВЛ-10 кВ № 2 ПС 110/ 35/10 кВ «Сохрановская», для технологического присоединения модульной амбулатории МБУЗ ЦРБ Чертковского района, расположенного в Ростовской области, Чертковский р-н, х. Нагибин, ул. Ленина 29» (61:42:0100201:1459) (ориентировочная протяженность ЛЭП 0,04 км)» |  |  | 40 |  |  |  | 15
[6 empty] | Строительство ВЛ-0,4 кВ от РУ 0,4 кВ КТП-10/0,4 №573 по ВЛ-10 кВ №18 ПС 110/35/10 кВ «ГОК», для технологического присоединения энергопринимающих устройств, ЛЭП 0,4 кВ заявителя, ООО «Миллеровский Торговый Комплекс», расположенного в Ростовской области, Миллеровский р-н, г. Миллерово, (61:54:0050001:222), (ориентировочная протяженность ЛЭП 0,12 км)» |  |  | 80 |  |  |  | 80
[6 empty] | Строительство ВЛ-0,4 кВ от КТП-10/0,4 № 526 по ВЛ-10 кВ № 4 ПС 110/35/10 кВ «ГОК», для технологического присоединения базовой станции № 61-01035 заявителя, ПАО «Мобильные ТелеСистемы», расположенного в Ростовской области, Миллеровский р-н, х. Новоспасовка, ул. Центральная 1, (61:22:0120701:21), (ориентировочная протяженность ЛЭП 0,2 км)» |  |  | 155 |  |  |  | 10
[6 empty] | Строительство ВЛ-10 кВ от опоры № 138 по ВЛ-10 кВ № 9 ПС 11035//10 кВ «Ал. Лозовская» с установкой КТП и строительством ВЛ-0,4 кВ для технологического присоединения энергопринимающих устройств РТС Алексеево-Лозовское II категории, заявитель ФГУП «Российская телевизионная и радиовещательная сеть» филиал «Ростовский областной радиотелевизионный передающий центр» расположенной в Ростовской области, Чертковский р-н, с.Алексеево-Лозовское (61:42:0600015:1). (ориентировочная протяженность ЛЭП – 0,05 км, ориентировочная мощность ТП – 0,063 МВА)» |  |  | 10 |  |  |  | 36.37
[6 empty] | Строительство ВЛ-10 кВ от опоры № 34/29 по ВЛ-10 кВ № 4 ПС 35/10 кВ «Волошинская» с установкой КТП и строительством ВЛ-0,4 кВ», для технологического присоединения магазина заявителя, ИП Громова А.А., расположенной в Ростовской области, Миллеровский р-н, с. Волошино, ул. Советская 33 А (61:22:0020101:3046) (ориентировочная протяженность ЛЭП – 0,135 км, ориентировочная мощность ТП – 0,160 МВА)» |  |  | 35 |  |  |  | 120
[6 empty] | Строительство ВЛ-0,4 кВ от опоры №21 ВЛ 0,4 кВ №2 КТП-10/0,4 №97 по ВЛ-10 кВ № 3 ПС 110/35/10 кВ «НС-3», для технологического присоединения жилого дома заявителя, Тимофеева Ю.Ю., расположенного в Ростовской области, Шолоховский р-н, х. Альшанский, ул. Кооперативная 25, (61:43:0010201:118), (ориентировочная протяженность ЛЭП 0,05 км)» |  |  | 50 |  |  |  | 15
[6 empty] | Строительство ВЛ-0,4 кВ от КТП №47 по ВЛ-10 кВ № 1 ПС 35/10 кВ «Титовская», для технологического присоединения животноводческого корпуса заявителя ИП Карганян О.Г., расположенного в Ростовской области, Миллеровский р-н, Волошинское с.п., севернее х. Новорусский, (61:22:0020701:112), (ориентировочная протяженность ЛЭП 0,25 км)» |  |  | 220 |  |  |  | 15
[6 empty] | Строительство участка ВЛ-0,4кВ от опоры №1, ВЛ-0,4кВ №2, КТП №424, ВЛ 10кВ №3 ПС 35/10кВ «Нижнепоповская», для подключения жилого дома Янгулова С.В. (ориентировочная протяженность ЛЭП – 0,341 км) |  |  | 371 |  |  |  | 15
[6 empty] | Строительство участка ВЛ-0,4 кВ от опоры № 41, ВЛ-0,4 кВ № 1, КТП № 118, ВЛ-10 кВ № 6, ПС 110/10 кВ "Волченская ПТФ" для подключения объекта управления ФГКУ "Пограничное управление Федеральной службы безопасности РФ по Ростовской области" (ориентировочная протяженность ЛЭП - 1,2 км.) |  |  | 665 |  |  |  | 15
[6 empty] | Строительство участка ВЛ-10 кВ от опоры № 16, ВЛ-10 кВ Л-24 фид. №14, ПС 110/35/10 кВ «Б-3», установка ТП 10/0,4кВ и участка ВЛ-0,4кВ от проектируемого ТП 10/0,4 кВ для подключения строящегося жилого дома Казаковой С.Ю. (ориентировочная протяженность ЛЭП -0,614 км, ориентировочная трансформаторная мощность-100 кВА) |  |  | 202 |  |  |  | 15
[6 empty] | Строительство участка ВЛ-0,4 кВ от РУ-0,4 кВ КТП №607, ВЛ-10 кВ № 4, ПС 35/10 кВ «Краснодонецкая», для подключения жилого дома Агапова В.Н. (ориентировочная протяженность ЛЭП – 0,482 км) |  |  | 690 |  |  |  | 15
[6 empty] | Строительство участка ВЛ-0,4 кВ от АВ-0,4 кВ № 2, КТП № 393, ВЛ-10 кВ № 2, ПС 35/10 кВ «Нижнепоповская» для подключения жилого дома Бугрей Г.В. (ориентировочная протяженность ЛЭП – 0,394 км) |  |  | 440 |  |  |  | 15
[6 empty] | Строительство участка ВЛ-10кВ от опоры № 239, ВЛ-10кВ №4, ПС 35/10кВ «Литвиновская», ТП 10/0,4 кВ и участка ВЛ 0,4 кВ от проектируемого ТП 10/0,4 кВ для подключения коровника Зайцева Н.Н., расположенного по адресу: Ростовская обл., Белокалитвинский р-н, х. Гусынка, к.н 61:04:0090603:117 (ориентировочная протяженность ЛЭП – 1,300 км ориентировочная мощность ТП – 0,040 МВА) |  |  | 194 |  |  |  | 15
[6 empty] | Строительство участка ВЛ-10кВ от опоры № 155, ВЛ-10кВ № 7, ПС 110/35/10кВ «Милютинская», ТП 10/0,4кВ и участка ВЛ-0,4кВ от РУ-0,4кВ проектируемого ТП 10/0,4кВ для подключения нежилых зданий (складов) Морозова Е.А., Колесниковой Е.Е., Каланчина А.А., расположенных по адресу: Ростовская обл., Милютинский р-н, на юго-восток от х. Агропролетарский к.н. 61:23:0600014:872; 61:23:0600014:873 (ориентировочная протяженность ЛЭП – 0,090км, ориентировочная мощность ТП – 0,063МВА) |  |  | 55 |  |  |  | 30
[6 empty] | Строительство участка ВЛ-0,4 кВ от опоры №1, ВЛ-0,4 кВ № 2, КТП № 953 ВЛ-10кВ фид « Западной», ПС 35/10кВ «Ш-26», для подключения жилого дома Половинкина Д.Е. (ориентировочная длинна ЛЭП – 0,663км) |  |  | 726 |  |  |  | 15
[6 empty] | Строительство участка ВЛ-0,4кВ от ТП № 64, ВЛ-10 кВ № 3, ПС 35/10 кВ «Каменская СХТ» для подключения строящегося жилого дома Абрамовой Ю.А., расположенного по адресу: д. 1а, ул. 50 лет Победы, х. Старая Станица, р-н Каменский, обл. Ростовская (ориентировочная протяженность ЛЭП – 0,265км) |  |  | 194 |  |  |  | 15
[6 empty] | Строительство участка ВЛ-0,4кВ от ТП № 277, ВЛ-10 кВ «Кирова-2», ПС 110/35/10 кВ «Б-4» для подключения жилого дома Мурзагалиева С.З., расположенного по адресу: дом №6, улица Речная, хутор Нижнеговейный, район Каменский, область Ростовская (ориентировочная протяженность ЛЭП – 0,365км) |  |  | 301 |  |  |  | 15
[6 empty] | Строительство участка ВЛ-0,4 кВ от КТП № 17, ВЛ-10 кВ № 4, ПС 35/10 кВ «Широко-Атамановская» для подключения жилого дома Стороженко Е.Д., расположенного по адресу: Ростовская обл., Морозовский р-н, п. Комсомольский, ул. Степная, д. 32 (ориентировочная протяженность ЛЭП – 0,45 км) |  |  | 383 |  |  |  | 15
[6 empty] | Строительство участка ВЛ-0,4кВ от опоры № 13, ВЛ-0,4кВ №1, КТП №16, ВЛ-10 кВ №5, ПС 110/35/10кВ «Милютинская», для подключения жилого дома Швечиковой А.В., расположенного по адресу: Ростовская обл., Милютинский р-н, х. Старокузнецов, ул. Заболотная, д. 17 (ориентировочная протяженность ЛЭП – 0,35 км) |  |  | 341 |  |  |  | 15
[6 empty] | Строительство ВЛ 0,4 кВ от РУ 0,4 кВ КТП 10/0,4 кВ РПБ от ВЛ 10 кВ №702 ПС 35 кВ НГ7 для электроснабжения производственной базы ИП Юрченко К.С. на участке с КН 61:55:0010201:24 в г. Новочеркасске Ростовской области |  |  | 103 |  |  |  | 110
[6 empty] | Строительство ТП 10/0,4 кВ, ВЛ 10 кВ, ВЛ 0,4 кВ от отпайки №2 ВЛ 10 кВ №702 ПС 35 кВ НГ7 для электроснабжения складского помещения ООО “Церс Прайд” на участке с КН 61:55:0010219:179 в г. Новочеркасске по ул. Буденновской Ростовской области |  |  | 63 |  |  |  | 90
[6 empty] | «Строительство участка ВЛ-0,4кВ от ВЛ-0,4кВ №1 ТП-10/0,4кВ №758 по ВЛ-10 кВ №6 ПС «Самбек» до границ земельного участка Заявителя (Устич Н.А.)» |  |  | 135 |  |  |  | 15
[6 empty] | Строительство ВЛ-0,4кВ от опоры №21 ВЛ 0,4кВ №7 ТП 6/0,4кВ №78 по КЛ 6кВ №21 РП-1 до границ земельного участка Заявителя (Молчанов А.В.) |  |  | 107 |  |  |  | 15
[6 empty] | "Строительство ВЛ-0,4 кВ от опоры №38 ВЛ 0,4 кВ №6 ТП 6/0,4 кВ №154 по КЛ 6 кВ №513/1 ПС Т-5 до границ земельного участка Заявителя (Должикова Т.Ю.)" |  |  | 291 |  |  |  | 12
[6 empty] | «Строительство ВЛ 0,4 кВ от опоры №79 ВЛ 0,4 кВ №3 ТП 6/0,4 кВ №27 по КЛ 6 кВ №6 ПС 110/6 кВ «Т-5» до границ земельного участка Заявителя (Тетерин Ю.В.)» |  |  | 83 |  |  |  | 15
[6 empty] | Строительство ВЛ 0,4 кВ от ТП 6/0,4 кВ №104 по КЛ 6 кВ №38 ПС 110/35/6 кВ «Т-24» до границ земельного участка Заявителя Иманкулиев Яшар Махмуд Оглы |  |  | 202 |  |  |  | 0
[6 empty] | «Строительство ВЛ 0,4 кВ от оп. №31 ВЛ 0,4кВ №5 от ТП 6/0,4 кВ №84 по КЛ 6 кВ №6 ПС 110/6 кВ «Т-5» до границ земельного участка Заявителя Григорьевой Н.В. (ориентировочная протяженность ЛЭП 0,24 км)» |  |  | 157 |  |  |  | 15
[6 empty] | Строительство ВЛ 0,4 кВ от ВЛ 0,4 кВ №2 ТП 6/0,4 кВ №103 по КЛ 6 кВ №106 ПС 110/35/6 кВ «Т-1» до границ земельного участка Заявителя Иванус С.В. |  |  | 139 |  |  |  | 14
[6 empty] | Строительство ВЛ 0,4 кВ от ВЛ 0,4 кВ №1 ТП 6/0,4 кВ №48 по КЛ 6 кВ №21 РП 6кВ №1 по КЛ 6кВ №18/1, 18/2 ПС 110/35/6 кВ «Т-11» до границ земельного участка Заявителя Бокарева А.А. |  |  | 46 |  |  |  | 15
[6 empty] | Строительство ВЛ 0,4 кВ от РУ 0,4 кВ ТП 6/0,4 кВ № 13 по КЛ 6 кВ №6 ПС 110/6 кВ «Т-5» до границы земельного участка заявителя (ИП Кожухова Н.Ю.) (ориентировочная протяженность ЛЭП 0,39 км) |  |  | 236 |  |  |  | 37.5
[6 empty] | Строительство ВЛ 0,4 кВ от ВЛ 0,4 кВ №1 ТП 6/0,4 кВ № 65 по КЛ 6 кВ №44 ПС 35/6 «Т-8» до границы земельного участка заявителя (Смирнов Д.Л.) |  |  | 118 |  |  |  | 15
[6 empty] | Строительство ВЛ 0,4 кВ от ВЛ 0,4 кВ №3 ТП 6/0,4 кВ № 5 до границы земельного участка заявителя (Павлова О.В.) |  |  | 154 |  |  |  | 15
[6 empty] | «Строительство ВЛ 0,4кВ от РУ 0,4кВ ТП 6/0,4кВ №36 по КЛ 6кВ №5/1 РП 6кВ №1 по КЛ 6кВ №18/2 ПС 110/35/6кВ Т-11 до границы земельного участка заявителя (ИП Сыроватский Ю.В.) (ориентировочная протяженность ЛЭП 0,57км) |  |  | 654 |  |  |  | 120
[6 empty] | Строительство ВЛ 0,4кВ от ТП-6/0,4кВ №8 по КВЛ 6кВ №8 ПС 110/6кВ "Т-5" до границ земельного участка заявителя (ГБУ РО "Психоневрологический диспансер")" (ориентировочная протяженность ЛЭП 0,2км) |  |  | 143 |  |  |  | 40
[6 empty] | Строительство ВЛ 0,4 кВ от ВЛ 0,4 кВ №2 ТП 6/0,4 кВ №110 по КЛ 6 кВ №44 ПС «Т-8» до границ земельного участка Заявителя Шатунов Д.Г. |  |  | 266 |  |  |  | 15
[6 empty] | Строительство ВЛ 0,4 кВ от ВЛ 0,4 кВ №2 ТП 6/0,4 кВ №122 по КЛ 6 кВ №80 ПС «Т-8» до границ земельного участка Заявителя Агафонов С.Ю. |  |  | 231 |  |  |  | 14
[6 empty] | «Строительство ВЛ 0,4 кВ от ТП 6/0,4 кВ №19 по КЛ 6 кВ №50 РП 6 кВ №3 по КЛ 6 кВ №170 ПС 110/6 кВ Т-17 до границы земельного участка заявителя ИП Атаманкина Г.И. (ориентировочная протяженность ЛЭП 0,37 км)» |  |  | 225 |  |  |  | 150
[6 empty] | Строительство ВЛ 0,4 кВ от РУ 0,4 кВ ТП 6/0,4 кВ №66 по КЛ 6 кВ №1393 ПС 110/6 кВ «Т-21» для электроснабжения нежилого помещения заявителя ИП Кравченко С.Н. по адресу: Ростовская область, г. Таганрог, ул. Щаденко, 49 к.н.61:58:0003387:223. (ориентировочная протяженность ЛЭП 0,225 км) |  |  | 158 |  |  |  | 60
[6 empty] | Строительство двух ВЛ 0,4 кВ от ВЛ 0,4 кВ №6 ТП 6/0,4 кВ №294 по КЛ 6 кВ №80 ПС 35/6 кВ «Т-8» для электроснабжения жилых домов заявителей Березин Ю.Н., Фарафонов Е.А., Черевиченко О.Е., Бушуев В.Н. по адресу: РО, г. Таганрог, ул. Березовая 4, 6, 6/Бакинская 80 и заявителей ЗАО «Интех», Кононенко Ю.Е. по адресу: РО, г. Таганрог, ул. Сосновая 1, 3 |  |  | 218 |  |  |  | 90
[6 empty] | Строительство ВЛ 0,4 кВ от ВЛ 0,4 кВ №4 ТП №104 по КЛ 6 кВ №38 ПС Т-24 для электроснабжения жилых домов заявителей Дагаев Д.,Иващенко А.,Курбанова Ж. |  |  | 232 |  |  |  | 30
[6 empty] | Строительство ВЛ 0,4кВ от РУ 0,4кВ ТП 6/0,4кВ №296 по КВЛ 6кВ №74 ПС 35/6 Т-8 для электроснабжения жилого дома заявителя Наумчук И.В. по адресу: РО г. Таганрог, пер. 5-й Новый, 113 к.н.61:58:0004479:65 (ориентировочная протяженность ЛЭП-0,066км) |  |  | 157 |  |  |  | 15
[6 empty] | Строительство ВЛ 0,4 кВ от РУ 0,4 кВ ТП №92 по КЛ 6 кВ №11 ПС Т-5 для эл/снабжения нежилого помещения заявителя ИП Беньяминов А.И. |  |  | 238 |  |  |  | 120
[6 empty] | Строительство ВЛ 0,4 кВ от ВЛ 0,4 кВ №3 ТП 6/0,4 кВ №77 РП-2 по КЛ 6 кВ №122/2 ПС Т-1 для технологического присоединения гаража заявителя Осипова Н.А. |  |  | 46 |  |  |  | 15
[6 empty] | «Строительство ВЛ 0,4 кВ от РУ 0,4 кВ ТП 6/0,4 кВ №18 по КЛ 6 кВ №82 РП 6 кВ №12 по КЛ 6 кВ №512/2 ПС 110/6 кВ «Т-5» до границ земельного участка Заявителя ИП Баранников Ю.Г. (ориентировочная протяженность ЛЭП 0,39 км)» |  |  | 240 |  |  |  | 53
[6 empty] | Строительство ВЛ 0,4 кВ от ТП 6/0,4 кВ №106 по КЛ 6 кВ №55 РП-6 №1393 по КЛ 6 кВ ПС 110/6 Т-21 для ТП малоэт.многоквартир.застройки ИП Мардахаев О.З. |  |  | 3 |  |  |  | 90
100 - 200
200-500
500-800
свыше 800
|  | неизолированный | сталеалюминиевый | до 50 вкл.
50 - 100
100 - 200
200-500
500-800
свыше 800
|  |  | алюминиевый | до 50 вкл.
50 - 100
100 - 200
200-500
500-800
свыше 800
территории, не относящиеся к территориям городских населенных пунктов | железобетонные опоры | изолированный | сталеалюминиевый | до 50 вкл. |  |  | 886 |  | 350 |  | 83.2 |  | 14
[6 empty] | Строительство ВЛИ-0,4кВ от ВЛ-0,4кВ №1 КТП-112 ВЛ-10кВ №1408 ПС АС-14 для электроснабжения жилого дома Серебряковой Т.В. по ул. Комарова, д.45, корп.Б, в п. Рассвет, Аксайского района, Ростовской области | 39 |  |  |  | 15
[6 empty] | Строительство ВЛ-0,4 кВ от опоры №28/4 ВЛ-0,4 кВ №1 КТП-10/0,4 кВ №36 по ВЛ-10 кВ №263 ПС 110/35/10/6 кВ БГ-2 для энергоснабжения хозяйственной постройки Ивановой Н.М. и личного подсобного хозяйства Перкова В.И. по адресу: ул. Луговая, х. Арпачин, Багаевский район, Ростовская область | 135 |  |  |  | 12
[6 empty] | Строительство ВЛ-0,4кВ от КТП 10/0,4 кВ № 51 для электроснабжения жилого дома Рамзаева А. А. по ул. Донская, 59 в п. Веселый, Веселовского района, Ростовской области | 40 |  |  |  | 5
[6 empty] | Строительство ВЛ-0,4 кВ от ВЛ-0,4 кВ № 1 КТП № 25 ВЛ-10 кВ № 657 для электроснабжения жилого дома Рогальского В. Н. по ул. Платова, д. 28 в ст-це Старочеркасская, Аксайского района, Ростовской области | 152 |  |  |  | 15
[6 empty] | Строительство ВЛ-0,4 кВ от опоры №29 ВЛ-0,4 кВ№1 КТП №630 ВЛ-10 кВ № 608 ПС 35/10 СМ-6 для электроснабжения земельного участка Давидова Валиддина Алавидиновича по адресу: 203 м по направлению на юго-восток от строения, расположенного по адресу: РО, Семикаракорский р-н, х. Маломечетный, 6-й переулок, 3 | 130 |  |  |  | 5
[6 empty] | Строительство ВЛ-0,4 кВ от ВЛ-0,4 кВ № 1 КТП № 7 ВЛ-10 кВ № 657 для электроснабжения жилого дома Дедович Т. П. по адресу: Ростовская обл., Аксайский р-н, ст. Старочеркасская, пер. Партизанский, д. 8, корп. 1 | 20 |  |  |  | 5
[6 empty] | Строительство ВЛ-0,4 кВ от опоры №3 ВЛ-0,4 кВ № 1, КТП-10/0,4 кВ № 21 по ВЛ-10 кВ № 259 ПС 110/35/10/6 кВ БГ-2 для электроснабжения личного подсобного хозяйства Усовой Е.Н. по адресу: Ростовская обл., Багаевский р-н, ст. Манычская, ул. Советская, д.23 | 30 |  |  |  | 10
[6 empty] | Строительство ВЛ-0,23 кВ от опоры №9 ВЛ-0,4 кВ № 2, КТП-10/0,4 кВ № 22 по ВЛ-10 кВ № 259 ПС 110/35/10 кВ БГ-2 для электроснабжения жилого дома Анисимовой Г.В. по адресу: Ростовская обл., Багаевский р-н, ст. Манычская, ул. Советская, д.64, корп. Е | 45 |  |  |  | 5
[6 empty] | Строительство ВЛ-0,4кВ от КТП-10/0,4кВ №94, ВЛ-10кВ №309 ПС 35/10кВ В-3 для электроснабжения квартиры Бакалиной О.К. по пер. Промышленный, 4, кв.1 в п.Веселый, Веселовского района, Ростовской области | 45 |  |  |  | 5
[6 empty] | Строительство участка ВЛ-0,23 кВ от ВЛ-0,4 кВ № 1 КТП № 163 ВЛ-10 кВ № 408 для электроснабжения жилого дома Коршкова В. Н. по адресу: Ростовская обл., Веселовский р-н, х. Красное Знамя, ул. Рассветная, д. 1-а | 40 |  |  |  | 5
[6 empty] | Строительство участка ВЛ-0,4 кВ от ВЛ-0,4 кВ № 1 КТП № 36, ВЛ-10 кВ № 207 для электроснабжения станции катодной защиты ГБУ РО «Ростоблгазификация» по адресу: Ростовская обл., Веселовский р-н, х. Маныч Балабинка, АО «Шахаевский» (к. н. 61:06:0000000:2299) | 210 |  |  |  | 1.2
[6 empty] | Строительство участка ВЛ-0,4кВ от КТП-10/0,4кВ №483 ВЛ-10кВ №1 ПС 35/10кВ "Фрунзе-1" для электроснабжения объекта "дом рыбака", расположенного по адресу: Российская Федерация, Ростовская обл., Сальский р-н, п. Степной Курган, в кадастровом квартале 61:34:0600001:25888, заявитель Холод К.Г. |  |  | 350 |  |  |  | 14
|  |  |  | 50 - 100 |  |  | 234 |  | 525 |  | 30 |  | 200
[6 empty] | Строительство ВЛ-0,4 кВ от ВЛ-0,4 кВ № 1 КТП № 653 ВЛ-10 кВ № 403 для электроснабжения жилого дома Туча А. И. по пер. Короткий, д. 20, корп. “А” в х. Ленина, Аксайского района, Ростовской области | 180 |  |  |  | 15
[6 empty] | Строительство ВЛ-0,4 кВ от ВЛ-0,4 кВ № 1 КТП № 15 ВЛ-10 кВ № 657 для электроснабжения жилого дома Панковой Е. А. по ул. Северная, д. 16, корп. “А” в ст. Старочеркасская, Аксайского района, Ростовской области | 54 |  |  |  | 15
[6 empty] | Строительство участка ВЛ-10 кВ от существующей оп. №148 ВЛ-10 кВ «Совхоз» от ПС Ш-16, с установкой ТП-10/0,4 кВ, и строительство ВЛИ-0,4 кВ от вновь установленной ТП-10/0,4 кВ для присоединения автоматической блочной АЗС ООО «Флэш» (ориентировочная протяженность ЛЭП 0,205 км, ориентировочная мощность трансформатора 100 кВА) |  |  | 5 |  |  |  | 70
[6 empty] | Строительство участка ВЛ-10 кВ от существующей оп. №2 отпайки на КТП№252 ВЛ-10 кВ «Красюковка» от ПС Ш-39, с установкой ТП-10/0,4 кВ, и строительство ВЛИ-0,4 кВ от вновь установленной ТП-10/0,4 кВ для присоединения НСО «Курень»(ориентировочная протяженность ЛЭП 0,01 км, ориентировочная мощность трансформатора 160 кВА) |  |  | 5 |  |  |  | 100
[6 empty] | "Строительство ВЛ-0,4 кВ от вновь установленной опоры ВЛ-0,4кВ и вновь установленной КТП-10/0,4 кВ от вновь построенной ВЛ-10 кВ от опоры ВЛ-10 кВ №7-00/140 ПС 35/10 кВ КРС для электроснабжения двух дачных домиков, расположенных по адресу: Ростовская обл., р-н Пролетарский, ДНТ №2, заявители Поляков Н.В., Босенко Д.И. (Ориентировочная протяженность ЛЭП - 0,53км)" |  |  | 515 |  |  |  | 30
100 - 200
200-500
500-800
свыше 800
|  |  | алюминиевый | до 50 вкл. |  |  | 28939 | 55090 | 29504 |  | 2700.78 | 8126.15 | 6074.7
[6 empty] | Строительство участка ВЛИ-0,4кВ от опоры №1/2 ВЛ-0,4кВ №2 КТП 6487/250кВА по ВЛ-10кВ №12 ПС 110/35/10кВ Комаровская для присоединения складских объектов Таштанова Х.М. | 15 |  |  |  | 15
[6 empty] | Строительство участка ВЛИ-0,4 кВ от опоры №3 ВЛ-0,4 кВ №2 КТП 2676/100 кВА по ВЛ-10 кВ №8 ПС 110/10 кВ «Василевская» для присоединения жилого дома Огурцова Н.Ю. | 29 |  |  |  | 15
[6 empty] | Строительство участка ВЛИ-0,4 кВ от опоры №1/3 ВЛ-0,4 кВ №1 КТП 8157/160 кВА по ВЛ-10 кВ №1 ПС 35/10//6 кВ «Донская» для присоединения водонапорной башни МПЖКХ «Содружество" | 72 |  |  |  | 15
[6 empty] | Строительство участка ВЛИ-0,4 кВ от опоры №7 ВЛ-0,4 кВ №1 КТП-8471/400 кВА и строительство ответвления от вновь установленной опоры на ВЛ-0,4 кВ №1 КТП-8471/400 кВА по ВЛ-6 кВ №14 ПС 35/6 кВ «Романовская» для присоединения жилого дома Бияновой А.Е. | 33 |  |  |  | 15
[6 empty] | Строительство участка ВЛИ-0,4 кВ от опоры №2/7 ВЛ-0,4 кВ №2 КТП-8480/400 кВА по ВЛ-6 кВ №14 ПС 35/6 кВ «Романовская» для присоединения жилого дома Москового А.А. | 21 |  |  |  | 10
[6 empty] | Строительство участка ВЛИ-0,4 кВ от опоры №2/4 ВЛ-0,4 кВ №2 КТП-8524/400 кВА и строительство ответвления от вновь установленной опоры на ВЛ-0,4 кВ №2 КТП-8524/400 кВА по ВЛ-10 кВ №12 ПС 110/10 кВ «ВПТФ» для присоединения жилого дома Бойко Г.В. | 29 |  |  |  | 15
[6 empty] | Строительство участка ВЛИ-0,4 кВ от опоры №24 ВЛ-0,4 кВ №1 КТП-8444/160 кВА по ВЛ-6 кВ №2 ПС 35/6 кВ «НС-15» для присоединения квартиры Лапиной Н.А. | 44 |  |  |  | 10
[6 empty] | Строительство участка ВЛИ-0,4 кВ от опоры №3/11 ВЛ-0,4 кВ №3 КТП-8470/250 кВА и строительство ответвления от вновь установленной опоры на ВЛ-0,4 кВ №3 КТП-8470/250 кВА по ВЛ-6 кВ №14 ПС 35/6 кВ "Романовская" для присоединения жилого дома Хассан И.А. | 25 |  |  |  | 15
[6 empty] | Строительство ответвления от опоры №1/13 ВЛ-0,4кВ №1 КТП-8113/250кВА по ВЛ-10кВ №5 ПС 35/10/6кВ "Виноградная" для присоединения магазина Хачатрян Л.В. | 11 |  |  |  | 5
[6 empty] | Строительство ответвления от опоры №11 ВЛ-0,4кВ №1 КТП-8097/400кВА по ВЛ-10кВ №9 ПС 35/10/6кВ "Донская" для присоединения магазина Джавахова И.Ф. | 11 |  |  |  | 15
[6 empty] | Строительство ответвления от опоры №4/4 ВЛ-0,4кВ №1 КТП-8522/160 кВА по ВЛ-10 кВ №12 ПС 110/10 кВ "ВПТФ" для присоединения жилого дома Штановой А.А. | 11 |  |  |  | 5
[6 empty] | Строительство ответвления от опоры №4 ВЛ-0,4 кВ №1 КТП-8148/100 кВА по ВЛ-10 кВ №5 ПС 110/35/10 "Большовская" для присоединения жилого дома Пламадялэ В.К. | 11 |  |  |  | 5
[6 empty] | Строительство ответвления от опоры №2/1 ВЛ-0,4 кВ №3 КТП-8168/250 кВА по ВЛ-10 кВ №5 ПС 35/10 "Виноградная" для присоединения жилого дома Ромасюковой Т.В. | 11 |  |  |  | 10
[6 empty] | Строительство ответвления от опоры №1/3 ВЛ-0,4 кВ №2 КТП-8594/100 кВА по ВЛ-6 кВ №5 ПС 35/6 кВ "Романовская" для присоединения жилого дома Милова М.А. | 11 |  |  |  | 10
[6 empty] | Строительство ответвления от опоры №6/1 ВЛ-0,4 кВ №3 КТП-6484/315 кВА по ВЛ-10 кВ №1 ПС 35/10 кВ «Рассвет» для присоединения столярной мастерской Слюсарева М.Н | 16 |  |  |  | 15
[6 empty] | Строительство ответвления от опоры №26 ВЛ-0,4 кВ №4 КТП-6525/160 кВА по ВЛ-10 кВ №12 ПС 110/35/10 кВ «Комаровская» для присоединения вагончика Махмудова Н.Б | 11 |  |  |  | 10
[6 empty] | Строительство ответвления от опоры №4 ВЛ-0,4 кВ №1 КТП-6041/160 кВА по ВЛ-6 кВ №2 ПС 110/6 кВ "НС-1" для присоединения жилого дома Лысюк С.В. | 12 |  |  |  | 10
[6 empty] | Строительство ответвления от опоры №21-а ВЛ-0,4 кВ №1 КТП-6567/100 кВА по ВЛ-10 кВ №6 ПС 35/10 кВ «Рассвет» для присоединения магазина №89 Большовского потребительского общества | 13 |  |  |  | 12.9
[6 empty] | Строительство ответвления от опоры №19 ВЛ-0,4 кВ №2 КТП-6487/160 кВА по ВЛ-10 кВ №12 ПС 110/35/10 кВ «Комаровская» для присоединения жилого дома Кулак И.Н | 11 |  |  |  | 15
[6 empty] | Строительство участка ВЛИ-0,4 кВ от опоры №1/9 ВЛИ-0,4 кВ №1 КТП-6078/100 кВА и строительство ответвления от вновь установленной опоры на ВЛИ-0,4 кВ №1 КТП-6078/100 кВА по ВЛ-6 кВ №1 ПС 110/6 кВ «Северный Портал» для присоединения жилого дома Расуловой Т.М. | 27 |  |  |  | 10
[6 empty] | Строительство участка ВЛИ-0,4 кВ от опоры №23 ВЛ-0,4 кВ №1 КТП 1602/160 кВА по ВЛ-10 кВ №1 ПС 35/10 кВ «Антоновская» для присоединения жилого дома Чупалаева С.А | 70 |  |  |  | 10
[6 empty] | Строительство ответвления от опоры №1/9 ВЛ-0,4 кВ №1 КТП-1329/160 кВА по ВЛ-10 кВ №5 ПС 110/35/10 кВ "Цимлянская" для присоединения полевого стана Кучкиной Н.К | 15 |  |  |  | 10
[6 empty] | Строительство ответвления от опоры №2/1 ВЛ-0,4 кВ №2 КТП-1396/160 кВА по ВЛ-10 кВ №2 ПС 35/10 кВ «ЖБИ» для присоединения жилого дома Киреевой Ю.А. | 7 |  |  |  | 6
[6 empty] | Строительство участка ВЛИ-0,4кВ от опоры №1/1 ВЛ-0,4кВ №2 КТП-8522/160кВА по ВЛ-10кВ №12 ПС 110/10кВ "ВПТФ" для присоединения квартиры Бойкова В.Н. | 12 |  |  |  | 15
[6 empty] | Строительство ответвления от опоры №1/6 ВЛ-0,4кВ №1 КТП-8490/250кВА по ВЛ-6кВ №5 ПС 35/6кВ «Романовская» для присоединения жилого дома Чиликиной Г.А. | 11 |  |  |  | 15
[6 empty] | Строительство участка ВЛИ-0,4 кВ от опоры №4/6 ВЛ-0,4 кВ №2 КТП-8453/250 кВА и строительство ответвления 0,4 кВ от вновь установленной опоры на ВЛ-0,4 кВ №2 КТП-8453/250 кВА по ВЛ-6 кВ №1 ПС 35/6 кВ «Романовская» для присоединения жилого дома Шахова Н.В | 42 |  |  |  | 15
[6 empty] | Строительство ответвления от опоры №1/9 ВЛ-0,4кВ №1 КТП-8036/400кВА по ВЛ-10кВ №11 ПС 35/10кВ «Рябичевская» для присоединения жилого дома Кострюкова В. И | 11 |  |  |  | 5
[6 empty] | Строительство ответвления от опоры №1 ВЛ-0,4кВ №1 КТП-8142/400кВА по ВЛ-10кВ №5 ПС 110/35/10кВ "Большовская" для присоединения жилого дома Аведикова И.П. | 9 |  |  |  | 15
[6 empty] | Строительство ответвления от опоры №1/3 ВЛ-0,4кВ №2 КТП-8452/250кВА по ВЛ-6кВ №1 ПС 35/6кВ "Романовская" для присоединения жилого дома Пшенициной Н.Б. | 9 |  |  |  | 15
[6 empty] | Строительство ответвления от опоры №1/26 ВЛ-0,4кВ №2 КТП-8461/400кВА по ВЛ-6кВ №11 ПС 35/6кВ "Шлюзовая" для присоединения жилого дома Норец А.Л. | 9 |  |  |  | 15
[6 empty] | Строительство ответвления от опоры №9 ВЛ-0,4кВ №2 КТП-8007/630кВА по ВЛ-10кВ №7 ПС 35/10кВ «Рябичевская» для присоединения магазина ИП Иванисова С.Д. | 15 |  |  |  | 7.58
[6 empty] | Строительство участка ВЛИ-0,4 кВ от опоры №5 ВЛ-0,4 кВ №1 КТП-8488/400 кВА и строительство ответвления от вновь установленной опоры на ВЛ-0,4 кВ №1 КТП - 8488/400 кВА по ВЛ-6 кВ№5 ПС 35/6 кВ "Романовская" для присоединения ветлаборатории ГБУ РО " Ростовская областная станция по борьбе с болезнями животных с противоэпизоотическим отрядом | 48 |  |  |  | 15
[6 empty] | Строительство участка ВЛИ-0,4 кВ от опоры №1/11 ВЛ-0,4 кВ №3 КТП-8494/100 кВА и строительство ответвления от вновь установленной опоры на ВЛ-0,4 кВ №3 КТП-8494/100 кВА по ВЛ-6 кВ №14 ПС 35/6 кВ "Романовская" для присоединения жилого дома Кравченя А.С. | 24 |  |  |  | 15
[6 empty] | Строительство участка ВЛИ-0,4 кВ от опоры №20 ВЛ-0,4 кВ №2 КТП-8397/100 кВА и строительство ответвления от вновь установленной опоры на ВЛ-0,4 кВ №2 КТП-8397/100 кВА по ВЛ-6 кВ №11 ПС 35/6 кВ «Шлюзовая» для присоединения жилого дома Горященко А.В. | 257 |  |  |  | 15
[6 empty] | Строительство участка ВЛИ-0,4 кВ от опоры №1/9 ВЛ-0,4 кВ №3 КТП-8456/100 кВА и строительство ответвления от вновь установленной опоры на ВЛ-0,4 кВ №3 КТП-8456/100 кВА по ВЛ-6 кВ №14 ПС 35/6 кВ "Романовская" для присоединения объекта незавершенного строительства Самсанидзе С.Б. | 92 |  |  |  | 15
[6 empty] | Строительство участка ВЛИ-0,4 кВ от опоры №3/11 ВЛ-0,4 кВ №2 КТП-8453/250 кВА и строительство ответвления от вновь установленной опоры на ВЛ-0,4 кВ №2 КТП-8453/250 кВА по ВЛ-6 кВ №1 ПС 35/6 кВ "Романовская" для присоединения жилого дома Лазаревой Т.Н. | 57 |  |  |  | 7
[6 empty] | Строительство ответвления от опоры №4/3 ВЛ-0,4кВ №2 КТП-6078/100кВА по ВЛ-6кВ ПС 110/6кВ "Северный Портал" для присоединения магазина Бут С.Д. | 7 |  |  |  | 15
[6 empty] | Строительство ответвления от опоры №5/1 ВЛ-0,4кВ №1 КТП-6530/250кВА по ВЛ-10кВ №12 ПС 110/35/10кВ "Комаровская" для присоединения жилого дома Игришина И.В. | 7 |  |  |  | 10
[6 empty] | Строительство ответвления от опоры №10 ВЛ-0,4 кВ №4 КТП-6568/250 кВА ВЛ-10 кВ №6 ПС 35/10 кВ "Рассвет" для присоединения магазина Пашалиева А.А. | 16 |  |  |  | 10
[6 empty] | Строительство участка ВЛИ-0,4 кВ от опоры№5 ВЛ-0,4 кВ №1 КТП-6605/250 кВА и строительство ответвления от вновь установленной опоры на ВЛ-0,4 кВ №1 КТП-6605/250 кВА по ВЛ-6 кВ №6 ПС 110/35/6 кВ "Обливная" для присоединения квартиры Байрамова В.В. | 213 |  |  |  | 12
[6 empty] | Строительство участка ВЛИ-0,4 кВ от опоры №1/6 ВЛ-0,4 кВ №2 КТП-6181/100 кВА и строительство ответвления от вновь установленной опоры на ВЛ-0,4 кВ №2 КТП-6181/100 кВА по ВЛ-10 кВ №5 ПС 110/10 кВ «Несмеяновская» для присоединения жилого дома Идрисова Р.А | 105 |  |  |  | 10
[6 empty] | Строительство участка ВЛИ-0,4кВ от опоры №14 ВЛ-0,4кВ №1 КТП-6517/160кВА и строительство ответвления от вновь установленной опоры на ВЛ-0,4кВ №1 КТП-6517/160кВА по ВЛ-10кВ №12 ПС 110/35/10кВ "Комаровская" для присоединения жилого дома Ахмедовой Х.Б. | 27 |  |  |  | 5
[6 empty] | Строительство участка ВЛИ-0,4кВ от опоры №5 ВЛ-0,4кВ №1 КТП-6616/63кВА и строительство ответвления от вновь установленной опоры на ВЛ-0,4кВ №1 КТП-6616/63кВА по ВЛ-6кВ №10 ПС 110/35/6кВ "Обливная" для присоединения здания Давудилова З.Д. | 359 |  |  |  | 15
[6 empty] | Строительство участка ВЛИ-0,4 кВ от опоры №1/2 ВЛ-0,4 кВ №4 КТП-1621/160 кВА и строительство ответвления от вновь установленной опоры на ВЛ-0,4 кВ №4 КТП-1621/160 кВА по ВЛ-10 кВ №5 ПС 110/10 кВ «Искра» для присоединения жилого дома Парамонова Ю.П | 34 |  |  |  | 10
[6 empty] | Строительство участка ВЛИ-0,4 кВ от опоры №4 ВЛ-0,4 кВ №2 КТП-1629/63 кВА и строительство ответвления от вновь установленной опоры на ВЛ-0,4 кВ №2 КТП-1629/63 кВА по ВЛ-10 кВ №17 ПС 110/35/10 кВ «Цимлянская» для присоединения Храма Казанской иконы Божией Матери | 64 |  |  |  | 10
[6 empty] | Строительство участка ВЛИ-0,4 кВ от опоры №38 ВЛ-0,4 кВ №2 КТП-1395/400 кВА и строительство ответвления от вновь установленной опоры на ВЛ-0,4 кВ №2 КТП-1395/400кВА по ВЛ-10 кВ №2 ПС 35/10 кВ «ЖБИ» для присоединения жилого дома Афониной Л.П-А. | 119 |  |  |  | 12
[6 empty] | Строительство участка ВЛИ-0,4 кВ от вновь установленной опоры построенной ВЛИ-0,4 кВ от опоры №38 ВЛ-0,4 кВ №2 КТП-1395/400 кВА по ВЛ-10 кВ №4 ПС 35/10 кВ «ЖБИ» для присоединения жилого дома Ухалиной И.А | 12 |  |  |  | 6
[6 empty] | Строительство участка ВЛИ-0,4 кВ от вновь смонтированной ВЛИ-0,4 кВ от вновь смонтированной ТП-10/0,4 кВ по ВЛ-10 кВ №5 ПС 35/10 кВ «Лозновская» для присоединения жилого дома Крот П.Н | 48 |  |  |  | 15
[6 empty] | Строительство участка ВЛИ-0,4 кВ от опоры №2/6 ВЛ-0,4 кВ №3 КТП-8494/100 кВА и строительство ответвления 0,4 кВ от вновь установленной опоры на ВЛ-0,4 кВ №3 КТП-8494/100 кВА по ВЛ-6 кВ №14 ПС 35/6 кВ «Романовская» для присоединения жилого дома Ерышева Д.В | 37 |  |  |  | 15
[6 empty] | Строительство участка ВЛИ-0,4 кВ от опоры №11 ВЛ-0,4 кВ №1 КТП-8490/250 кВА по ВЛ-6 кВ №5 ПС 35/6 кВ «Романовская» для присоединения жилого дома Анисимова В.Г. | 12 |  |  |  | 15
[6 empty] | Строительство участка ВЛИ-0,4 кВ от опоры №3/19 ВЛ-0,4 кВ №1 КТП-8379/160 кВА по ВЛ-6 кВ №2 ПС 35/6 кВ «Потаповская» для присоединения жилого дома Малышенко А.Ю. | 22 |  |  |  | 10
[6 empty] | Строительство участка ВЛИ-0,4 кВ от опоры №21 ВЛ-0,4 кВ №2 КТП-8058/100 кВА по ВЛ-10 кВ №4 ПС 110/35/10 кВ «Дубенцовская» для присоединения квартиры Забитовой З.С | 20 |  |  |  | 5
[6 empty] | Строительство участка ВЛИ-0,4 кВ от опоры №10 ВЛ-0,4 кВ №1 КТП-8404/100 кВА по ВЛ-6 кВ №11 ПС 35/6 кВ «Шлюзовая» для присоединения магазина Сельковой Ю.В. | 17 |  |  |  | 15
[6 empty] | Строительство ответвления от опоры №1/22 ВЛ-0,4 кВ №2 КТП-8011/250 кВА по ВЛ-10 кВ №7 ПС 35/10 кВ «Рябичевская» для присоединения жилого дома Кац С.С. | 11 |  |  |  | 15
[6 empty] | Строительство участка ВЛИ-0,4 кВ от опоры №34 ВЛ-0,4 кВ №2 КТП-8144/160 кВА по ВЛ-10 кВ №5 ПС 110/35/10 кВ «Большовская» для присоединения жилого дома Поваляевой Л.В. | 15 |  |  |  | 5
[6 empty] | Строительство участка ВЛИ-0,23 кВ от опоры №1/1 ВЛ-0,4 кВ №1 КТП 6071/100 кВА по ВЛ-10 кВ №12 ПС 110/35/10 кВ «Мартыновская» для присоединения квартир Дусариева К.Ж., Дусариевой С.Г. | 17 |  |  |  | 10
[6 empty] | Строительство участка ВЛИ-0,4 кВ от опоры №13 ВЛ-0,4 кВ № 3 КТП-6448/160 кВА и строительство ответвления от вновь установленной опоры на ВЛ-0,4 кВ №3 КТП-6448/160 кВА по ВЛ-10 кВ №3 ПС 110/35/10 кВ "Комаровская" для присоединения жилого дома Таштанова О.В. | 111 |  |  |  | 5
[6 empty] | Строительство участка ВЛИ-0,4 кВ от опоры №1/8 ВЛ-0,4 кВ №1 КТП-1466/63 кВА и строительство ответвления от вновь установленной опоры на ВЛ-0,4 кВ №1 КТП-1466/63 кВА по ВЛ-10 кВ №11 ПС 35/10 кВ «Камышевская» для присоединения жилого дома Фетисова Ю.И. | 39 |  |  |  | 10
[6 empty] | Строительство ответвления от опоры №17 ВЛ-0,4 кВ №1 КТП-1465/100 кВА по ВЛ-10 кВ №11 ПС 35/10 кВ "Камышевская" для присоединения жилого дома Приходько Г.П. | 15 |  |  |  | 10
[6 empty] | Строительство ответвления от опоры №17 ВЛ-0,4 кВ №3 КТП 1505/160 кВА по ВЛ-10 кВ №5 ПС 35/10 кВ "Лозновская" для присоединения жилого дома Андреева С.А. | 5 |  |  |  | 5
[6 empty] | Строительство участка ВЛИ-0,4 кВ от опоры №12 ВЛ-0,4 кВ №1 КТП-1508/160 кВА и строительство ответвления 0,4 кВ от вновь установленной опоры на ВЛ-0,4 кВ №1 КТП-1508/160 кВА по ВЛ-10 кВ №5 ПС 35/10 кВ «Лозновская» для присоединения жилого дома Путанашенко А.А. | 30 |  |  |  | 10
[6 empty] | Строительство участка ВЛИ-0,4 кВ от опоры №18 ВЛ-0,4 кВ №1 КТП-1338/160 кВА и строительство ответвления 0,4 кВ от вновь установленной опоры на ВЛ-0,4 кВ №1 КТП-1338/160 кВА по ВЛ-10 кВ №5 ПС 110/35/10 кВ «Цимлянская» для присоединения магазина Карпеева М.В | 27 |  |  |  | 15
[6 empty] | Строительство участка ВЛИ-0,4 кВ от опоры №2 ВЛ-0,4 кВ №1 КТП-1325/400 кВА и строительство ответвления от вновь установленной опоры на ВЛ-0,4 кВ №1 КТП-1325/400 кВА по ВЛ-10 кВ №5 ПС 110/35/10 кВ "Цимлянская" для присоединения вахтового домика Мельникова Н.С. | 33 |  |  |  | 6
[6 empty] | Строительство участка ВЛИ-0,4 кВ от опоры №1/18 ВЛ-0,4 кВ №2 КТП-8168/250 кВА и строительство ответвления 0,4 кВ от вновь установленной опоры на ВЛ-0,4 кВ №2 КТП-8168/250 кВА по ВЛ-10 кВ №5 ПС 35/10 кВ «Виноградная» для присоединения теплицы Пак С.А. | 52 |  |  |  | 15
[6 empty] | Строительство участка ВЛИ-0,4 кВ от опоры №1/1 ВЛ-0,4 кВ №1 КТП-8471/400 кВА и строительство ответвления 0,4 кВ от вновь установленной опоры на строящемся участке ВЛИ-0,4 кВ от ВЛ-0,4 кВ №1 КТП-8471/400 кВА по ВЛ-6 кВ №14 ПС 35/6 кВ «Романовская» для присоединения жилого дома Басацкого А.В | 158 |  |  |  | 10
[6 empty] | Строительство участка ВЛИ-0,4кВ от опоры №1/3 ВЛ-0,4кВ №4 КТП-8470/250кВА по ВЛ-6кВ №14 ПС 35/6кВ "Романовская" для присоединения жилого дома Шалаевских Т.И. | 20 |  |  |  | 15
[6 empty] | Строительство ответвления от опоры №1/17 ВЛ-0,4кВ №1 КТП-8390/160кВА по ВЛ-6кВ №6 ПС 35/6кВ "Потаповская" для присоединения жилого дома Кострюковой З.П. | 10 |  |  |  | 5
[6 empty] | Строительство участка ВЛИ-0,4 кВ от опоры №19 ВЛ-0,4 кВ №1 КТП-8533/400 кВА по ВЛ-6 кВ №5 ПС 35/6 кВ «НС-13» для присоединения жилого дома Ярового А.А. | 15 |  |  |  | 15
[6 empty] | Строительство участка ВЛИ-0,4 кВ от опоры №7 ВЛ-0,4 кВ №2 КТП-8074/100 кВА по ВЛ-10 кВ №3 ПС 110/35/10 кВ «Дубенцовская» для присоединения детского садика МБОУ Пирожковская ООШ | 22 |  |  |  | 10
[6 empty] | Строительство участка ВЛИ-0,4 кВ от опоры №1/9 ВЛ-0,4 кВ №3 КТП-8494/100 кВА по ВЛ-6 кВ №14 ПС 35/6 кВ «Романовская» для присоединения жилого дома Гриднева А.Ю. | 13 |  |  |  | 10
[6 empty] | Строительство участка ВЛИ-0,4 кВ от опоры №1/7 ВЛ-0,4 кВ №3КТП-1549/160 кВА по ВЛ-10 кВ №17 ПС 110/35/10 кВ «Цимлянская» для присоединения жилого дома Арбузова С.А | 20 |  |  |  | 7
[6 empty] | Строительство участка ВЛИ-0,4 кВ от опоры вновь построенной ВЛИ-0,4 кВ (по договору ТП №61-1-16-00290637 от 30.11.2016г) от вновь смонтированной ТП-10/0,4 кВ по ВЛ-10 кВ №7 ПС 110/35/10 кВ «Комаровская» (по договору ТП №№61-1-16-00284485 от 14.10.2016 г) и строительство ответвления 0,4 кВ от вновь установленной опоры на вновь построенном участке ВЛИ-0,4 кВ для присоединения жилого дома Азалханова Т.К | 21 |  |  |  | 15
[6 empty] | Строительство участка ВЛИ-0,4 кВ от опоры №20 ВЛ-0,4 кВ №2 КТП-6423/250 кВА и строительство ответвления от вновь установленной опоры на ВЛ-0,4 кВ №2 КТП-6423/250 кВА по ВЛ-10 кВ №12 ПС 110/35/10 кВ "Комаровская" для присоединения сарая Мамедовой Н.И. | 125 |  |  |  | 15
[6 empty] | Строительство участка ВЛИ-0,4 кВ от опоры №1/2 ВЛ-0,4 кВ №2 КТП-6416/100 кВА и строительство ответвления от вновь установленной опоры на ВЛ-0,4 кВ №2 КТП-6416/100 кВА по ВЛ-10 кВ №5 ПС 110/35/10 кВ «Комаровская» для присоединения квартиры Каргина А.И. | 14 |  |  |  | 5
[6 empty] | Строительство участка ВЛИ-0,4 кВ от опоры вновь построенной ВЛИ-0,4 кВ и строительство ответвления от вновь установленной опоры на вновь построенном участке ВЛИ-0,4 кВ от вновь смонтированной ТП-10/0,4 кВ по ВЛ-10 кВ №7 ПС 110/35/10 кВ «Комаровская» для присоединения жилого дома Шапазовой Р.Д | 110 |  |  |  | 15
[6 empty] | Строительство участка ВЛИ-0,4 кВ от опоры №4 ВЛ-0,4 кВ №1 КТП-6472/160 кВА и строительство ответвлений 0,22 кВ от вновь установленных опор на строящемся участке ВЛИ-0,4 кВ от ВЛ-0,4 кВ №1 КТП-6472/160 кВА по ВЛ-10 кВ №2 ПС 35/10 кВ «Рассвет» для присоединения жилых домов Джавриева А.М. и Фоминых А.Л. | 135 |  |  |  | 15
[6 empty] | Строительство участка ВЛИ-0,4 кВ от опоры №3 ВЛ-0,4 кВ №1 КТП-6555/100 кВА по ВЛ-10 кВ №6 ПС 110/10 кВ «Несмеяновская» для присоединения гаража Кулак А.Ю | 20 |  |  |  | 5
[6 empty] | Строительство участка ВЛИ-0,4 кВ от опоры №1/3 ВЛ-0,4 кВ №1 КТП-6486/100 кВА по ВЛ-10 кВ №3 ПС 110/35/10 кВ «Комаровская» для присоединения магазина Чумакова В.А. (Алиева Ф) | 30 |  |  |  | 15
[6 empty] | Строительство участка ВЛИ-0,4 кВ от опоры №9/3 ВЛ-0,4 кВ №1 КТП-3395/160 кВА и строительство ответвления от вновь установленной опоры на ВЛ-0,4 кВ №1 КТП-3395/160 кВА по ВЛ-10 кВ №14 ПС 110/10 кВ «Жуковская» для присоединения жилого дома Рукавицына С.В. | 44 |  |  |  | 5
[6 empty] | Строительство участка ВЛИ-0,4 кВ от опоры №13 ВЛ-0,4 кВ №2 от КТП-8062/100 кВА по ВЛ-10 кВ №4 ПС 110/35/10 кВ «Дубенцовская» для присоединения квартиры Дубенцовой Л.В.» | 224 |  |  |  | 10
[6 empty] | Строительство участка ВЛИ-0,4 кВ от опоры вновь построенной ВЛИ-0,4 кВ от КТП-8168/250 кВА по ВЛ-10 кВ №5 ПС 35/10 кВ «Виноградная» (по договорам ТП 20.04.2017 361-1-17-00304221 и 361-1-17-00304247 от 20.04.2017г) для присоединения теплицы Югай К.А. | 338 |  |  |  | 15
[6 empty] | Строительство участка ВЛ-0,4кВ от опоры №8 ВЛ-0,4кВ №1 КТП-8589/100кВА по ВЛ-6кВ №14 ПС 35/6кВ "Романовская" для присоединения жилого дома Сусловой Л.А. | 15 |  |  |  | 15
[6 empty] | Строительство участка ВЛИ-0,4 кВ от опоры №1/12 ВЛ-0,4 кВ №1 КТП-8390/160 кВА по ВЛ-6 кВ №6 ПС 35/6 кВ «Потаповская» для присоединения жилого дома Черникова А.С | 17 |  |  |  | 5
[6 empty] | Строительство участка ВЛИ-0,4кВ от опоры №17 ВЛ-0,4кВ №2 КТП-8579/250кВА по ВЛ-6кВ №1 ПС 35/6кВ "НС-12" для присоединения жилого дома Алиева М.М. (ориентировочная протяженность ЛЭП 0,234км) | 210 |  |  |  | 15
[6 empty] | Строительство участка ВЛИ-0,4 кВ от вновь установленной опоры в пролете опор №9 и №10 ВЛ-0,4 кВ №3 КТП-8485/160 кВА по ВЛ-6 кВ №5 ПС 35/6 кВ «Романовская» для присоединения жилого дома Малых Т.А.(ориентировочная протяженность ЛЭП 0,07 км)» | 70 |  |  |  | 10
[6 empty] | Строительство участка ВЛИ-0,4кВ от опоры №13 ВЛ-0,4кВ №1 КТП-8595/100кВА по ВЛ-6к//В №5 ПС 35/6кВ "Романовская" для присоединения жилого дома Бакулиной Н.В. (ориентирвочная протяженность ЛЭП 0,18км) | 180 |  |  |  | 15
[6 empty] | Строительство участка ВЛИ-0,4 кВ от опоры №22 ВЛ-0,4 кВ №1 КТП-8595/100 кВА по ВЛ-6 кВ №5 ПС 35/6 кВ «Романовская» для присоединения жилого дома Данилова В.С. (ориентировочная протяженность ЛЭП 0,04км)» | 65 |  |  |  | 5
[6 empty] | Строительство участка ВЛИ-0,4 кВ от опоры №1/13 ВЛ-0,4 кВ №1 от КТП-8475/100 кВА по ВЛ-6 кВ №14 ПС 35/6 кВ «Романовская»для присоединения жилого дома Ключко Г.К. (ориентировочная протяженность ЛЭП 0,012км) | 12 |  |  |  | 5
[6 empty] | Строительство участка ВЛИ-0,4 кВ от опоры №17 ВЛ-0,4 кВ №1 от КТП-8498/100 кВА по ВЛ-6 кВ №5 ПС 35/6 кВ «Романовская» для присоединения жилого дома Старостиной О.Н. (ориентировочная протяженность ЛЭП 0,03км)» | 30 |  |  |  | 5
[6 empty] | Строительство участка ВЛИ-0,4 кВ от опоры №1 ВЛ-0,4 кВ №1 от КТП-6072/100 кВА по ВЛ-10 кВ №12 ПС 110/35/10 кВ «Мартыновская» для присоединения жилого дома Тишко Н.А.(ориентировочная стоимость ЛЭП 0,077 км) | 53 |  |  |  | 10
[6 empty] | Строительство участка ВЛ-6 кВ от опоры №5/12 по ВЛ-6 кВ №1 ПС 110/6 кВ «НС-2», с монтажом ТП-6/0,4 кВ и строительство ВЛИ-0,4 кВ от вновь смонтированной ТП-6/0,4 кВ для присоединения жилого дома Краснобаева В.В.(ориентировочная протяженность ЛЭП 0,27 км, ориентировочная мощность трансформатора 40 кВА) | 47 |  |  |  | 10
[6 empty] | Строительство участка ВЛ-10кВ от опоры №60 по ВЛ-10кВ №24 ПС 110/35/10кВ "КГУ", с монтажем ТП-10/0,4кВ, и строительство ВЛИ-0,4кВ от вновь построенной ТП-10/0,4кВ для присоединения квартир Кисель С.В., Носульчак Ю.Ю., Петровой А.В., Жучковой Л.Ю. | 48 |  |  |  | 50
[6 empty] | Строительство участка ВЛ-0,4кВ для подключения жилого дома заявителя Тышлангян А.В., в п. Мокрый Батай Кагальницкий район Ростовская область | 249 |  |  |  | 15
[6 empty] | Строительство участка ВЛИ-0,4кВ для подключения жилого дома Гадьян Л.В., Азовский район, Ростовская область | 42 |  |  |  | 15
[6 empty] | Строительство участка ВЛИ-0,4кВ для подключения жилого дома Крикущенко Г.М., Азовский район, Ростовская область | 61 |  |  |  | 8
[6 empty] | Строительство участка ВЛИ-0,4кВ для подключения весовой заявителя Халидова К.Ш., Егорлыкский район, Ростовская область | 77 |  |  |  | 7
[6 empty] | Строительство участка ВЛИ-0,4 кВ для подключения жилой кухни Ефимова О.Н., ул.Степная,4а,х.Изобильный,Егорлыкский район,Ростовская область | 42 |  |  |  | 5
[6 empty] | Строительство участка ВЛ-0,4кВ для подключения жилого дома заявителя Фролова С.А., х.Гуляй-Борисовка, Зерноградский район,Ростовская область | 50 |  |  |  | 12
[6 empty] | Строительство участка ВЛ-0,4кВ для подключения склада жидкого газа заявителя Шнурова С.Н., х.Гуляй-Борисовка , Зерноградский район, Ростовская область | 34 |  |  |  | 10
[6 empty] | Строительство участка ВЛИ-0,4кВ для подключения гаража заявителя Гюрджян Ю.М., Егорлыкский район, Ростовская область | 192 |  |  |  | 15
[6 empty] | Строительство участка ВЛ-0,4кВ для подключения жилого дома заявителя Тысевич В.С., п. Овощной Азовский район Ростовская область | 68 |  |  |  | 10
[6 empty] | Строительство участка ВЛИ-0,4кВ для подключения жилого дома заявителя Швецова А.В., п. Суходольск, Азовский район Ростовская область | 103 |  |  |  | 10
[6 empty] | Строительство участка ВЛИ-0,4 кВ для подключения жилого дома заявителя Косякова А.Г. х.Рогожкино Азовский район, Ростовская область | 60 |  |  |  | 10
[6 empty] | Строительство участка ВЛИ-0,4кВ для подключения жилого дома заявителя Иноземцева С.А. п. Овощной Азовский район, Ростовская область | 112 |  |  |  | 15
[6 empty] | Строительство участка ВЛИ-0,4кВ для подключения магазина заявителя Дегтярева Л.О., с .Кулешовка Азовский район, Ростовская область | 157 |  |  |  | 15
[6 empty] | Строительство участка ВЛИ-0,4 кВ для подключения торгового павильона заявителя ИП Маркарян М.А. с.Кулешовка Азовский район, Ростовская область | 103 |  |  |  | 15
[6 empty] | Строительство участка ВЛ-0,22кВ для технологического присоединения «пожарно-химической станции» в Калитвенском лесничестве, Каменского района, Ростовской области | 83 |  |  |  | 5
[6 empty] | Строительство участка ВЛ-0,4кВ от опоры №50, ВЛ-0,4кВ №2, КТП №290, ВЛ-10кВ №2, ПС 110/35/10кВ «Тарасовская» для подключения строящегося жилого дома заявителя Димитренко К.В. | 41 |  |  |  | 10
[6 empty] | Строительство участка ВЛ-0,4кВ от опоры №61, ВЛ-0,4кВ №1, КТП №205, ВЛ-10кВ №1, ПС 35/10кВ «Митякинская» для подключения жилого дома заявителя Власова А.Г. | 53 |  |  |  | 4.5
[6 empty] | Строительство участка ВЛ-0,4 кВ от опоры № 40, ВЛ-0,4 кВ №3, КТП № 30, ВЛ-10 кВ № 3, ПС 35/10 кВ «КСХТ» для подключения строящихся жилых домов заявителей Кундрюцковой О.Н. и Чопорова В.А. | 61 |  |  |  | 5
[6 empty] | Строительство участка ВЛ-0,4кВ от опоры №20, ВЛ-0,4кВ №2, КТП №22, ВЛ-10кВ №1, ПС 35/10кВ «Войковская» для подключения жилого дома заявителя Тропина А.Д. | 236 |  |  |  | 10.7
[6 empty] | Строительство ВЛ-0,22кВ от опоры №19, ВЛ-0,4кВ №3, КТП №125, ВЛ-10кВ №2, ПС 110/35/10/6кВ «К-4» для присоединения жилого дома Прохорова Р.Б. | 17 |  |  |  | 5
[6 empty] | Строительство участка ВЛ-0,4кВ для технологического присоединения жилого дома Акбаюковой Н.О. в х. Федорцов, Каменского района,РО | 471 |  |  |  | 10
[6 empty] | Строительство участка ВЛ-0,4кВ для технологического присоединения строящегося жилого дома Гибатовой Т.Б. в х. Старая Станица, Каменского района, Ростовской области | 190 |  |  |  | 5
[6 empty] | Строительство участка ВЛ-0,22кВ от опоры №15, ВЛ-0,4кВ №2, КТП №73, ВЛ-10кВ №5, ПС 110/10кВ "ВПТФ" для подключения летней кухни Пинчук Ю.В. | 18 |  |  |  | 5
[6 empty] | Строительство участка ВЛ-0,22кВ от опоры №4, ВЛ-0,4кВ №1, КТП №425, ВЛ-10кВ №3, ПС-35/10кВ Нижнепоповская для подключения строящегося жилого дома Култышева В.Ю. | 39 |  |  |  | 5
[6 empty] | Строительство участка ВЛ-0,4кВ от опоры №55 ВЛ-0,4кВ№5, КТП№283, ВЛ-10кВ№2,ПС 110/35/10кВ «Тарасовская» для подключения жилого дома Лучкина В.В. | 317 |  |  |  | 6.5
[6 empty] | Строительство участка ВЛ-0,4кВ от опоры №19 ВЛ-0,4кВ №2, КТП №352, ВЛ-10кВ№1, ПС 35/10кВ «Тарасовская СХТ» для подключения жилого дома Кострубовой М.Е. | 144 |  |  |  | 9
[6 empty] | Строительство участка ВЛ-0,4 кВ от опоры №12, ВЛ-0,4кВ №2, КТП №519, ВЛ-10кВ №3, ПС 35/10кВ «Колушкинская» для подключения здания склада ИП К(Ф)Х Ковалева Н.Н. | 44 |  |  |  | 13.5
[6 empty] | Строительство участка ВЛ-0,22кВ от опоры №13, ВЛ-0,4кВ №1, КТП №240, ВЛ-10кВ №1, ПС 35/10кВ "КСХТ" для подключения жилого дома Петькова А.А. | 11 |  |  |  | 5
[6 empty] | Строительство ВЛ-0,22 кВ от опоры № 31 ВЛ-0,4 кВ № 2 КТП № 13 ВЛ-10 кВ № 2 ПС 35/10 «Широко-Атамановская» для подключения регулируемого железнодорожного переезда (16 км ПК 9) | 117 |  |  |  | 10
[6 empty] | Строительство участка ВЛ-0,4 кВ от опоры №21, ВЛ-0,4кВ №5, КТП №283, ВЛ-10кВ №2, ПС 110/35/10кВ «Тарасовская» для подключения жилого дома Варданян М.А. | 48 |  |  |  | 9
[6 empty] | Строительство участка ВЛ-0,4 кВ для технологического присоединения строящегося магазина Матиевской Н.Н. в х. Красновка Каменского района, Ростовской области | 134 |  |  |  | 10
[6 empty] | Строительство участка ВЛ-0,4 кВ от опоры № 3, ВЛ-0,4 кВ №1, КТП № 62, ВЛ-10 кВ № 4, ПС 35/10 кВ "Советская-1" для подключения жилого дома заявителя Долгих Г.И. | 172 |  |  |  | 15
[6 empty] | Строительство участка ВЛ-0,4кВ от опоры №31, ВЛ-0,4кВ №1, КТП №6, ВЛ-10кВ №2, ПС 110/35/10кВ "Обливская-1" для подключения жилого дома заявителя Скидан Р.М. | 47 |  |  |  | 10
[6 empty] | Строительство участка ВЛ-0,4кВ от опоры №78 ВЛ-0,4кВ №1 КТП №67, ВЛ-10кВ №7, ПС 110/35/10кВ "Милютинская" для подключения строящегося жилого дома Смирновой Н.Ю. | 108 |  |  |  | 15
[6 empty] | Строительство участка ВЛ-0,4кВ от опоры №70, ВЛ-0,4кВ №2, КТП №82, ВЛ-10кВ №6, ПС 35/10кВ "Вишневецкая" жилого дома Палкиной Т.А. | 29 |  |  |  | 10
[6 empty] | Строительство участка ВЛ-0,4кВ от опоры №15, ВЛ-0,4кВ №1,КТП №100,ВЛ-10кВ №2,ПС 110/35/10кВ "Б-4" для подключения строящегося дома Карасева Е.А. | 78 |  |  |  | 10
[6 empty] | Строительство участка ВЛ-0,4кВ от КТП №66, ВЛ-10кВ №7, ПС 110/35/10кВ «Милютинская» для подключения здания Каменева Ю.Н. | 80 |  |  |  | 15
[6 empty] | Строительство участка ВЛ-0,4 кВ от опоры №5, ВЛ-0,4кВ №2, КТП №464, ВЛ-10кВ фид. №39/8, ПС 110/35/10кВ Б-3 для подключения строящегося жилого дома Калюжина Е.П. | 334 |  |  |  | 10
[6 empty] | Строительство участка ВЛ-0,4кВ от опоры №24, ВЛ-0,4кВ №3, КТП №168, ВЛ-10кВ №1, ПС 110/35/10/6кВ "К-4" жилого дома Комиссарова Д.Ю. | 175 |  |  |  | 12
[6 empty] | Строительство участка ВЛ-0,4кВ от опоры №1 ВЛ-0,4кВ №1 КТП №89, ВЛ-10кВ №7, ПС 110/35/10кВ "Милютинская" для подключения строящегося жилого дома Морозовой Н.И. | 163 |  |  |  | 15
[6 empty] | Строительство участка ВЛ-0,4кВ от опоры №11, ВЛ-0,4кВ №1, КТП №430, ВЛ-10кВ №3, ПС 35/10кВ "Нижнепоповская" для подключения строящегося жилого дома заявителя Беликова С.С. | 205 |  |  |  | 15
[6 empty] | Строительство участка ВЛ-0,4кВ от опоры №22, ВЛ-0,4кВ №1, КТП №105, ВЛ-10кВ №8, ПС 110/35/10кВ "Советская-2" для подключения строящейся кашары, заявитель ИП Попов А.В. | 152 |  |  |  | 15
[6 empty] | Строительство ВЛ-0,4кВ от опоры №6, ВЛ-0,4кВ №2, КТП №12, ВЛ-10кВ №4, ПС 35/10кВ «КСХТ» для присоединения строящегося жилого дома Воротынцева Д.В. | 54 |  |  |  | 10
[6 empty] | Строительство участка ВЛ-0,4кВ для технологического присоединения свинарника в с. Селивановская, Милютинского района, Ростовской области | 256 |  |  |  | 10
[6 empty] | Строительство участка ВЛ-0,4кВ для технологического присоединения жилого дома Плешаковой Е.М. в х. Малая Каменка, Каменского района, Ростовской области | 264 |  |  |  | 15
[6 empty] | Строительство ВЛ-0,4кВ для технологического присоединения жилых домов Тарасенко Е.Н., Хударова А.Б., Марина Ю.В. в х. Грузинов, Морозовского района, Ростовской области | 854 |  |  |  | 20
[6 empty] | Строительство участка ВЛ-0,4кВ от опоры №23, ВЛ-0,4кВ №1, КТП №183, ВЛ-10кВ №4, ПС 35/10кВ "Советская-1" для подключения строящегося здания автосервиса | 72 |  |  |  | 15
[6 empty] | Строительство участка ВЛ-0,4 кВ от опоры №6, ВЛ-0,4кВ №1, КТП №556, ВЛ-10кВ №5, ПС 35/10кВ «Колушкинская» для МТМ Пивоварова А.С. | 110 |  |  |  | 10
[6 empty] | Строительство участка ВЛ-0,4кВ от опоры №9, ВЛ-0,4кВ №3, КТП №138, ВЛ-10кВ №2, ПС 110/35/10/6кВ "К-4" для подключения строящегося жилого дома Письменского А.Ф. | 38 |  |  |  | 10
[6 empty] | Строительство участка ВЛ-0,4кВ от опоры №8, ВЛ-0,4кВ №2, КТП №30, ВЛ-10кВ №3, ПС 35/10кВ "КСХТ" для подключения жилого дома Параскевич Е.В. | 78 |  |  |  | 10
[6 empty] | Строительство участка ВЛ-0,4 кВ от опоры №1. ВЛ-0,4 кВ №2, КТП №341 , ВЛ-10 кВ №1 ПС 35/10 кВ "Знаменская" для подключения нежилого здания Щекина А.Н. | 139 |  |  |  | 15
[6 empty] | Строительство участка ВЛ-0,4кВ от КТП №47, ВЛ-10кВ №6, ПС 110/35/10кВ «Обливская-1» для подключения нежилого здания Фокина А.А | 83 |  |  |  | 10
[6 empty] | Строительство участка ВЛ-0,4кВ от опоры №8, ВЛ-0,4кВ №3, КТП №100, ВЛ-10кВ №2, ПС 110/35/10кВ «Б-4» для подключения строящегося дома Розовой Т.В. | 7 |  |  |  | 15
[6 empty] | Строительство участка ВЛ-0,4кВ от опоры №4, ВЛ-0,4кВ №2, КТП №184, ВЛ-10кВ №2, ПС 35/10кВ «КСХТ» для подключения строящегося дома Ковалева И.Н. | 106 |  |  |  | 10
[6 empty] | Строительство участка ВЛ-0,4 кВ от опоры №15, Вл-0,4 кВ №2, КТП №156, ВЛ-10 кВ №5 , ПС 35/10 кВ "Обливская-2" для подключения полевого дома Колесникова А.И. | 400 |  |  |  | 15
[6 empty] | Строительство участка ВЛ-0,4кВ от опоры №88, ВЛ-0,4кВ №2, КТП №189, ВЛ-10кВ №2, ПС 110/35/10кВ "Б-4" для присоединения жилого дома Кружилина А.Н. | 304 |  |  |  | 10
[6 empty] | Строительство участка ВЛ-0,4кВ от опоры №4, ВЛ-0,4кВ №2, КТП №184, ВЛ-10кВ "Кирова-2", ПС 110/35/10/6кВ "Б-4" для подключения строящегося жилого дома Собко О.А. | 101 |  |  |  | 15
[6 empty] | Строительство участка ВЛ-0,4кВ от опоры №22, ВЛ-0,4кВ №1, КТП №15, ВЛ-10кВ №4, ПС 35/10кВ "КСХТ" для подключения строящегося жилого дома Дерепаскиной О.Ю. | 102 |  |  |  | 10
[6 empty] | Строительство участка ВЛ-0,4кВ от опоры №63, ВЛ-0,4кВ №1, КТП №12, ВЛ-10кВ №4, ПС 35/10кВ "КСХТ" для подключения жилого дома Шемет В.Д. | 102 |  |  |  | 12
[6 empty] | Строительство участка ВЛ-0,4кВ от опоры №48 по ВЛ-0,4кВ №2, КТП №290, ВЛ-10кВ №2, ПС 110/35/10кВ "Тарасовская" для подключения строящегося жилого дома Рябченко Е.С. | 29 |  |  |  | 15
[6 empty] | Строительство участка ВЛ-0,4 кВ от опоры №50 по ВЛ-0,4 кВ №2, КТП №290, ВЛ-10 кВ №2 , ПС 110/35/10 кВ "Тарасовская" для подключения здания механизированной тракторной мастерской Черняева С.В. | 17 |  |  |  | 3
[6 empty] | Строительство участка ВЛ-0,4кВ от опоры №11, ВЛ-0,4кВ №1, КТП №68, ВЛ-10кВ №7, ПС 110/35/10кВ "Милютинская" для подключения помещения телятника Молочновой В.Н. | 190 |  |  |  | 15
[6 empty] | Строительство участка ВЛ-0,4кВ от РУ-0,4кВ, КТП №169, ВЛ-10кВ №7, ПС 110/35/10кВ "Милютинская" для подключения здания котельной Полехина Н.Ю. | 55 |  |  |  | 10
[6 empty] | Строительство участка ВЛ-0,4кВ от опоры №10 по ВЛ-0,4кВ №1, КТП №126, ВЛ-10кВ №2, ПС 110/35/10кВ "Чеботовская" для подключения здания (сепараторное отделение) Пташкиной О.И. | 173 |  |  |  | 10
[6 empty] | Строительство участка ВЛ-0,4кВ от опоры №2 по ВЛ-0,4кВ №4, КТП №257, ВЛ-10кВ №4, ПС 35/10кВ "Митякинская" для подключения склада ИП К(Ф)Х Умрыхин А.Н. | 365 |  |  |  | 15
[6 empty] | Строительство участка ВЛ-0,4кВ от РУ-0,4кВ,КТП №153, ВЛ-10кВ №3, ПС 35/10кВ "КСХТ" для подключения 18 гаражей в х. Лесной | 326 |  |  |  | 20
[6 empty] | Строительство участка ВЛ-0,4кВ от опоры №4 ВЛ-0,4кВ №2 КТП №570, ВЛ-10кВ №5, ПС 35/10кВ "Тацинская СХТ" для подключения квартиры Ткачева Н.Ф. | 185 |  |  |  | 10
[6 empty] | Строительство участка ВЛ-0,4кВ от опоры №17, ВЛ-0,4кВ №1, КТП №55, ВЛ-10кВ №5, ПС 110/35/10кВ «Советская-2» для подключения жилого дома заявителя Овчинникова В.А. | 291 |  |  |  | 15
[6 empty] | Строительство участка ВЛ-0,4 кВ от ТП №4 ВЛ-10кВ №3, ПС 110/35/10/6кВ "К-4" для подключения строящегося объекта торговли Леоновой Е.А. | 255 |  |  |  | 15
[6 empty] | Строительство участка ВЛ-0,4кВ от опоры №2, ВЛ-0,4кВ №1, КТП №294, ВЛ-10кВ №3, ПС 110/35/10/6кВ "К-4" для подключения жилого дома Карпикова В.В. | 392 |  |  |  | 10
[6 empty] | Строительство участка ВЛ-10 кВ от опоры № 7, Л-219, ПС 110/35/10/6 кВ «К-4», КТП 10/0,4 кВ и участка ВЛ-0,4 кВ от РУ-0,4 кВ проектируемого КТП 10/0,4 кВ для подключения строящегося объекта торговли ООО «Партнер-Строй» | 332 |  |  |  | 15
[6 empty] | Строительство ТП 10/0,4 кВ от опоры № 11, Л-124, ВЛ-10 кВ №3, АС 35/10 «КСХТ» и участка ВЛ-0,4 кВ от РУ-0,4 кВ проектируемого ТП 10/0,4 кВ для подключения строящегося жилого дома Романовского А.М. | 270 |  |  |  | 2.5
[6 empty] | Строительство ТП-10/0,4 и участка ВЛ-0,4 кВ от ВЛ-10 кВ №3, ПС 35/10/6 кВ "К-4" для подключения строящихся объектов торговли Селезневой Е.А., Захаровой Т.В., Полозова В.И. | 130 |  |  |  | 15
[6 empty] | Строительство ВЛ-0,4кВ от КТП 10/0,4 кВ № 3 для электроснабжения магазина Чуйко В. А. по ул. Октябрьская, 25-а в п. Веселый, Веселовского района, Ростовской области | 35 |  |  |  | 10
[6 empty] | Строительство ВЛИ-0,4 кВ от ВЛ-0,4кВ №3 КТП-151 ВЛ-6кВ №804 35/6 кВ ПС АС-8 для электроснабжения ж/дома Девликамова Ш.А. в п. Российский, Аксайского района Ростовской области. | 104 |  |  |  | 10
[6 empty] | Строительство ВЛ-0,4 кВ от ВЛ-0,4кВ №1 КТП №30 ВЛ-10кВ №655 для электроснабжения жилого дома в ст.Старочеркасская, участок с кадастровым номером 61:02:0110102:2872, Аксайского района, Ростовской области | 201 |  |  |  | 15
[6 empty] | Строительство ВЛ -0,4 кВ от ВЛ-0,4 кВ №2 КТП№ 173 ВЛ-10 кВ 1204 для электроснабжения жилого дома в АО "Щепкинское" Аскайского района Ростовской области" | 162 |  |  |  | 10
[6 empty] | Строительство ВЛ-0,4кВ от опоры №6 ВЛ-0,4кВ №1 КТП-10/0,4кВ №41 по ВЛ-10кВ №263 ПС 110/35/6кВ БГ-2 для лектроснабжения жилого дома Якубова Ю.Н. по ул.Донская 35-б, х.Арпачин Багаевского района Ростовской области | 422 |  |  |  | 15
[6 empty] | Строительство ВЛ-0,4кВ от ВЛ-0,4кВ №4 КТП-10/0,4кВ №12 для электроснабжения магазина Афанасьева А.В. по пер.Комсомольский, №42, в п.Веселый, Веселовского района, Ростовской области | 133 |  |  |  | 10
[6 empty] | Строительство ВЛ-0,4 кВ от РУ-0,4кВ КТП-10/0,4 кВ №29 по ВЛ-10 кВ №263 ПС 110/35/10/6 кВ БГ-2 для энергоснабжения садового домика по адресу: ул. Береговая, д.24 х. Арпачин Багаевского района Ростовской области | 250 |  |  |  | 10
[6 empty] | Строительство ВЛ-0,4 кВ от опоры № 20 ВЛ-0,4 кВ № 1 КТП-10/0,4 кВ № 15 по ВЛ-10 кВ № 259 ПС 110/35/10/6 кВ БГ-2 для жилого дома Якубова М.Ю. по адресу: ул. Советская, 66 Б ст. Манычская Багаевского района Ростовской области | 75 |  |  |  | 10
[6 empty] | Строительство КТПН-10/0,4 кВ, ВЛ-0,4 кВ и ВЛ 10 кВ от ВЛ 10 кВ № 125 опора № 3/2 ПС 110/35/10 СМ - 1 для энергоснабжения жилого дома заявителя Липатовой Г.П. В х.Молчанов ул. Заводская д. 1/6 Семикаракорского района Ростовской области | 390 |  |  |  | 7.5
[6 empty] | Строительство ВЛ-0,4 кВ от РУ-0,4 кВ КТП №641 ВЛ-10 кВ №608 ПС 35/10 СМ-6 для электроснабжения: производственной базы заявителя Кузьмичева Анатолия Леонидовича. по адресу: примерно в 50 м по направлению на юго-восток от х. Большемечетный, Семикаракорского р-она, Ростовской области | 340 |  |  |  | 15
[6 empty] | Строительство ВЛ-0,4 кВ от РУ-0,4 кВ КТП №641 ВЛ-10 кВ №608 ПС 35/10 СМ-6 для электроснабжения: производственной базы заявителя ИП Глава КФХ Борисов А. Л. по адресу: примерно в 50 м по направлению на восток от х. Большемечетный, Семикаракорского р-она, Ростовской области | 95 |  |  |  | 15
[6 empty] | Строительство ВЛ-0,4 кВ от РУ-0,4 кВ КТП-10/0,4 кВ №20 по ВЛ-10 кВ №259 ПС 110/35/10/6 кВ БГ-2 для энергоснабжения двух четырехквартирных одноэтажных жилых дома по адресу: Ростовская область, Багаевский район, ст. Манычская, ул. Советская, д.187-К | 150 |  |  |  | 52
[6 empty] | Строительство КТП 10/0,4 кВ, ВЛ-10 кВ, ВЛ-0,4 кВ от ВЛ-10 кВ №263 ПС 110/35/10/6 кВ БГ-2 для энергоснабжения жилого дома Шалина В. А. по адресу: Ростовская область, Багаевский район, х. Арпачин, ул. Луговая, д.6 | 300 |  |  |  | 7.5
[6 empty] | Строительство ВЛ-0,4 кВ от опоры № 73 ВЛ-0,4 кВ №2 КТП-10/0,4 кВ №163 по ВЛ-10 кВ №605 ПС 110/10 кВ БГ-6 для энергоснабжения жилого дома Смоляковой И.А. по адресу: Ростовская область, Багаевский район, х. Карповка, ул. Центральная, д.2, корп. К | 53 |  |  |  | 15
[6 empty] | Строительство ВЛ-0,4 кВ от РУ-0,4 кВ КТП-10/0,4 кВ №20 по ВЛ-10 кВ №259 ПС 110/35/10/6 кВ БГ-2 для энергоснабжения двух четырехквартирных одноэтажных жилых дома по адресу: Ростовская область, Багаевский район, ст. Манычская, ул. Советская, д.187-Л | 50 |  |  |  | 30
[6 empty] | Строительство ВЛ 0,4кВ от КТП10/0,4 кВ № 29 по ВЛ10кВ № 263 ПС110/35/10-6 кВ БГ2 для энергоснабжения личного подсобного Апариной Е.Э. по адресу: ул. Береговая д. 28. х. Арпачин Багаевского района Ростовской области | 100 |  |  |  | 15
[6 empty] | Строительство КТПН-6/0,4кВ, ВЛ-6кВ, ВЛ-0,4кВ от ВЛ-6кВ №802 для электроснабжения жилых домов по адресу: Ростовская обл., Аксайский р-н, х. Б.Лог, уч-ки с кад. ном. 61:02:0600011:1715, 61:02:0600011:1703 | 293 |  |  |  | 10
[6 empty] | Строительство ВЛ-0,4 кВ от ВЛ-0,4 кВ № 1 КТП № 287 ВЛ-6 кВ № 805 ПС 35/6 кВ АС-8 для электроснабжения жилого дома Квашенко Е. М. по ул. Фруктовая, д. 33 в х. Большой Лог, Аксайского района, Ростовской области | 60 |  |  |  | 15
[6 empty] | Строительство ВЛ-0,4 кВ от ВЛ-0,4 кВ № 2 КТП № 188 ВЛ-6 кВ № 804 для электроснабжения жилого дома Гончаровой В. А. по ул. Октябрьская, д. 1, корп. “А” в п. Российский, Аксайского района, Ростовской области | 90 |  |  |  | 15
[6 empty] | Строительство ВЛ-0,4 кВ от РУ-0,4 кВ КТП № 740 ВЛ-10 кВ № 101 для электроснабжения жилого дома Катрич А. С. по ул. 7 Февраля, д. 26 в х. Махин, Аксайского района, Ростовской области | 60 |  |  |  | 20
[6 empty] | Строительство ВЛ-0,4 кВ от РУ-0,4 кВ КТП № 188 ВЛ-6 кВ № 804 для электроснабжения жилого дома Коник Ж. Н. по пер. Широкий, д. 9 в пос. Российский, Аксайского района, Ростовской области | 382 |  |  |  | 15
[6 empty] | Строительство ВЛ-0,4 кВ от РУ-0,4 кВ КТП № 236 ВЛ-10 кВ № 706 для электроснабжения жилого дома Никитенко Н. И. по ул. Парковая, д. 26 в пос. Красный Колос, Аксайского района, Ростовской области | 330 |  |  |  | 15
[6 empty] | Строительство ВЛ-0,4 кВ от ВЛ-0,4 кВ № 1 КТП № 175 ВЛ-10 кВ № 1208 ПС 110/10 кВ АС-12 для электроснабжения жилого дома Андриянова В. В. по адресу: Ростовская обл., Аксайский р-н, п. Щепкин, ул. Дорожная, д. 7, корп. “А” | 300 |  |  |  | 15
[6 empty] | Строительство ВЛ-0,4 кВ от ВЛ-0,4 кВ № 1 КТП № 15 ВЛ-10 кВ № 657 ПС 110/10/6 кВ АС-6 для электроснабжения автоматической блочной АЗС по ул. Полевая, д. 9, корп. “А” в ст-це Старочеркасская Аксайского района Ростовской области | 90 |  |  |  | 10
[6 empty] | Строительство ВЛ-0,4 кВ от опоры №7 ВЛ-0,4 кВ № 1, КТП-10/0,4 кВ № 13 по ВЛ-10 кВ № 259 ПС 110/35/10 кВ БГ-2 для электроснабжения земельного участка для размещения домов индивидуальной жилой застройки Пшеницкого О.С. по адресу: Ростовская обл., Багаевский р-н, ст. Манычская, ул. Луговая, д.26, корп. А | 100 |  |  |  | 10
[6 empty] | Строительство ВЛ-0,4 кВ от опоры №23 ВЛ-0,4 кВ №1 КТП-10/0,4 кВ №103 по ВЛ-10 кВ № 305 ПС 35/10 кВ БГ-3 для электроснабжения жилого дома Лю В.А. по адресу: Ростовская обл., Багаевский р-н, х. Краснодонский, ул. Победы, д. 3 | 400 |  |  |  | 10
[6 empty] | Строительство ВЛ-0,4 кВ от опоры №28/11 ВЛ-0,4 кВ №2 КТП-10/0,4 кВ №36 по ВЛ-10 кВ № 263 ПС 110/35/10 кВ БГ-2 для электроснабжения земельного участка, предназначенного для размещения домов индивидуальной жилой застройки Громова А.Н. по адресу: Ростовская обл., Багаевский р-н, х. Арпачин, ул. Луговая, д. 9, корп. В | 53 |  |  |  | 15
[6 empty] | Строительство участка ВЛ-0.4 кВ от ВЛ-0,4 кВ № 2, КТП № 28, ВЛ-10 кВ № 160 ПС 110/35/10/6 кВ «В-1» для электроснабжения жилого дома Губского Г. Г., Гайдаева С. К., Овчинникова Е. Б. по адресу: Ростовская обл., Веселовский р-н, п. Веселый, ул. Береговая, д. 2 е, и, ж | 260 |  |  |  | 30
[6 empty] | Строительство КТПН-10/0,4 кВ, ВЛ-10 кВ, ВЛ-0,4 кВ от ВЛ-10 кВ № 1203 ПС 110/10 кВ АС-12 для электроснабжения жилого дома Кочиева Ф. А. на уч-ке с кад. ном. 61:33:0600015:791, Родионово-Несветайского района, Ростовской области | 30 |  |  |  | 5
[6 empty] | Строительство ВЛ-0,4 кВ от опоры № 15 ВЛ-0,4 кВ № 1 КТП № 294 ВЛ-10 кВ № 208 ПС110/35/10 СМ-2 для электроснабжения жилого дома Абдусаламова Зайнудина Магомедовича по адресу: пер. Казачий, д.19 х. Жуков Семикаракорского района, Ростовской области | 80 |  |  |  | 5
[6 empty] | Строительство КТПН-10/0,4 кВ, ВЛ-10 кВ, ВЛ-0,4 кВ от ВЛ-10 кВ № 115 для электроснабжения нежилого здания Бокатого И.И. по адресу: Ростовская обл., Семикаракорский р-н, 1,6 км к востоку от г. Семикаракорска вдоль автодороги Ольгинская - Волгодонск, уч-к с кад. ном. 61:35:0600012:26 | 80 |  |  |  | 15.1
[6 empty] | Строительство ВЛ-0,4 кВ от опоры № 13 ВЛ-0,4 кВ № 1 КТП № 143 ВЛ-10 кВ № 125 ПС 110/35/10 СМ-1 для электроснабжения жилого дома заявителя Щегрова Александра Викторовича по адресу: ул. Горького, д.96, х. Чебачий, Семикаракорского района, Ростовской области | 200 |  |  |  | 8
[6 empty] | Строительство ВЛ-0,4 кВ от опоры № 38 ВЛ-0,4 кВ № 3 КТП № 177 ВЛ-10 кВ № 125 ПС 110/35/10 СМ-1 для электроснабжения земельного участка заявителя Шушиной Н.Е по адресу: ул. Солнечная, д.65 г. Семикаракорск, Семикаракорского района, Ростовской области | 160 |  |  |  | 8
[6 empty] | Строительство ВЛ-0,4 кВ от опоры № 6 ВЛ-0,4 кВ № 1 КТП № 647 ВЛ-10 кВ № 608 ПС 35/10 СМ-6 для электроснабжения земельного участка заявителя Хохлачева Алина Олеговна по адресу: ул. Луговая, д.6 х. Большемечетный, Семикаракорского района, Ростовской области | 120 |  |  |  | 15
[6 empty] | Монтаж дополн-х двухфазных проводов на участке ВЛ 0,23кВ в пролетах опор №9-№21 КТП №18 ВЛ 10кВ №5 ПС Лиманная до гр.зем.уч. заявителя (Неткачев А.В.) | 500 |  |  |  | 15
[6 empty] | Строительство участка ВЛИ-0,4 кВ от опоры вновь построенной ВЛИ-0,4 кВ от вновь смонтированной ТП-10/0,4 кВ по ВЛ-10 кВ №5 ПС 35/10 кВ «Лозновская» для присоединения жилого дома Кормщикова Н.М. | 27 |  |  |  | 15
[6 empty] | «Строительство участка ВЛ-0,4кВ от ВЛ-0,4кВ №3 КТП №335 по ВЛ-10кВ №5/3 ПС "Троицкая-1" до границы земельного участка заявителя (Боташов В.Н.)» | 237 |  |  |  | 10
[6 empty] | Строительство ВЛ-0,4 кВ от КТП №589 по ВЛ-10 кВ №2 ПС "Покровская" до границы земельного участка заявителя (Поддубная С.В.) | 263 |  |  |  | 10
[6 empty] | Строительство участка ВЛИ-0,4кВ для подключения жилого дома заявителя Суворова А.В., п. Овощной, Азовский район, Ростовская область | 210 |  |  |  | 30
[6 empty] | Строительство участка ВЛИ-0,4кВ для подключения жилого дома заявителя Сазонова А.Ю., х.Новоалександровка Азовский район Ростовская область | 309 |  |  |  | 10
[6 empty] | Строительство участка ВЛИ-0,4кВ для подключения жилого дома Овлашенко А.И., Азовский район, Ростовская область | 260 |  |  |  | 12
[6 empty] | Строительство участка ВЛ-0,4 кВ от опоры №1 ВЛ-0,4 кВ №1 КТП-8390/160 кВА по ВЛ-6 кВ №6 ПС "Потаповская" для присоединения квартиры Мартыновой Н.В | 238 |  |  |  | 15
[6 empty] | «Строительство ВЛ 10 кВ от ВЛ 10 кВ № 1 ПС «Чалтырь» до новой ТП-10/0,4 кВ. Строительство новой ТП-10/0,4 кВ. Строительство ВЛИ 0,4 кВ от новой ТП-10/0,4 кВ до границ земельных участков заявителей (Заявители в х. Ленинаван по ул. Суворова, ул. Жукова, ул. Кутузова)» | 1267 |  |  |  | 15
[6 empty] | Техническое перевооружение существующей ВЛ-0,4 кВ №1 от РУ-0,4кВ КТП 10/0,4кВ № 33 для подключения жилого дома заявителя Тумасян Э.А. х. Коса Азовский район Ростовской области | 397 |  |  |  | 7.5
[6 empty] | Строительство ВЛ-0,4 кВ от ВЛ-0,4 кВ № 1 КТП № 607 ВЛ-10 кВ № 105 для электроснабжения жилого дома Трушиной Л. М. по адресу: Ростовская обл., Аксайский р-н, ст. Ольгинская, уч-к с кад. ном. 61:02:0090103:2906 | 225 |  |  |  | 15
[6 empty] | Строительство ВЛ-0,4 кВ от ВЛ-0,4 кВ № 1 КТП № 107 ВЛ-10 кВ № 1208 для электроснабжения складов Салахутдинова О. Ю. по адресу: Ростовская обл., Аксайский р-н, пос. Щепкин, ул. Первомайская, д. 52, корп. “А” | 300 |  |  |  | 15
[6 empty] | Строительство КТПН-6/0,4 кВ, ВЛ-6 кВ, ВЛ-0,4 кВ от ВЛ-6 кВ № 3 РП-5 для электроснабжения жилых домов по адресу: Ростовская обл., Азовский р-н, п. Красный Сад, в границах землепользования СПК “Красный Сад” | 290 |  |  |  | 5
[6 empty] | Строительство ВЛ-0,4 кВ от ВЛ-0,4 кВ № 1 КТП № 614 ВЛ-10 кВ № 105 ПС 110/35/10 кВ АС-1 для электроснабжения жилого дома Чернобаевой Г.И. по ул. Пролетарская, д.153, в ст. Ольгинская, Аксайского района, Ростовской области | 180 |  |  |  | 15
[6 empty] | Строительство ВЛ-0,4 кВ от ВЛ-0,4 кВ № 1 КТП № 450 ВЛ-10 кВ № 1103 для электроснабжения жилого дома и хозяйственной постройки по адресу: Ростовская обл., Аксайский р-н, ст-ца Мишкинская, участок с кадастровым номером 61:02:0600009:2535, ул. Привольная, д. 5 | 75 |  |  |  | 15
[6 empty] | Строительство ВЛ-0,4 кВ от ВЛ-0,4 кВ № 2 КТП № 289 ВЛ-6 кВ № 802 для электроснабжения жилого дома Передистовой В. А. на уч-ке с кад. ном. 61:02:0600011:1770 в х. Б. Лог, Аксайского района, Ростовской област | 150 |  |  |  | 15
[6 empty] | Строительство ВЛИ-0,4 кВ от ВЛ-0,4 кВ № 2 КТП № 140 ВЛ-10 кВ № 706 ПС 35/10 кВ АС-7 для электроснабжения жилого дома Скрипник В.Г. по ул. Станичная, д.17, в п. Красный Колос, Аксайского района, Ростовской области | 307 |  |  |  | 15
[6 empty] | Строительство участка ВЛИ-0,4кВ от опоры №2/5 ВЛ-0,4кВ №2 КТП-1509/250кВА и строительство ответвления от вновь установленной опоры на ВЛ-0,4кВ №2 КТП-1509/250кВА по ВЛ-10кВ №5 ПС 35/10кВ "Лозновская" для присоединения жилых домов Сивякова М.Н. и Кострюкова А.В. | 135 |  |  |  | 15
[6 empty] | Строительство ВЛИ-0,4 кВ от РУ-0,4 кВ ВЛ-0,4кВ №2 КТП 6484/315 кВА и строительство ответвления от вновь установленной опоры на вновь построенной ВЛИ-0,4 кВ от КТП-6484/315 кВА по ВЛ-10 кВ №1 ПС 35/10 кВ "Рассвет" для присоединения нежилого помещения Тарасова С.П. | 499 |  |  |  | 15
[6 empty] | «Строительство ВЛ-0.4кВ от РУ-0.4кВ КТП №260м ВЛ-10кВ №3 ПС Рябиновская (ООО РТ-ИНВЕСТ ТРАНСПОРТНЫЕ СИСТЕМЫ)» | 226 |  |  |  | 15
[6 empty] | Строительство участка ВЛ-10 кВ от ВЛ-10 кВ №4 ПС Самбек, ТП 10/0,4 кВ и ВЛ-0,4 кВ до границ земельного участка заявителя (Клименко А.В.) | 105 |  |  |  | 1
[6 empty] | Строительство ВЛ-0,4кВ от РУ-0,4кВ ЗТП-10/0,4 кВ №84 по ВЛ-10кВ №2 ПС-35/10кВ "Куйбышево-1" до границ земельного участка заявителя (Администрация Куйбышевского района) | 317 |  |  |  | 20
[6 empty] | Строительство ВЛИ-0,4 кВ в с. Крым по ул. Майи Пегливановой от проектируемой ТП 10/0,4 по договору на ТП №61-1-14-00177535 от 12.09.2014 по ВЛ-10 кВ №4 ПС Чалтырь Обухов А.П. | 70 |  |  |  | 10
[6 empty] | «Строительство ВЛИ 0,4 кВ от РУ 0,4 кВ ТП 10/0,4 кВ № 1/125 ПС Чалтырь. до границы земельного участка заявителя. (Ивашенцев С.А., Чухлебова А.В., Коломацкий А.С.)» | 419 |  |  |  | 20
[6 empty] | Строительство участка ВЛ-0,4кВ для подключения жилого дома заявителя Мащенко О.Н., с. Пешково Азовский район Ростовская область | 238 |  |  |  | 10
[6 empty] | Строительство ответвления ВЛ-0,4 кВ для электроснабжения фермы в сл.Большекрепинская, Родионово-Несветайского района Ростовской области (ИП КФХ Добринец) | 98 |  |  |  | 6
[6 empty] | Строительство участка ВЛ-0,4 кВ и установка КТП-10/0,4 кВ для подключения конюшни заявителя Скрипкина Н.Г., п. Новонатальина Кагальницкого района Ростовской области |  | 35 |  |  |  | 15
[6 empty] | Строительство отпаечной ВЛЗ-10кВ, установка КТП-10/0,4кВ, строительство участка ВЛИ-0,4кВ для подключения жилого дома Моисеева А.И., Азовский район Ростовская область |  | 288 |  |  |  | 22
[6 empty] | Строительство участка ВЛИ-0,4кВ для подключения склада Насонова П.М., Азовский район, Ростовская области |  | 116 |  |  |  | 15
[6 empty] | Строительство участка ВЛИ-0,4кВ для подключения жилого дома заявителя Адамова Л.А. с. Семибалки Азовский район, Ростовская область |  | 18 |  |  |  | 12
[6 empty] | Строительство участка ВЛИ-0,4кВ для подключения жилого дома заявителя Сироткина А.П. х. Победа Азовский район, Ростовская область |  | 85 |  |  |  | 15
[6 empty] | Строительство участка ВЛИ-0,4кВ для подключения жилого дома заявителя Конкина Б.Б. х.Колузаево Азовсий район, Ростовская область |  | 50 |  |  |  | 20
[6 empty] | Строительство участка ВЛИ-0,4 кВ для подключения жилого дома заявителя Думенко Н.Н. с.Кагальник Азовский район, Ростовская область |  | 85 |  |  |  | 45
[6 empty] | Строительство участка ВЛИ-0,4кВ для подключения жилого дома заявителя Даллакян Ж.К. с Пешково Азовский район, Ростовская область |  | 215 |  |  |  | 5
[6 empty] | Строительство отпайки ВЛЗ-10кВ, установка ТП-10/0,4кВ, участка ВЛИ-0,4кВ для подключения помещения №2 заявителя Левченко С.В., Зерноградский район, х. Донской Ростовская область (ориентировочная протяженность ЛЭП-0,08км, ориентировочная трансформаторная мощность 0,025МВА) |  | 20 |  |  |  | 9
[6 empty] | Строительство участка ВЛИ-0,4кВ для подключения жилого дома заявителя ШалашовойТ.Н. п.Овощной, Азовский район, Ростовская область |  | 137 |  |  |  | 15
[6 empty] | Строительство участка ВЛ-0,4кВ от проектируемой опоры ВЛ-0,4кВ (по договорам ТП №61-1-16-00270521, №61-1-16-00270539 от 16.08.2016г.) для подключения жилого дома заявителя Шаровой Г.А. х.Новоалександровка Азовский район, Ростовская область |  | 60 |  |  |  | 12
[6 empty] | Строительство участка ВЛИ-0,4кВ для подключения нежилого помещения заявителя ООО "Флавия Норд" х.Городище Азовский район, Ростовская область |  | 199 |  |  |  | 15
[6 empty] | Строительство учатска ВЛИ-0,4кВ от проектируемой опоры ВЛ-0,4кВ (по договору ТП №61-1-17-00302303 от 21.03.2017) для подключения жилых домов заявителей Сасюк В.П., Фокина Т.О. с.Кагальник Азовский район, Ростовская область |  | 60 |  |  |  | 27
[6 empty] | Строительство участка ВЛИ-0,4кВ для подключения жилого дома заявителя Ландырева В.В. с.Пешково Азовский район, Ростовская область |  | 130 |  |  |  | 12
[6 empty] | Строительство участка ВЛИ-0,4кВ для подключения жилого дома заявителя Головко Ю.В. с.Кулешовка Азовский район, Ростовская область |  | 243 |  |  |  | 15
[6 empty] | Строительство участка ВЛИ-0,4кВ от проектируемой опоры ВЛ-0,4кВ (по договорам ТП №61-1-16-00278825 от 02.09.2016, №61-1-16-00278835 от 02.09.2016, №61-1-16-00278831 от 06.09.2016, №61-1-16-00276325 от 05.09.2016, №61-1-16-00277745 от 06.09.2016) для подключения жилого дома заявителя Дубатовой А.С. Азовский район, Ростовская область (Ориентировочная протяженность ВЛИ - 0,120км) |  | 88 |  |  |  | 12
[6 empty] | Строительство участка ВЛИ-0,4кВ для подключения жилого дома заявителя Макрушина А.А. х.Павло-Очаково Азовский район, Ростовская область (ориентировочная протяженность ЛЭП-0,18км) |  | 123 |  |  |  | 15
[6 empty] | Строительство участка ВЛИ-0,4кВ для подключения жилого дома заявителя Шелест В.В. с.Пешково Азовский район, Ростовская область |  | 320 |  |  |  | 15
[6 empty] | Строительство участка ВЛИ-0,4кВ для подключения объекта для переработки с/х продукции заявителя Хачатрян А.М. х. Песчаный Азовский район, Ростовская область (ориентировочная протяженность ЛЭП - 0,300км) |  | 180 |  |  |  | 15
[6 empty] | Строительство участка ВЛИ-0,4 кВ для подключения жилого дома заявителя Мирошниченко В.А.х. Городище, Азовский район, Ростовская область |  | 192 |  |  |  | 10
[6 empty] | Строительство отпаечной ВЛ-0,4 кВ от опоры 28-34 по ВЛ-0,4 кВ от КТП-10/0,4 кВ № 28 ВЛ-10кВ № 1815 ПС 35/10 А-18 для электроснабжения водонапорной башни в х. Курганы, Азовского района Ростовской области |  | 350 |  |  |  | 6
[6 empty] | Строительство участка ВЛИ-0,4кВ для подключения полевого стана заявителя Шацкой Л.А. п.Овощной Азовский район, Ростовская область (ориентировочная протяженность ЛЭП - 0,100км) |  | 100 |  |  |  | 15
[6 empty] | Строительство участка ВЛИ-0,4кВ для подключения складов заявителей ИП Следнева А.Н., ИП Горковца В.Н. п. Роговский, Егорлыкский район, Ростовская область (ориентировочная протяженность ЛЭП - 0,525км) |  | 358 |  |  |  | 30
[6 empty] | Строительство участка ВЛИ-0,4кВ для подключения нежилого здания заявителя Харжиева В.С. х. Кугейский, Егорлыкский район, Ростовская область (ориентировочная протяженность ВЛИ-0,125км) |  | 72 |  |  |  | 15
[6 empty] | Строительство участка ВЛИ-0,4кВ для подключения жилого дома заявителя Стетюха Г.Н. с Елизоветовка Азовский район, Ростовская область (ориентировочная протяженность ЛЭП - 0,07км) СХД-3012 |  | 70 |  |  |  | 10
[6 empty] | Строительство участка ВЛИ-0,4кВ для подключения жилого дома заявителя Чубова С.В. Азовский район, Ростовская область (ориентировочная протяженность ЛЭП 0,06км) |  | 60 |  |  |  | 12
[6 empty] | Строительство участка ВЛИ-0,4кВ для подключения жилого дома заявителя Кузьменко Л.П. с. Кулешовка Азовский район, Ростовская область (ориентировочная протяженность ЛЭП-0,110км) |  | 110 |  |  |  | 12
[6 empty] | Строительство участка ВЛИ-0,4кВ для подключения жилого дома заявителя Овчаренко А.В. с.Кагальник Азовский район, Ростовская область (ориентировочная протяженность ЛЭП - 0,05км) |  | 50 |  |  |  | 10
[6 empty] | Строительство участка ВЛИ-0,4 кВ для подключения жилого дома заявителя Хлыстунова А.Н. х. Новоалександровка Азовский район,Ростовская область(ориентировочная протяженность ЛЭП - 0,187 км) |  | 187 |  |  |  | 15
[6 empty] | Строительство участка ВЛИ-0,4кВ для подключения жилого дома заявителя Величко А.Е. х. Колузаево Азовский район, Ростовская область (ориентировочная протяженность ЛЭП - 0,150км) |  | 150 |  |  |  | 12
[6 empty] | Строительство участка ВЛИ-0,4кВ от проектируемой опоры ВЛ-0,4кВ (по договору ТП №61-1-16-00264103 от 20.05.2016) для подключения домов заявителей Колодий Т.И., Тоболин Н.Б., Носуля Т.И. Азовский район, Ростовская область (ориентировочная протяженность ВЛИ-0,255км) |  | 170 |  |  |  | 34
[6 empty] | Строительство участка ВЛИ-0,4кВ для подключения жилого дома заявителя Долженко С.П. х. Полушкин Азовский район, Ростовская область (ориентировочная протяженность ЛЭП - 0,300км) |  | 240 |  |  |  | 15
[6 empty] | Строительство участка ВЛИ-0,4кВ от проектируемой опоры ВЛ-0,4кВ (по договору ТП №61-1-16-00276309 от 16.08.2016г.) для подключения жилого дома заявителя Гонченко И.А. Азовский район, Ростовская область (ориентировочная протяженность ЛЭП - 0.05км)) |  | 30 |  |  |  | 12
[6 empty] | Строительство участка ВЛИ-0,4 кВ от проектируемой опоры ВЛИ-0,4 кВ(по договору ТП № 61-1-17-003250866 от 15.08.2017) для подключения жилого дома заявителя Бузмакова В.Н.,Азовский район,Ростовская область(ориентировочная протяженность ЛЭП - 0.07 км) |  | 50 |  |  |  | 12
[6 empty] | Строительство участка ВЛИ-0,4кВ для подключения склада заявителя Кивест К.А. п.Тимирязевский Азовский район, Ростовская область |  | 108 |  |  |  | 15
[6 empty] | Строительство участка ВЛИ-0,4кВ для подключения жилого дома заявителя Зубова В.В. х. Новоалександровка Азовский район, Ростовская область (ориентировочная протяженность ЛЭП-0,110км) |  | 110 |  |  |  | 15
[6 empty] | Строительство участка ВЛИ-0,4кВ от проектируемой опоры ВЛИ-0,4 кВ (по договору ТП № 61-1-17-00298843 от 16.02.2017 г.) для подключения жилого дома заявителя Власикова А.Б. Азовский район, Ростовская область (ориентировочная протяженность ЛЭП - 0.150 км) |  | 97 |  |  |  | 12
[6 empty] | Строительство участка ВЛИ-0,4кВ для подключения жилого дома заявителя Волошиной И.А. п. Роговский, Егорлыкский район, Ростовская область (ориентировочная протяженность ЛЭП – 0,170 км) |  | 119 |  |  |  | 15
[6 empty] | Строительство участка ВЛИ-0,4кВ для подключения жилого дома заявителя Радченко Н.И. ст-ца. Кировская Кагальницкий район, Ростовская область (ориентировочная протяженность ВЛИ-0,06км) |  | 45 |  |  |  | 15
[6 empty] | Строительство участка ВЛИ-0,4кВ для подключения жилого дома заявителя Масловской А.Н. х. Новоалександровка Азовский район, Ростовская область (ориентировочная протяженность ЛЭП-0.270км) |  | 192 |  |  |  | 15
[6 empty] | Строительство участка ВЛИ-0,4кВ от вновь смонтированного ТП 10/0,4 кВ (по договору ТП № 61-1-17-00330049 от 12.09.2017г.) для подключения жилого дома заявителя Громыко Э.К. Азовский район, Ростовская область (ориентировочная протяженность ЛЭП - 0.250 км) СХД-3390 |  | 157 |  |  |  | 8
[6 empty] | Строительство участка ВЛИ-0,4кВ от проектируемой опоры ВЛИ-0,4 кВ (по договору ТП № 61-1-17-00329351 от 12.09.2017г.) для подключения жилого дома заявителя Древс Н.В. Азовский район, Ростовская область (ориентировочная протяженность ЛЭП - 0.18 км) |  | 92 |  |  |  | 8
[6 empty] | Строительство участка ВЛИ-0,4кВ от проектируемой опоры ВЛИ-0,4 кВ (по договору ТП № 61-1-16-00281663 от 23.09.2016 г.) для подключения нежилого дома заявителя Карпова В.М. Азовский район, Ростовская область (ориентировочная протяженность ЛЭП - 0.07 км)) |  | 62 |  |  |  | 12
[6 empty] | Строительство участка ВЛ-10кВ для подключения жилого дома заявителя Довбня Е.Ю., Азовский район, Ростовская область |  | 493 |  |  |  | 15
[6 empty] | Строительство участка ВЛИ-0,4кВ для подключения жилого дома заявителя Дудниковой Е.С. х. Дугино Азовский район, Ростовская область |  | 249 |  |  |  | 12
[6 empty] | Строительство ВЛ-0,4 кВ от КТП 10/0,4 кВ №29 ВЛ-10кВ №3113ПС 110/35/10 кВ А-31 для подключения ангара заявителя ИП Глава КФХ Короленко А.И. с. Пешково, Азовский район, Ростовская область (ориентировочная протяженность ЛЭП - 0.250 км) |  | 155 |  |  |  | 30
[6 empty] | Строительство ВЛ-10 кВ от оп. №99 ВЛ-10 кВ №1513 ПС 35/10 кВ А-15, установка ТП-10/0,4 кВ, строительство участка ВЛ-0,4 кВ для подключения жилого дома заявителя Мещеряковой М.А. х. Марков, Азовский район Ростовская область (ориентировочная протяженность ЛЭП – 0,110 км, ориентировочная трансформаторная мощность – 0,025 МВА) |  | 25 |  |  |  | 15
[6 empty] | Строительство участка ВЛИ-0,4кВ для подключения торгового объекта Пустового С.Н. Азовский район, Ростовская область (ориентировочная протяженность ЛЭП 0,150км) |  | 35 |  |  |  | 15
[6 empty] | Строительство участка ВЛИ-0,4кВ для подключения жилого дома заявителя Зюменковой О.В. с. Пешково Азовский район, Ростовская область (ориентировочная протяженность ЛЭП - 0.06 км) |  | 77 |  |  |  | 15
[6 empty] | Строительство участка ВЛ-0,4кВ для подключения жилого дома заявителя Армейский П.Г. ст-ца Хомутовская Ростовская область |  | 27 |  |  |  | 10
[6 empty] | Строительство участка ВЛИ-0,4кВ для подключения ангара заявителя Лагутиной Н.В., Кагальницкий район, ст. Кировская (ориентировочная протяженность ЛЭП – 0,45км) |  | 392 |  |  |  | 15
[6 empty] | Строительство участка ВЛИ-0,4кВ для подключения жилого дома заявителя Лепяхова С.В. х.Колузаево Азовский район, Ростовская область |  | 106 |  |  |  | 12
[6 empty] | Строительство участка ВЛ-0,4кВ для подключения жилого дома заявителя Куцовой Т.Н. с.Отрадовка Азовский район, Ростовская область |  | 24 |  |  |  | 10
[6 empty] | Строительство участка ВЛИ-0,4кВ для подключения жилого дома заявителя Мухина А.П. с.Кулешовка Азовский район, Ростовская область СХД-3134 |  | 191 |  |  |  | 12
[6 empty] | Строительство участка ВЛИ-0,4кВ для подключения логистического центра заявителя Красновой Э.Е. Азовский район, Ростовская область (ориентировочная протяженность ЛЭП - 0.075 км) |  | 44 |  |  |  | 15
[6 empty] | Строительство участка ВЛИ-0,4кВ от проектируемой опоры ВЛИ-0,4 кВ (по договору ТП № 61-1-16-00283429 от 06.10.2016 г.) для подключения жилого дома заявителя Старостиной Е.С. Азовский район, Ростовская область (ориентировочная протяженность ЛЭП - 0.06 км) |  | 55 |  |  |  | 15
[6 empty] | Строительство ВЛИ-0,4 кВ до границы земельного участка жилого дома в х. Веселый, ул. Центральная 2А (Стрижаков С.А.) (ориентировочная протяженность ЛЭП - 0,055 км.) |  | 55 |  |  |  | 6
[6 empty] | Строительство отпайки ВЛИ-0,4 кВ от ВЛ-0,4кВ КТП №265 до базы отдыха ст. Мелиховская 20м на юго-восток Усть-Донецкого района Ростовской обл. (Кузнецов М.Ю.) |  | 42 |  |  |  | 15
[6 empty] | Строительство отпайки ВЛИ-0,4 кВ от ВЛ-0,4кВ КТП №49 до жилого дома ул. Терешковой 13, х. Апаринский, Усть-Донецкого района Ростовской обл. (Егорова Т.В.) |  | 46 |  |  |  | 9
[6 empty] | Строительство ВЛИ-0,4 кВ до границы земельного участка жилого дома в п. Мокрый Лог, ул. Рослова, д. 9-а (Шторгин С.В.) |  | 80 |  |  |  | 15
[6 empty] | "Строительство ВЛИ-0,4 кВ до границы земельного участка жилого дома в сл. Родионово-Несветайская,ул. Хабарова 16(Папусь Т.С.)" |  | 203 |  |  |  | 15
[6 empty] | "Строительство ВЛИ-0,4 кВ до границы земельного участка жилого дома в х. Волошино, ул. Садовая 16Г (Мукасеева Т.С.)" |  | 340 |  |  |  | 15
[6 empty] | "Строительство ВЛИ-0,4 кВ до границы земельного участка ангара сл. Родоново-Несветайская (Мельников М.В)" |  | 189 |  |  |  | 15
[6 empty] | "Строительство ВЛИ-0,4 кВ до границы земельного участка жилого дома в сл. Родионово-Несветайская, ул. 30 лет Победы 73 (Воронина Н.И)" |  | 158 |  |  |  | 6
[6 empty] | Строительство отпайки ВЛИ-0,4кВ от ВЛ-0,4кВ КТП №292 до земельного участка пер. Тупиковый, 9 х. Исаевский (Сорокина Н.Д.) |  | 147 |  |  |  | 6
[6 empty] | Строительство ВЛИ-0,4 кВ до границы земельного участка жилого дома в ст. Заплавская, ул. Шоссейная, д. 81 (Капустин С.Н.) ориентировочная протяженность ЛЭП -0,135 км |  | 128 |  |  |  | 25
[6 empty] | Строительство ВЛИ-0,4кВ от оп. №1 ВЛ-0,4 кВ №1 от КТП №249 по ВЛ-6кВ «Кривянка» от ПС 110/6кВ Ш-43 для электроснабжения жилого дома ст. Кривянская, ул. Финские Домики, д. 10,Октябрьского района , Ростовской области. (Малышко А.В. |  | 60 |  |  |  | 9
[6 empty] | Строительство ВЛИ-0,4кВ от оп. №22 ВЛ-0,4 кВ №1 от КТП №305 по ВЛ-6кВ «Поселок» от ПС 35/6кВ Ш-41 для электроснабжения жилого дома ст. Бессергеневская, ул. Семисохина, д. 24-а,Октябрьского района , Ростовской области. (Алипатов Ю.И. |  | 120 |  |  |  | 15
[6 empty] | Строительство ВЛИ-0,4кВ от КТП-10/0,4кВ №218 по ВЛ-10кВ «Ростовский» от ПС 110/35/10кВ Н-9 для электроснабжения жилого дома, х. Веселый ул. Садовая 29 Родионово-Несветайского района Ростовской области». (Жукова Т.Г.) |  | 84 |  |  |  | 15
[6 empty] | Строительство ВЛИ-0,4кВ от ВЛ-0,4 кВ №2 от КТП №168 по ВЛ-10кВ «Чумаки» для электроснабжения хозяйственнных строений в х. Чумаковский,Усть-Донецкого района , Ростовской области. (Юдин Р.В.) |  | 104 |  |  |  | 15
[6 empty] | Строительство ВЛИ-0,4кВ от оп. №40 ВЛ-0,4кВ №2 от КТП №222 по ВЛ-6кВ «Пушкино» от ПС 110/6кВ С-2 для электроснабжения садового дома х. Пушкин, с/т. «Обогатитель», уч. 17, Красносулинского района, Ростовской области. (Жаворонкова Н.С. |  | 100 |  |  |  | 10
[6 empty] | Строительство ВЛИ-0,4кВ от КТП №143 по ВЛ-6кВ «Правда» от ПС 35/6кВ Г-6 для электроснабжения ангара х. Лихой, Комиссаровское (с) поселение, Красносулинского района, Ростовской области. (ИП Игнатов В.М.) |  | 60 |  |  |  | 15
[6 empty] | Строительство ВЛИ-0,4кВ от оп.№7/18 ВЛ-0,4кВ №1 КТП №58 по ВЛ-10кВ «Апаринка» от ПС 110/35/27,5/10кВ Ш-14 для электроснабжения жилого дома р.п. Усть-Донецкий, ул. Школьная, д.25, Усть-Донецкого района, Ростовской области. (Григорьева С.М. |  | 50 |  |  |  | 9
[6 empty] | Строительство ТП 10/0,4 кВ и ВЛ-0,4 кВ до границы земельного участка жилого дома сл. Родионово-Несветайская, ул. Амурская 13 (Михно Г.В.) |  | 13 |  |  |  | 6
[6 empty] | Строительство участка ВЛ-0,4 кВ от опоры № 5, ВЛ-0,4 кВ № 1, КТП № 38, ВЛ-10 кВ № 6 ПС 110/35/10 «Б-11» для подключения жилого дома Белименко С.М. |  | 103 |  |  |  | 10
[6 empty] | Строительство участка ВЛ-0,4 кВ от опоры в пролете опор № 40-42, ВЛ-0,4 кВ № 1, КТП № 14 ВЛ-10 кВ № 2, ПС 110/35/10 кВ «Обливская-1» для подключения жилого дома Бутрименко И.В. (ориентировочная протяженность ЛЭП-0,065 км) |  | 58 |  |  |  | 10
[6 empty] | Строительство участка ВЛ-10 кВ от опоры № 63, Л-90, ВЛ-10 кВ № 7, ПС 110/35/10 кВ «Милютинская», ТП 10/0,4 кВ и участка ВЛ 0,4 кВ от РУ-0,4 кВ проектируемого ТП 10/0,4 кВ для подключения складского помещения Егоровой О.И. |  | 71 |  |  |  | 15
[6 empty] | Строительство участка ВЛ-0,4кВ от опоры №33, ВЛ-0,4кВ №2, ТП №11,ВЛ-10кВ №3, ПС 35/10кВ «КСХТ» для подключения строящегося жилого дома Лакеева В.В.» (ориентировочная протяженность ЛЭП – 0,020км) |  | 18 |  |  |  | 12
[6 empty] | Строительство участка ВЛ-0,4кВ от опоры № 6/4 ВЛ-0,4кВ №3, КТП №332, ВЛ 10 кВ №4 ПС 35/10 «КСХТ» для подключения жилого дома Гуровой Л.А. (ориентировочная протяженность ЛЭП – 0,160км) |  | 145 |  |  |  | 12
[6 empty] | Строительство участка ВЛ-0,4кВ от опоры №33, ВЛ-0,4кВ №1, КТП №344, ВЛ-10кВ №3, ПС 35/10кВ «Глубокинская» для подключения почтового модуля (ориентировочная протяженность ЛЭП – 0,200км) |  | 146 |  |  |  | 12
[6 empty] | Строительство участка ВЛ-0,4 кВ от опоры № 5, ВЛ-0,4 кВ № 1, КТП № 71, ВЛ-10 кВ № 4, ПС 35/10 кВ "КСХТ" для подключения строящегося жилого дома Мацакова А.В. |  | 58 |  |  |  | 15
[6 empty] | Строительство участка ВЛ 0,4 кВ от опоры №1 ВЛ 0,4 кВ №1 КТП № 148, ВЛ 10 кВ № 4 ПС 35/10 кВ «Литвиновская» для подключения строящегося коровника Индивидуального предпринимателя Кривова Д.В. (ориентировочная протяженность ЛЭП– 0,145 км) |  | 162 |  |  |  | 15
[6 empty] | Строительство участка ВЛ 0,4 кВ от существующей опоры № 7 ВЛ 0,4 кВ №1 КТП № 641, ВЛ 6 кВ «Победа», ПС ОАО «Апанасовское» КРУ 6 кВ «АКУ» для подключения жилого дома Азизова Г.А. (ориентировочная протяженность ЛЭП – 0,471 км.) |  | 489 |  |  |  | 10
[6 empty] | Строительство участка ВЛ-0,4 кВ от опоры № 1 ВЛ-0,4кВ № 1, КТП № 28, ВЛ-10 кВ № 4, ПС 110/35/10кВ «Милютинская» для подключения жилого дома Салимова А.Ш. (ориентировочная протяженность ЛЭП-0.215 км) |  | 179 |  |  |  | 9
[6 empty] | Строительство участка ВЛ-0,4 кВ от опоры № 13 ВЛ-0,4 кВ № 3 КТП № 346 ВЛ-10 кВ № 2 ПС 35/10 кВ «Скосырская» для подключения ВРУ-0,4 кВ базовой станции сотовой связи "Верхнеобливский" ПАО «Мегафон» (ориентировочная протяженность ЛЭП - 0,09км) |  | 74 |  |  |  | 15
[6 empty] | Строительство участка ВЛ-0,4 кВ от опоры № 24, ВЛ-0,4 кВ № 1, КТП № 10 ВЛ-10 кВ № 2, ПС 110/35/10 кВ «Обливская-1» для подключения строящегося жилого дома Горячева С.А.(ориентировочная протяженность ЛЭП – 0,240 км) |  | 207 |  |  |  | 15
[6 empty] | Строительство участка ВЛ-0,4 кВ от опоры № 1, ВЛ-0,4 кВ № 2, ТП 10/0,4 № 122, ВЛ-10 кВ № 3, ПС 35/10 кВ «Обливская-2» для подключения модульной врачебной амбулатории МБУЗ ЦРБ Обливского района (ориентировочная протяженность ЛЭП - 0,150 км) |  | 201 |  |  |  | 43.31
[6 empty] | Строительство участка ВЛ-0,22 кВ от опоры № 12, ВЛ-0,4 кВ № 3, КТП № 221 ВЛ-10 кВ № 1, ПС 110/10 кВ «Обливская ПТФ» для подключения строящегося жилого дома Бойко Л.В. (ориентировочная протяженность ЛЭП – 0,045 км) |  | 37 |  |  |  | 10
[6 empty] | Строительство участка ВЛ-0,4кВ от опоры № 17, ВЛ-0,4кВ № 1, КТП № 148, ВЛ-10кВ № 4, ПС 35/10кВ «КСХТ» для подключения жилого дома Харченко А.И. (ориентировочная протяженность ЛЭП– 120 м) |  | 98 |  |  |  | 12
[6 empty] | Строительство участка ВЛ-0,4 кВ от опоры № 80, ВЛ-0,4 кВ № 2, КТП № 1, ВЛ-10 кВ № 3, ПС 110/35/10/6 кВ «К-4» для подключения строящегося дома Медведева В.И. |  | 25 |  |  |  | 15
[6 empty] | Строительство участка ВЛ-0,4 кВ от опоры № 9, ВЛ-0,4 кВ № 2, КТП № 10, ВЛ-10 кВ № 3, ПС 35/10 кВ "КСХТ" для подключения строящегося жилого дома Ерехова Г.А. |  | 68 |  |  |  | 15
[6 empty] | Строительство участка ВЛ-0,4кВ от опоры №2, ВЛ-0,4кВ №2, КТП №221, ВЛ-10кВ №3, ПС 35/10кВ «КСХТ» для подключения строящегося жилого дома Лукиной Н.А. (ориентировочная протяженность ЛЭП – 0,040км) |  | 14 |  |  |  | 15
[6 empty] | Строительство участка ВЛ-0,4 кВ от опоры №3, ВЛ-0,4 кВ №1, КТП №382, ВЛ-10 кВ №1, ПС 110/35/10/6 кВ "К-4" для подключения жилого дома Теребунсковой В.В.(ориентировочная протяженность ЛЭП- 0,250км) |  | 175 |  |  |  | 12
[6 empty] | Строительство участка ВЛ-0.4 кВ от опоры №1 ВЛ-0.4 кВ № 1 КТП № 65 ВЛ-10 кВ №3 ПС 35/10 кВ " Широко-Атамановская" для подключения дома Пархомовой Н.П. |  | 97 |  |  |  | 10
[6 empty] | Строительство участка ВЛ 0,4 кВ от опоры №2 ВЛ 0,4 кВ №2 КТП № 190 ВЛ 10 кВ №1 ПС 35/10 кВ «Баклановская» для подключения сарая Ершова М.В. |  | 346 |  |  |  | 15
[6 empty] | Строительство участка ВЛ-0,4 кВ от опоры № 73 по ВЛ-0,4кВ №3, КТП №144, ВЛ-10 кВ №1, ПС110/35/10 кВ «Чеботовская» для подключения дома Николаевой В. |  | 119 |  |  |  | 5.2
[6 empty] | Строительство участка ВЛ-0,4кВ от опоры № 10, ВЛ-0,4кВ № 1, КТП № 277, ВЛ-10кВ «Кирова-2», ПС 110/35/10кВ «Б-4» для подключения дома Скрипник О.Г. |  | 123 |  |  |  | 15
[6 empty] | Строительство участка ВЛ-0,4 кВ от опоры № 6, ВЛ-0,4 кВ № 3, КТП № 58, ВЛ-10 кВ № 3, ПС110/35/10/6«К4» для подключения строящегося дома Жукова А.Н. |  | 116 |  |  |  | 15
[6 empty] | Строительство участка ВЛ 0,4 кВ от опоры №1 ВЛ 0,4 кВ №1 КТП №418, ВЛ 10 кВ №3 ПС 35/10 кВ "Нижнепоповская" для подключения жилого дома Черевковой |  | 210 |  |  |  | 15
[6 empty] | Строительство уч-ка ВЛ-10кВ от опоры №16, ВЛ-10кВ №2, ПС Тарасовская , ТП-10/0,4кВ и уч-ка ВЛ-0,4 кВ для подключ. многоквартирных жил. домов Капитель |  | 30 |  |  |  | 76.8
[6 empty] | Строительство участка ВЛ-0,4кВ от опоры №9, ВЛ-0,4кВ №2, КТП №153, ВЛ-10кВ №3, ПС 35/10 кВ Широко-Атамановская для подключения жилого дома Абуканова Д |  | 170 |  |  |  | 10
[6 empty] | Строительство участка ВЛ-0,4 кВ от опоры № 24 по ВЛ-0,4кВ №2, КТП №126, ВЛ-10 кВ №2, ПС «Чеботовская» для подключения жилого дома Рустамян Р. |  | 120 |  |  |  | 10
[6 empty] | Строительство участка ВЛ-0,4кВ от опоры №10, ВЛ-0,4кВ №2, КТП №562, ВЛ-10кВ №3, ПС-35/10кВ "Краснодонецкая" для подключения жилого дома Мяличкиной Н.В |  | 322 |  |  |  | 15
[6 empty] | Строительство участка ВЛ 0,4 кВ от опоры №1 ВЛ 0,4 кВ №1 КТП № 108 ВЛ 10 кВ №1 ПС «Широко-Атамановская» для подключения зерносклада Компанейцевой Т.В |  | 258 |  |  |  | 15
[6 empty] | Строительство участка ВЛ-0,4 кВ от опоры №2 ,Вл-0,4 кВ №3, КТП №535, Вл-10 кВ №1, ПС-35/10 кВ "Краснодонецкая" для подключения жилого дома Долганова С |  | 331 |  |  |  | 10
[6 empty] | Строительство участка ВЛ-0,4 кВ от опоры №13 ВЛ-0,4кВ №1, КТП №286, ВЛ-10 кВ №2, ПС110/35/10 кВ «Тарасовская» для подключения жилого дома Гидеон Г.Г |  | 15 |  |  |  | 12.5
[6 empty] | Строительство уч-ка ВЛ-0,4кВ от РУ-0,4 кВ КТП № 256 ВЛ 10 кВ№ 6 ПС Селивановская для подключения нежилых зданий (коровников МТФ) ООО «РЗК Ресурс" |  | 270 |  |  |  | 60
[6 empty] | Строительство участка ВЛ-0,4кВ от опоры №4 ВЛ 0,4 кВ №4 КТП № 66 ВЛ 10 кВ №7 ПС Милютинская для подключения нежилого здания ИП Глава КФХ Елин А.М. |  | 116 |  |  |  | 15
[6 empty] | Строительство участка ВЛ-0,4кВ от РУ-0,4 кВ КТП № 68 ВЛ 10 кВ №7 ПС Милютинская для подключения нежилого помещения (склада) ИП Глава КФХ Фролов В.А. |  | 119 |  |  |  | 15
[6 empty] | Строительство уч-ка ВЛ-0,4 кВ от оп. №33,ВЛ-0,4 кВ №2,ТП №11,ВЛ-10 кВ №3,ПС КСХТ для подключения жилого дома Лакеева В.В. протяженнность ЛЭП- 0,080км |  | 39 |  |  |  | 15
[6 empty] | Строительство уч-ка ВЛ-0,4кВ от оп. №9, ВЛ-0,4кВ №1, КТП №11,ВЛ-10кВ №3, ПС КСХТ для подключения объекта незавершенного строительства Камбуловой А.А. |  | 290 |  |  |  | 12
[6 empty] | Строительство участка ВЛ-0,4кВ от опоры №33 ВЛ-0,4 кВ №1 КТП № 266 ВЛ 10 кВ № 4 ПС 35/10 кВ «Митякинская» для подключения жилого дома Полобок И.В. |  | 265 |  |  |  | 7.5
[6 empty] | Строительство участка ВЛ-0,22 кВ от опоры №24 ВЛ 0,4 кВ №1, КТП № 19, ВЛ 10 кВ №4, ПС 35/10 кВ «Советская-1» для подключения коровника Артюковский И. |  | 57 |  |  |  | 5
[6 empty] | Строительство участка ВЛ-0,4 кВ от опоры №3 ВЛ 0,4 кВ № 2 КТП № 169 ВЛ 10 кВ № 7 ПС «Милютинская» для подключения нежилого здания Скуратова С.В. |  | 86 |  |  |  | 15
[6 empty] | Строительство участка ВЛ-0,4кВ от опоры №28 ВЛ-0,4кВ №5 КТП №283 ВЛ 10кВ №2 ПС 110/35/10кВ "Тарасовская" для подключения жилого дома Евсюковой З.В. |  | 38 |  |  |  | 14
[6 empty] | Строительство участка ВЛ-0,4кВ от опоры №26 ВЛ 0,4кВ №2 КТП №9 ВЛ 10кВ №3 ПС 35/10кВ «Калач-Куртлакская» для подключения коровника ИП Абрамчук С.Н. |  | 192 |  |  |  | 15
[6 empty] | Строительство ТП 10/0,4кВ от опоры №9 Л-183 ВЛ 10 №4 ПС Советская и уч-ка ВЛ-0,4кВ от РУ-0,4кВ ТП 10/0,4кВ для подключенияжилого дома ООО «Дом Строй» |  | 240 |  |  |  | 110
[6 empty] | Строительство участка ВЛ-0,4 кВ от опоры № 43, ВЛ-0,4 кВ № 2, КТП № 256 ВЛ-10 кВ № 5, ПС«Обливская-ПТФ» для подключения жилого дома Куковинец З.Н. |  | 95 |  |  |  | 10
[6 empty] | Строительство участка ВЛ-0,4кВ от опоры №10 ВЛ 0,4кВ №1 КТП №338 ВЛ 10кВ №1 ПС "Знаменская" для подключения коровника ИП Глава К(Ф)Х Володикова М.В. |  | 165 |  |  |  | 15
[6 empty] | Строительство уч-ка ВЛ-0,4 кВ от РУ-0,4 кВ, КТП № 579, ВЛ-10 кВ №1, ПС Первомайская для подключения межпоселкового газопровода от ГРС ООО Газпром |  | 505 |  |  |  | 1.2
[6 empty] | Строительство ВЛ-0,4 кВ от КТП-10/0,4 №4 по ВЛ-10 кВ №1 ПС 110/35/10 «Кашарская», для электроснабжения здания гостиничного комплекса, ИП Говорущенко В.А. (ориентировочная протяженность ЛЭП - 0,14 км) |  | 168 |  |  |  | 15
[6 empty] | Строительство ВЛ-10 кВ от №13/95 по ВЛ-10кВ №4 ПС 110/35/10 кВ "Гок" с установкой КТП и строит ВЛ-0,4кВ (ориентир протяж ЛЭП-0,085км, мощ ТП-0,063мВА) |  | 25 |  |  |  | 50
[6 empty] | Строительство ВЛ10 кВ от№276 по ВЛ10кВ №3 ПС110/35/10 кВ"Ал.Лозовская".Стр-во нов.КТП10/0,4кВ.СтроитВЛ-0,4кВ отКТП(ориент прот ЛЭП-0,61км,мощТП-0,04МВА) |  | 10 |  |  |  | 15
[6 empty] | Строительство ВЛ-0,4 кВ от КТП-10/0,4 №227 по ВЛ-10кВ №4 ПС 35/10 "В. Чирская" |  | 352 |  |  |  | 15
[6 empty] | Строительство ВЛИ-0,4 кВ от опоры №7 по ВЛ-0,4 кВ № 1 КТП-10/0,4 кВ №393 по ВЛ-10 кВ №3 ПС 35/10 кВ «Мальчевская» (ориентировочная протяженность 0,18 км.) |  | 180 |  |  |  | 15
[6 empty] | Строительство ВЛ-10 кВ от опоры №143 по ВЛ-10кВ №1 ПС 110/10 кВ "Маяк" с установкой КТП и строительством ВЛ-0,4кВ" для технологического присоединения энергопринимающих устройств заявителя, мехмастерская Байчуриной Г.В.", (ориентировочная протяженность ЛЭП-0,1 км, ориентировочная мощность ТП-0,063 мВА) |  | 30 |  |  |  | 50
[6 empty] | Строительство ВЛ-10 кВ от опоры №70 по ВЛ-10 кВ №5 ПС 110/10 кВ "Маяк" с установкой КТП и строительством ВЛИ-0,4 кВ для подключения щита учета электроэнергии Васильченко А.П. (ориентировочная протяженность ЛЭП- 0,27 км, ориентировочная мощность ТП- 0,025 мВА) |  | 30 |  |  |  | 15
[6 empty] | "Строительство ВЛ-0,4 кВ от КТП-10/0,4 №39 по ВЛ-10 кВ №1 ПС 35/10 "Белавинская", для технологического присоединения энергопринимающих устройств заявителя, Майданников П.С. (ориентировочная протяженность ЛЭП - 0,35 км)" |  | 350 |  |  |  | 15
[6 empty] | "Строительство ВЛ-10 кВ от опоры №11/16/129 по ВЛ 10 кВ №4 ПС 110/35/10 кВ "ГОК" с установкой КТП и строительством ВЛИ-0,4 кВ для подключения щита учета электроэнергии Бондаревой О.С. (ориентировочная протяженность ЛЭП-0,02 км., ориентировочная мощность ТП-0,025 мВА)". |  | 10 |  |  |  | 15
[6 empty] | "Строительство ВЛ-10 кВ от №80 по ВЛ-10кВ №5 ПС 110/10 кВ "Дегтевская". Строит. новой КТП-10/0,4 кВ. Строит. ВЛ-0,4кВ от новой КТП-10/0,4 кВ" |  | 15 |  |  |  | 10
[6 empty] | Строительство ВЛИ-0,4 кВ от опоры №3 по ВЛ-0,4 кВ №1 КТП-10/0,4 кВ №501 по ВЛ-10 кВ №4 ПС 110/35/10 кВ «ГОК», для технологического присоединения энергопринимающих устройств заявителя, Канцурова А.В. (ориентировочная протяженность ЛЭП - 0,15 км) |  | 100 |  |  |  | 15
[6 empty] | Строительство ВЛ-0,4 кВ от опоры №11 по ВЛ-0,4 кВ № 3 КТП 10/0,4 кВ № 156 по ВЛ-10 кВ № 2 ПС 110/35/10 кВ «НС - 3» для подключения щита учета электроэнергии Овчинникова А.П. (ориентировочная протяженность ЛЭП – 0,13 км.) |  | 130 |  |  |  | 15
[6 empty] | Строительство ВЛ-0,4 кВ от существующей опоры № 10 по ВЛ-0,4 кВ №3 КТП 10/0,4 кВ № 208 по ВЛ-10 кВ № 1 ПС 110/35/10 кВ «Вешенская-1» для технологического присоединения энергопринимающих устройств заявителя Иванков В.В. (ориентировочная протяженность ЛЭП - 0,5км) |  | 500 |  |  |  | 45
[6 empty] | Строительство ВЛ-10 кВ от опоры №74 по ВЛ-10 кВ №1 ПС 220/110/10 кВ «Вёшенская 2» с установкой КТП и строительством ВЛ-0,4 кВ» для подключения щита учета электроэнергии Завьялова В.И. (ориентировочная протяженность ЛЭП – 0,04 км, ориентировочная мощность ТП – 0,025 МВА) |  | 30 |  |  |  | 15
[6 empty] | Строительство ВЛ-0,4 кВ от опоры №5 ВЛ-0,4кВ №1 КТП-10/0,4кВ №119 по ВЛ-10кВ №6 ПС 35/10кВ "Боковская" для технологического присоединения энергопринимающих устройств заявителя, Фролова Ю.В. (ориентировочная протяженность ЛЭП-0,2 км) |  | 200 |  |  |  | 15
[6 empty] | Строительство ВЛ-0,4 кВ от опоры №3/8 по ВЛ 0,4 кВ №1 КТП-10/0,4 кВ №100 по ВЛ-10 кВ №6 ПС 35/10 кВ "Боковска", для технологического присоединения щита учета электроэнергии заявителя Попова В.В. (ориентировочная протяженность ЛЭП-0,06 км) |  | 35 |  |  |  | 15
[6 empty] | Строительство ВЛ-0,4кВ от опоры №20 по ВЛ 0,4 кВ №1 КТП-10/0,4 №571 по ВЛ-10 кВ №5 ПС110/35/10 "ГОК", для технологического присоединения энергопринимающих устройств заявителя, Орлова В.И. (ориентировочная протяженность ЛЭП-0,3 км) |  | 214 |  |  |  | 15
[6 empty] | Строительство ВЛ-10 кВ от опоры №32 по ВЛ-10кВ №3 ПС 35/10 кВ "Долотинская" с установкой КТП и строительством ВЛИ-0,4кВ для подключения вводного устройства жилого дома Доброва В.В. (ориентировочная протяженность ЛЭП – 0,215 км, ориентировочная мощность ТП – 0,025 МВА) |  | 150 |  |  |  | 15
[6 empty] | Строительство ВЛ-10 кВ от опоры №49 по ВЛ-10 кВ №18 ПС 110/35/10 кВ «ГОК» с установкой КТП и строительством ВЛ-0,4 кВ» для технологического присоединения энергопринимающих устройств заявителя, Патетиной Л.И.», (ориентировочная протяженность ЛЭП – 0,08 км, ориентировочная мощность ТП – 0,025 мВА) |  | 15 |  |  |  | 20
[6 empty] | Строительство ВЛ-0,4 кВ от опоры №12 по ВЛ-0,4 кВ №2 КТП-10/0,4 кВ №174 по ВЛ-10 кВ №2 ПС 110/35/10 кВ «НС-3», для технологического присоединения энергопринимающих устройств заявителя, Кружилина П.А. (ориентировочная протяженность ЛЭП - 0,1 км) |  | 90 |  |  |  | 15
[6 empty] | Строительство ВЛ-0,4 кВ (ориентировочной протяженностью 0,27 км) от РУ-0,4 кВ ТП-10/0,4 кВ №49 по ВЛ-10 кВ №1 ПС 35/10 кВ «Глушковская», для технологического присоединения нежилого помещения заявителя Кулика М.М. расположенного в Ростовской области Миллеровский р-н, сл. Нижненагольная» (61:22:0600002:670) |  | 270 |  |  |  | 60
[6 empty] | Строительство ВЛ-0,4 кВ от опоры №6 по ВЛ-0,4 кВ №2 КТП-10/0,4 кВ №27 по ВЛ-10 кВ №1 ПС 35/10 кВ «Базковская», для технологического присоединения энергопринимающих устройств заявителя, Собуцкой И.И. (ориентировочная протяженность ЛЭП - 0,035 км) |  | 35 |  |  |  | 15
[6 empty] | Строительство ВЛ-0,4 кВ (ориентировочной протяженностью 0,07 км) от опоры №2 ВЛ- 0,4 кВ №1 КТП-10/0,4 кВ №18 по ВЛ-10 кВ №3 ПС 35/10 кВ «Боковская», для технологического присоединения энергопринимающих устройств заявителя Егорова Н.В. расположенного в Ростовской области ст. Боковская , пер. Первомайский 26.» (61:05:0010101:602) |  | 70 |  |  |  | 15
[6 empty] | Строительство ВЛ-0,4 кВ (ориентировочной протяженностью 0,13 км) от опоры №26 ВЛ- 0,4 кВ №2 КТП-10/0,4 №2 по ВЛ-10 кВ №2 ПС 35/10 «Боковская», для технологического присоединения энергопринимающих устройств заявителя Шаренко Г.А. расположенного в Ростовской области Боковский р-н, х. Земцов, ул. Луговая 41а.» (61:05:0070502:181) |  | 130 |  |  |  | 10
[6 empty] | Строительство ВЛ-0,4 кВ (ориентировочной протяженностью 0,45 км) от опоры №5 ВЛ- 0,4 кВ №2 КТП-10/0,4 №248 по ВЛ-10 кВ №4 ПС 110/35/10 «Каргинская», для технологического присоединения жилого дома заявителя Куликовой Т.А. расположенного в Ростовской области Боковский р-н, х. Рогожкин, ул. Окраина 7» (61:05:0040801:45) |  | 450 |  |  |  | 15
[6 empty] | Строительство ВЛ-0,4 кВ (ориентировочной протяженностью 0,52 км) от опоры №9 ВЛ-0,4 кВ №1 КТП-10/0,4 №396 по ВЛ-10 кВ №4 ПС 35/10 «Колундаевская», для технологического присоединения модульного фельдшерско-акушерского пункта, расположенного на земельном участке с кадастровым номером № 61:43:0060701:175 |  | 40 |  |  |  | 7
[6 empty] | Строительство ВЛ-0,4 кВ (ориентировочной протяженностью 0,06 км) от опоры №5 ВЛ-0,4 кВ №2 ЗТП-10/0,4 №379 по ВЛ-10 кВ №3 ПС 35/10 «Колундаевская», для технологического присоединения модульной врачебной амбулатории, расположенной на земельном участке с кадастровым номером № 61:43:0060101:1085 |  | 60 |  |  |  | 15
[6 empty] | Строительство ВЛ-0,4 кВ от опоры № 2 ВЛ 0,4 кВ № 2 КТП-10/0,4 № 97 по ВЛ-10 кВ № 2 ПС 110/35/10 кВ «Каргинская», для технологического присоединения жилого дома заявителя Каргиной С.Г. расположенного в Ростовской области Боковский р-н, ст. Каргинская, ул. Соловьева 20» (61:05:0040106:169) (ориентировочной протяженностью 0,035 км) |  | 35 |  |  |  | 15
[6 empty] | Строительство ВЛ-0,4 кВ от опоры № 12 ВЛ- 0,4 кВ № 2 КТП-10/0,4 № 51 по ВЛ-10 кВ №6 ПС 35/10 «Боковская», для технологического присоединения жилого дома заявителя Неверова А.А. расположенного в Ростовской области Боковский р-н, ст. Боковская пер. Виноградный 21» (61:05:0600004:226) (ориентировочной протяженностью 0,03 км) |  | 30 |  |  |  | 10
[6 empty] | Строительство участка ВЛИ-0,4кВ от КТП-10/0,4кВ №91 ВЛ-10кВ №3 ПС 35/10 «Хлебодарненская» для электроснабжения коровника, расположенного по адресу: Ростовская область, Целинский район, Западная окраина х. Васильевка, заявитель Зулумханова Ашура Мусалавдибировна» (Ориентировочная протяженность ЛЭП-0,4кВ - 0,5км) |  | 500 |  |  |  | 15
[6 empty] | Строительство ВЛИ-0,4кВ от КТП-10/0,4кВ №500/100кВА по ВЛ-10кВ №1 ПС 35/10кВ «Фрунзе-1» для технологического присоединения рыболовецкого стана, расположенного по адресу: 347630, Ростовская обл., Сальский р-он, в кадастровом квартале 61:34:0600001:2495, с условным центром в п. Степной Курган, поле 11о. заявитель Дульский В.Н. (Ориентировочная протяженность ЛЭП - 0,3 км.) |  | 300 |  |  |  | 15
[6 empty] | Строительство участка ВЛ-0,4кВ от существующей КТП-10/0,4кВ №925/100кВА ВЛ-10кВ №8 ПС 110/35/10кВ «Ганчуковская» для электроснабжения объекта «жилой дом», расположенного по адресу: Российская Федерация, Ростовская обл., Пролетарский р-н., х. Татнинов, ул. 8 Марта, д.11, заявитель Дмитриенко Н.И.» (Ориентировочная протяженность ЛЭП-0,4кВ - 0,7км) |  | 560 |  |  |  | 15
[6 empty] | Строительство участка ВЛ-0,4 кВ от КТП-10/0,4 кВ №114 ВЛ-10 кВ №3 ПС 110/10 кВ «Уютная» для электроснабжения объекта «нежилое строение», расположенного по адресу: Российская Федерация, Ростовская обл., Пролетарский р-н., 50 м. на юг от х. Уютный, заявитель Бастракова Е.Н |  | 570 |  |  |  | 15
[6 empty] | Строительство ВЛИ-0,4 кВ от опоры №1-00/6 ВЛ-0,4 кВ КТП №122 по ВЛ-10 кВ №2 ПС 35/10 "Целинский ССК" для электроснабжения объекта - нежилое помещение , расположенного по адресу : Ростовская область, Целинский район, п. Целина, ул. 7-я линия, 249-б, кн.61:40:0010102:256, заявитель Таликов А.В.(ориентировочная протяженность ЛЭП - 0,35 км) |  | 350 |  |  |  | 15
[6 empty] | «Строительство ВЛ-10 кВ от опоры №2-00/48 ВЛ-10 кВ №2 РП-21С по ВЛ 10 кВ №21 ПС «Сальская», строительство КТП 10/0,4 и ВЛ-0,4 кВ для электроснабжения объекта - гостиница, расположенного по адресу: Ростовская область, Сальский район, п. Конезавод имени Будённого, ул. Чумакова, 1б, кн. 61:34:0040101:4187, заявитель Акопян К.П. (Ориентировочная протяженность ЛЭП - 0,08 км, ориентировочная мощность ТП – 0,25 МВА)» |  | 10 |  |  |  | 149
[6 empty] | «Строительство участка ВЛ-0,4 кВ от существующей опоры №1-01/8 ВЛ-0,4 кВ №1 КТП-10/0,4 кВ №133 по ВЛ-10 кВ №9 ПС 110/35/10 Целинская для электроснабжения квартиры, расположенной по адресу: Ростовская область, Целинский район, п. Тихий, ул. Революции, д. 2, кв. 4, заявитель Аллахвердиева Е. С.» (Ориентировочная протяженность ЛЭП-0,4кВ - 0,1 км)» |  | 100 |  |  |  | 13
[6 empty] | Строительство ВЛ-10кВ от опоры №1-00/38 ВЛ-10кВ №1 ПС 110/35/10кВ «Развиленская», строительство КТП 10/0,4 и ВЛ-0,4 кВ для электроснабжения объекта - магазин, расположенного по адресу: Ростовская область, Песчанокопский район, с. Развильное, ул. Партизанская, 7а, заявитель ИП Коваленко О.Н. |  | 40 |  |  |  | 85
[6 empty] | Строительство участка ВЛИ-0,4кВ от КТП-10/0,4кВ №818 ВЛ-10кВ №3 ПС 35/10кВ «Буденновская» для электроснабжения объекта «жилой дом», расположенного по адресу: Российская Федерация, Ростовская обл., Пролетарский район, ст. Буденновская, ул. Морозова, д.57 кв.2, заявитель Асаева Е.Г. |  | 1053 |  |  |  | 15
[6 empty] | Строительство ВЛИ-0,4 от КТП №148 по ВЛ-10 кВ №5 ПС 35/10 «Ленинец» для электроснабжения объекта - производственная база , расположенного по адресу : Ростовская область, Сальский район, п.Крученная Балка , ул. Победы ,2-в ,к.н. 61:34:0090101:4179, заявитель ИП Глава К(Ф)Х Какасьев А.А. |  | 70 |  |  |  | 14
[6 empty] | Строительство ВЛ-10кВ от опоры №8-00/111-5 ВЛ-10кВ №8 ПС «Песчанокопская», КТП 10/0,4кВ и ВЛ-0,4кВ для электроснабжения объекта - дом животновода, расположенного по адресу: Ростовская область, Песчанокопский район, вблизи с. Песчанокопское, вблизи уч. №121 граф. учета колхоза «Рассвет», граничит с землями ЗАО «Рассвет», кн. 61:30:0600004:432, заявитель Сугак А.Г. |  | 15 |  |  |  | 20
[6 empty] | Строительство ВЛ-0,4 кВ от КТП-10/0,4 кВ №138 по ВЛ-10 кВ №4 ПС 110/10кВ «Уютная» для электроснабжения объекта – личное подсобное хозяйство, расположенного по адресу: Российская Федерация, Ростовская обл., р-н. Пролетарский, ДНТ «Ручеек №3», ул. Садовая, д. 4, заявитель Фаиков С.Р. |  | 210 |  |  |  | 7
[6 empty] | Строительство ВЛ-0,4 кВ от опоры №1-00/11 КТП 10/0,4 кВ №30 ВЛ-10кВ №6 ПС 35/10 кВ Ленинец для электроснабжения объекта - многофункциональная опора, расположенного по адресу: Ростовская область, Сальский район, с. Сысоево-Александровское, ул. Молодежная 28, заявитель ООО «ТАУЭР» |  | 120 |  |  |  | 12
[6 empty] | Строительство участка ВЛИ-0,4 кВ от существующей опоры №1-00/12 ВЛ-0,4 кВ №1 КТП-10/0,4 кВ №33 по ВЛ-10 кВ №2 ПС 35/10 Коневод для электроснабжения жилого дома, расположенной по адресу: Ростовская область, Целинский район, х. Партизан, ул. Заречная, д. 1, к.н.61:40:0030601:13, заявитель Веригина Пелагея Кузьминична» (Ориентировочная протяженность ЛЭП-0,4кВ - 0,46 км) |  | 400 |  |  |  | 9.9
[6 empty] | Строительство ВЛИ-0,4кВ от опоры 3-00/2 ВЛ-0,4кВ №3 от КТП-10/0,4кВ №321 ВЛ-10кВ №2 ПС 110/35/10кВ «Целинская» для электроснабжения объекта – рыбоводный участок, расположенного по адресу: Ростовская обл., Целинский район, на реке Средняя Юла левый приток Веселовского водохранилища на балке Белая Юла 200 м. на запад от с. Степное, к.н. 61:40:0600008:1603, заявитель ИП Колякин Б.М. (Ориентировочная протяженность ЛЭП - 0,22 км) |  | 220 |  |  |  | 9.5
[6 empty] | Строительство ВЛ 10 кВ от отпайки на ТП 10/0,4 кВ №1/13 по ВЛ 10 кВ №1 ПС «Чалтырь» до новой ТП 10/0,4 кВ. Строительство ТП 10/0,4 кВ. Строительство ВЛ 0,4 кВ от новой ТП 10/0,4 кВ до границ земельных участков заявителей по ул. Пражская в х. Ленинаван Мясниковского района (Соловьёв Н.И., Ходыкин П.В.) |  | 261 |  |  |  | 187.5
[6 empty] | Строительство ВЛ 10 кВ от отпайки на ТП 10/0,4 кВ №1/13 по ВЛ 10 кВ №1 ПС «Чалтырь» до новой ТП 10/0,4 кВ. Строительство ТП 10/0,4 кВ. Строительство ВЛ 0,4 кВ от новой ТП 10/0,4 кВ до границ земельных участков заявителей по ул. Кольцевая в х. Ленинаван Мясниковского района (Соловьёв Н.И., Ходыкин П.В.) |  | 288 |  |  |  | 196.5
[6 empty] | Строительство ВЛ-10кВ от ВЛ-10кВ №1 ПС «Лакедемоновская» до новой КТП-10/0.4. Строительство КТП-10/0.4. Строительство ВЛ-0.4 кВ от вновь установленной КТП-10/0.4кВ до границы земельного участка заявителя (Гурин П.Н.) |  | 11 |  |  |  | 12
[6 empty] | «Строительство ВЛИ-0,4кВ от РУ 0,4кВ ТП-10/0,4кВ №1/54 ПС «Чалтырь» до границы земельных участков заявителей (Дружинин Ю.П., Ачарян А.Т.)» |  | 309 |  |  |  | 25
[6 empty] | «Строительство ВЛ-10кВ от опоры №44 отпайки на КТП №761 ВЛ-10кВ №6 ПС 110/10кВ «Самбек». Строительство КТП-10/0.4кВ. Строительство ВЛ-0.4кВ от вновь построенного КТП-10/0.4кВ до границ земельных участков Заявителей (Клименко А.В., Воротягин А.Д., Клименко Л.М.)» |  | 198 |  |  |  | 69
[6 empty] | «Строительство ВЛИ-0.4кВ от опоры № 3/3 ВЛИ 0,4 кВ №1 от ТП-10/0,4кВ № 1-133 ПС Чалтырь до границ земельного участка заявителя (Гвоздевский О.А., Гвоздевская Е.И.)» |  | 233 |  |  |  | 15
[6 empty] | «Строительство ВЛ 10 кВ, строительство ТП 10/0,4 кВ, строительство ВЛИ 0,4 кВ от новой ТП 10/0,4 кВ по ВЛ 10кВ № 6 ПС Б.Салы ул. Цветочная, ул. Дружбы до границы земельного участка заявителей (Григорьян А.В., Туркян Р.С., Дукова Ю.В., Мачкалян В.Р., Меликян Г.В., Меликян Н.В., Оганесян Р.М., Синанян Н.П., Кармиркодиян В.Д., Григорян У.Л.)» |  | 519 |  |  |  | 41.25
[6 empty] | «Строительство ВЛИ 0,4 кВ от РУ 0,4 кВ ТП 10/0,4кВ №7-21 ПС Синявская 110/35/10 кВ, до границ земельных участков заявителей (Прокопов Д.В., Прокопова И.В.)» |  | 511 |  |  |  | 75
[6 empty] | Строительство ВЛ 0,4кВ в с.Крым по ул.Нольная Линия1б от опоры №14 по ВЛ 0,4 кВ №1 отТП №6/7 ПС Чалтырь (заявитель Орлова А.А.) |  | 286 |  |  |  | 30
[6 empty] | «Строительство участка ВЛ-0.4 кВ от ВЛ-0.4 кВ, построенной по титулу: «Строительство ВЛ-10кВ от ВЛ-10кВ №2 ПС «Троицкая» до новой КТП-10/0,4. Строительство КТП-10/0,4. Строительство ВЛ 0,4 кВ от вновь установленной КТП-10/0,4кВ до границы земельного участка заявителя (Саргсян А.П.)», до границы земельного участка заявителя (Китаев М.А.)» |  | 76 |  |  |  | 12
[6 empty] | «Строительство ВЛ-0.4 кВ от КТП №514 по ВЛ-10кВ №1/3 ПС «Троицкая-1» до границы земельного участка заявителя (МБОУ Гаевская ООШ)», |  | 653 |  |  |  | 123
[6 empty] | «Строительство ВЛ-0,4кВ от РУ-0,4кВ КТП-10/0,4кВ №306 ВЛ-10кВ №8 ПС 35/10кВ «Покровская» до границ земельного участка Заявителя (ИП Волков М.В.)» |  | 35 |  |  |  | 25
[6 empty] | Строительство ВЛИ 0,4 кВ от опоры №28 по ВЛ 0,4 кВ №1 ТП 10/0,4 кВ №1/102 ПС Чалтырь до границы земельного участка заявителя Диленян С.Р. |  | 54 |  |  |  | 15
[6 empty] | Строительство ВЛИ 0,4 кВ от ВЛИ 0,4кВ №1 ТП 10/0,4кВ №1/106 по ВЛ 10кВ №1 ПС Чалтырь до гр.зем.уч.заявителей (Пудова Е.П., Осипова И.В., Ловцкая И.Е.) |  | 193 |  |  |  | 36
[6 empty] | Строительство уч. ВЛ 0,4 кВ от опоры №8/8 по ВЛИ 0,4кВ №1 ТП10/0,4кВ №1/148 по ВЛ 10кВ №1 ПС Чалтырь до гр.зем. уч. заявит. Вадько И.В., Чунарев А.В. |  | 78 |  |  |  | 24
[6 empty] | Строительство ВЛИ 0,4 кВ от опоры №10 по ВЛ 0,4 кВ №3 ТП 10/0,4 кВ №5-29 ПС Чалтырь до границы зем. уч. заявителей (Мелконян, Бзезян,Чувараян,Чориев) |  | 338 |  |  |  | 25
[6 empty] | Строительство участка ВЛ-0.4кВ от ВЛ-0.4кВ, построенной по титулу объекта с кодом 612001311309 до границ земельного участка Заявителя (Шляхтин А.В.) |  | 38 |  |  |  | 21
[6 empty] | Строительство ВЛИ 0,4 кВ от КТП-10/0,4 кВ №225 по ВЛ 10 кВ №2 ПС 110/35/10 кВ «Латоновская» до конечной опоры (ПАО «МегаФон») |  | 125 |  |  |  | 10
[6 empty] | Строительство ВЛ 0,4 кВ от ВЛ 0,4 кВ №1 КТП 10/0,4 кВ №46 по ВЛ 10 кВ №1/3 ПС 110/35/10 кВ «Троицкая-1» до границ зем. уч. Заявителя (Бендеберя А.А.) |  | 111 |  |  |  | 10
[6 empty] | Строительство ВЛ 0,4 кВ от КТП 10/0,4 кВ №426м по ВЛ 10 кВ №2 ПС 35/10 кВ Таганрогская до гр.зем.уч.заявителя (Тимченко З.В.) |  | 444 |  |  |  | 15
[6 empty] | Строит-во участка ВЛ0,4 от ВЛ0,4 №1 КТП №37 по ВЛ10 №2 ПС "Троцкая" (Аветисян Р.Г.) |  | 39 |  |  |  | 10
[6 empty] | Строит-во уч-ка ВЛ0,4кВ от ВЛ0,4кВ №1 КТП№426м по ВЛ10кВ№2 ПС Таганрогская до гр.зем.уч.ЧерниченкоДВ |  | 136 |  |  |  | 15
[6 empty] | Строительство ВЛ 0,4 кВ от ВЛ 0,4 кВ №1 от ТП 10/0,4 кВ №1-102 ПС Чалтырь в х.Ленинаван (Кошелева М.А., Шевцов Р.В.) |  | 126 |  |  |  | 15
[6 empty] | Строительство ВЛ 0,4 кВ от ВЛ 0,4 кВ №1 КТП 10/0,4 кВ №710 по ВЛ 10 кВ №1/3 ПС Троицкая-1 до границы земельного участка заявителя (Долбня В.В.) |  | 82 |  |  |  | 10
[6 empty] | Строительство ВЛ 0,4 кВ от ВЛ 0,4 кВ №4 ЗТП 10/0,4 кВ №295 по ВЛ 10 кВ №4 ПС Покровская до границы земельного участка заявителя (ООО" И. и И.") |  | 28 |  |  |  | 15
[6 empty] | Строительство ВЛ 0,4 кВ от ВЛ 0,4 кВ №2 КТП 10/0,4 кВ №275м по ВЛ 10 кВ №АБЗ ПС ТОС до границы земельного участка заявителя (Ляшенко А.Е.) |  | 92 |  |  |  | 15
[6 empty] | Строительство участка ВЛИ-0,4кВ от опоры №16 по ВЛИ-0,4кВ №1 ТП-10/0,4кВ №20-20 по ВЛ-10 кВ №2004 ПС Р-20 до гр.уч.заявит. (Радионов, Бабиян,Николаев) |  | 172 |  |  |  | 85
[6 empty] | Строительство участка ВЛИ-0,4 кВ от опоры №12 по ВЛ-0,4 кВ №1 ТП-10/0,4 кВ №3/37 по ВЛ-10 кВ №3 ПС 110/35/10кВ Чалтырь до границ уч.заявителя Улуханян |  | 146 |  |  |  | 10
[6 empty] | Строительство ВЛИ 0,4 кВ от опоры №24/6 по ВЛИ 0,4кВ №1 ТП 10/0,4кВ №1/24 ПС Чалтырь до границ земельного участка заявителя (Юрчик С.Г.) |  | 40 |  |  |  | 15
[6 empty] | Строительство ВЛИ 0,4 кВ от опоры №1 по ВЛИ 0,4 кВ №5 от ТП 10/0,4 кВ №5/1 ПС Хапры-Тяговая до границ земельного участка заявителя Акопян О.А. |  | 149 |  |  |  | 15
[6 empty] | Строительство участка ВЛИ 0,4 кВ по ВЛИ 0,4 кВ №1 ТП 10/0,4 кВ №12/2 по ВЛ 10 кВ №12 ПС Чалтырь до границы участка заявителя (Казанцев К.П.) |  | 96 |  |  |  | 15
[6 empty] | Строительство участка ВЛИ 0,4 кВ от опоры №7 по ВЛИ 0,4 кВ №1 ТП 10/0,4кВ №20-17 по ВЛ 10кВ №20-04 ПС Р-20 до границы участка заявителя Болдырева В.А. |  | 45 |  |  |  | 20
[6 empty] | Строительство ВЛИ 0,4кВ от опоры проектируемой ВЛИ 0,4кВ от ВЛ 0,4кВ №5 ТП 10/0,4кВ №5-1 ПС Хапры-Тяговая до границ зем.уч.заявителя (Колесников В.Г.) |  | 89 |  |  |  | 15
[6 empty] | Строительство ВЛИ 0,4 кВ от опоры №9/5 по ВЛИ 0,4 кВ №1 от ТП 10/0,4 кВ №1-102 по ВЛ 10 кВ №1 ПС Чалтырь до границы зем.уч.заявителя (Кахкецян Ш.Б.) |  | 127 |  |  |  | 30
[6 empty] | Строительство ВЛИ-0.4кВ от КТП №474 по ВЛ-10кВ №3 ПС «Лиманная» до границ земельного участка Заявителя (Зудилова Л.Ю.) |  | 113 |  |  |  | 10
[6 empty] | Строительство ВЛИ-0,4кВ от проектируемой ВЛ-0,4кВ (для Рамазанова Т.К.) КТП №728 по ВЛ-10кВ №3 ПС ГСКБ до границ зем. участка заявителя (Кадыков М.Е.) |  | 36 |  |  |  | 10
[6 empty] | Строительство участка ВЛ 0,4кВ от опоры №25 ВЛ 0,4кВ №2 КТП №231м ВЛ 10кВ №4 ПС 35/10 кВ ГСКБ до границ земельного участка заявителя (Матюшенко Л.А.) |  | 101 |  |  |  | 10
[6 empty] | Строительство ВЛИ 0,4 кВ от опоры №7 по ВЛИ 0,4 кВ №4 ТП 10/0,4 кВ № 1-16 по ВЛ 10 кВ №1 ПС Чалтырь до границы земельного уч. заявителя (Бабиева А.М.) |  | 186 |  |  |  | 15
[6 empty] | Строительство участка ВЛ-0.4кВ от опоры №26/1 ВЛ-0.4кВ №1 КТП №148м ВЛ-10кВ №4 ПС 35/10кВ ГСКБ до границ земельного участка Заявителя (Назарчук В.И.) |  | 220 |  |  |  | 12
[6 empty] | Строительство участка ВЛ 0,4кВ от ВЛ 0,4кВ, построенной по титулу объекта с кодом 612001311198 до границ зем.участка заявителя (Нечаева Ю.Е.) |  | 107 |  |  |  | 23
[6 empty] | Техническое перевооружение участка ВЛ-0,4кВ от КТП №62 по ВЛ-10кВ №4 ПС «Троицкая» до границ земельных участков заявителей (Зволь Ю.Б., Абидина В.П.) |  | 90 |  |  |  | 30
[6 empty] | Строительство ВЛ-10кВ от оп.№17 отпайки на ТП №5-46А ВЛ-10кВ №5 ПС Чалтырь. Стр-во ТП-10/0.4кВ. Стр-во ВЛИ-0.4кВ от новой ТП до гр.з.уч.Бардахчиян А.М |  | 14 |  |  |  | 15
[6 empty] | Строительство ВЛИ-0.4кВ от опоры ВЛИ 0,4 кВ построенной по титулу с кодом 612001311292 до границ земельного участка Заявителя Мартыненко О.С. |  | 141 |  |  |  | 25
[6 empty] | Строительство ВЛ10 кВ от оп.№ 22 по ВЛ10кВ №6 ПС Б.Салы, стр-во ТП10/0,4 кВ, стр-во ВЛИ 0,4 кВ до гр.зем.уч.Варданян, Скрипко, Балян, Шопин) |  | 267 |  |  |  | 90
[6 empty] | Строительство ВЛ-0,4 кВ от опоры проектируемой ВЛ 0,4 кВ по договору №61-1-1600271501 в с. Несветай до границ зем.участка Заявителя (Щербак С.В.) |  | 156 |  |  |  | 10
[6 empty] | Строительство ВЛ0,4кВ от РУ-0,4кВ КТП10/0,4кВ №1-148 ВЛ10кВ №1 ПС Чалтырь, стр-во ВЛ0,4кВ от оп.№14 ВЛ0,4кВ №1 ТП10/0,4№1-148 ПС Чалтырь (БагдасарянР. |  | 807 |  |  |  | 84
[6 empty] | Строительство ВЛ 0,4 кВ от ВЛ 0,4 кВ №1 КТП 10/0,4 кВ №761 ВЛ 10 кВ №6 ПС 110/10кВ «Самбек» до границ земельного участка Заявителя (Овсиенко С.В.) |  | 59 |  |  |  | 5
[6 empty] | Строительство ВЛ 0,4кВ от КТП 10/0,4кВ, проект-й по титулу с кодом 612001311326 до границ зем. участка заявителя (Пеньков Н.П.) |  | 70 |  |  |  | 10
[6 empty] | Строительство ВЛИ 0,4кВ от ВЛИ 0,4кВ до гр.з.уч.Хатламаджиян,Беллуян до гр.зем.уч.заявителя (Писирян В.К.) |  | 215 |  |  |  | 10
[6 empty] | Строительство ВЛИ 0,4 кВ от опоры №11 по ВЛИ 0,4 кВ №2 от ТП 10/0,4 кВ № 4-38 ПС Чалтырь110/35/10 кВ, до границы зем. участка заявителя (Хазарян М.Р.) |  | 207 |  |  |  | 45
[6 empty] | Строительство уч.ВЛ-0.4кВ от ВЛ-0.4кВ, постр-й по титулу до гр.зем.уч.Почтарева до гр.зем.уч.заявителя Рамазанов Т.К. |  | 91 |  |  |  | 15
[6 empty] | Строительство ВЛ 0,4 кВ от ВЛ 0,4 кВ №1 КТП 10/0,4 кВ №245 ВЛ 10 кВ №6 ПС 35/10 кВ Покровская до границ земельного участка Заявителя (Понкрашов В.Н.) |  | 165 |  |  |  | 15
[6 empty] | Строительство ВЛ 0,4 кВ от ВЛ 0,4 кВ проектируемой по титулу с кодом 612001311428 до гр.зем.уч.заявителя (Артемова С.И.) |  | 110 |  |  |  | 15
[6 empty] | Строительство ВЛ 0,4 кВ от ВЛ 0,4 кВ №1 от ТП 10/0,4 кВ № 1-102 ПС «Чалтырь» до границы земельного участка заявителя. (Ерганян С.А.) |  | 44 |  |  |  | 15
[6 empty] | Строительство ВЛ 10 кВ от отпайки на ЛР № 1/8 по ВЛ 10 кВ № 29-35 ПС Р-29 до новой ТП-10/0,4 кВ.Стр-во ТП10/0,4 кВ. С-во ВЛИ0,4 кВ до гр.зем.уч.заявит |  | 1668 |  |  |  | 736
[6 empty] | Строительство ВЛ 0,4 кВ от ВЛ 0,4 кВ ТП № 4-38 по ВЛ 10 кВ № 4 ПС Чалтырь до границы земельного участка заявителя (Морозенко М.А.) |  | 50 |  |  |  | 25
[6 empty] | Строительство ВЛ 0,4 кВ от ВЛ 0,4 кВ №1 КТП 10/0,4 кВ №285 по ВЛ 10 кВ №2 ПС 35/10 кВ «Троицкая» до границ земельного участка Заявителя (Януш А.П.) |  | 91 |  |  |  | 10
[6 empty] | Строительство ВЛ 0,4 кВ от ВЛ 0,4 кВ № 2 КТП 10/0,4 кВ №425м по ВЛ 10 кВ № 3 ПС 110/10 кВ Ефремовская до границ зем.участка заявителя Ревенко А.Б. |  | 83 |  |  |  | 25
[6 empty] | Строительство ВЛИ-0.4кВ от ВЛ-0.4кВ №1 КТП №710 по ВЛ-10кВ №1/3 ПС «Троицкая-1» до границ земельного участка Заявителя (Батюк К.Е.) |  | 68 |  |  |  | 10
[6 empty] | Строительство участка ВЛИ-0,4 кВ от КТП 8016/63 кВА по ВЛ-10 кВ №7 ПС 35/10 кВ «Рябичевская» для присоединения жилого дома Костик Е.В |  | 213 |  |  |  | 15
[6 empty] | Строительство участка ВЛИ-0,4 кВ от опоры №18 ВЛ-0,4 кВ №1 от КТП-8132/250 кВА ВЛ-10 кВ №3 ПС 110/35/10 кВ «Большовская» для присоединения жилого дома Фортуновой М.Г. |  | 265 |  |  |  | 10
[6 empty] | Строительство участка ВЛИ-0,4 кВ от опоры вновь построенной ВЛИ-0,4 кВ (по договору ТП №61-1-17-00300663 от 28.04.2017г) от опоры №13 ВЛ-0,4 кВ №2 от КТП-8062/100 кВА по ВЛ-10 кВ №4 ПС 110/35/10 кВ «Дубенцовская» для присоединения квартиры Макарова С.П. |  | 126 |  |  |  | 10
[6 empty] | Строительство участка ВЛИ-0,4 кВ от опоры №5 ВЛ-0,4 кВ №3 от КТП-8487/250 кВА ВЛ-6 кВ №5 ПС 35/6 кВ «Романовская» для присоединения жилого дома Ревенко Ю.Г |  | 145 |  |  |  | 25
[6 empty] | Строительство участка ВЛИ-0,4кВ от опоры №1/2 ВЛ-0,4кВ №2 КТП-8372/160кВА по ВЛ-6кВ №5 ПС 35/6кВ "Романовская" для присоединения жилого дома Мухутдинова Р.Н. (ориентировочная протяженность ЛЭП 0,015км) |  | 15 |  |  |  | 6
[6 empty] | Строительство участка ВЛИ-0,4 кВ от опоры №1/6 ВЛ-0,4 кВ №1 КТП-8472/160 кВА по ВЛ-6 кВ №14 ПС 35/6 кВ Романовская для присоединения кафе «Донские зори» Строевой О.В.(ориентировочная протяженность ЛЭП 0,014 км) |  | 14 |  |  |  | 13.77
[6 empty] | Строительство участка ВЛИ-0,4 кВ от опоры №15 ВЛ-0,4 кВ №3 КТП-8061/160 кВА по ВЛ-10 кВ №4 ПС 110/35/10 кВ Дубенцовская для присоединения жилого дома Сапегина А.Н.(ориентировочная протяженность ЛЭП 0,017 км) |  | 17 |  |  |  | 10
[6 empty] | Строительство участка ВЛИ-0,4 кВ от опоры №23 ВЛ-0,4 кВ №1 КТП-8478/160 кВА по ВЛ-6 кВ №14 ПС 35/6 кВ Романовская для присоединения жилого дома Бирюкова С.Е.(ориентировочная протяженность ЛЭП 0,025 км |  | 25 |  |  |  | 10
[6 empty] | Строительство участка ВЛИ-0,4 кВ от опоры вновь построенной ВЛИ-0,4кВ (по договору ТП 61-1-17-00300663 от 28.04.2017г) от опоры №13 ВЛ-0,4 кВ №2 КТП-8062/100 кВА по ВЛ-10 кВ №4 ПС 110/35/10 кВ Дубенцовская для присоединения хозяйственной постройки Кононенко М.Ф.(ориентировочная протяженность ЛЭП 0,025 км) |  | 25 |  |  |  | 10
[6 empty] | Строительство участка ВЛИ-0,4 кВ от опоры №3/4 ВЛ-0,4 кВ №1 КТП-8530/400 кВА по ВЛ-6 кВ №14 ПС 35/6 кВ Романовская для присоединения жилого дома Черногородцевой Л.Н.(ориентировочная протяженность ЛЭП 0,015 км) |  | 15 |  |  |  | 15
[6 empty] | Строительство участка ВЛИ-0,4 кВ от опоры №20 ВЛ-0,4 кВ №1 КТП-8036/400 кВА по ВЛ-10 кВ №11 ПС 35/10 кВ Рябичевская для присоединения квартиры Гришина А.В. (ориентировочная протяженность ЛЭП 0,02 км) |  | 20 |  |  |  | 10
[6 empty] | Строительство участка ВЛИ-0,4 кВ от опоры №2 ВЛ-0,4 кВ №2 КТП-8352/100 кВА по ВЛ-6 кВ №1 ПС 35/6 кВ Потаповская для присоединения жилого дома Котарева С.В. (ориентировочная протяженность ЛЭП 0,015 км)» |  | 15 |  |  |  | 15
[6 empty] | Строительство участка ВЛИ-0,4 кВ от опоры №1/2 ВЛ-0,4 кВ №1 КТП-8543/160 кВА по ВЛ-10 кВ №12 ПС 110/10 кВ ВПТФ для присоединения жилого дома Славгородской А.Е. (ориентировочная протяженность ЛЭП 0,031 км) |  | 31 |  |  |  | 5
[6 empty] | Строительство участка ВЛИ-0,4 кВ от опоры №2 ВЛИ-0,4 кВ №1 КТП-8569/63 кВА по ВЛ-6 кВ №5 ПС 35/6 кВ Романовская для присоединения жилого дома Попова С.А. (ориентировочная протяженность ЛЭП 0,125 км) |  | 121 |  |  |  | 13
[6 empty] | Строительство участка ВЛИ-0,4 кВ от опоры №15 ВЛ-0,4 кВ №1 КТП-8475/100 кВА по ВЛ-6 кВ №14 ПС 35/6 кВ Романовская для присоединения жилого дома Дзюбаненко С.В. (ориентировочная протяженность ЛЭП 0,011 км) |  | 11 |  |  |  | 5
[6 empty] | Строительство участка ВЛИ-0,4 кВ от опоры №3 ВЛ-0,4 кВ №2 КТП-8464/250 кВА по ВЛ-6 кВ №1 ПС 35/6 кВ «Романовская» для присоединения спального домика Разнеченковой Е.В. (ориентировочная протяженность ЛЭП 0,18 км) |  | 165 |  |  |  | 30
[6 empty] | Строительство участка ВЛИ-0,4 кВ от опоры №1/28 ВЛ-0,4 кВ №1 КТП-8484/100 кВА ВЛ-6 кВ №5 ПС 35/6 кВ Романовская для присоединения жилого дома Уткина В.А. (ориентировочная протяженность ЛЭП 0,065 км) |  | 95 |  |  |  | 5
[6 empty] | Строительство участка ВЛИ-0,4 кВ от опоры №2/6 ВЛ-0,4 кВ №1 КТП-8498/100 кВА по ВЛ-6 кВ №5 ПС 35/6 кВ Романовская для присоединения жилого дома Лебедевой М.Г. (ориентировочная протяженность ЛЭП 0,025 км |  | 25 |  |  |  | 10
[6 empty] | Строительство участка ВЛИ-0,4 кВ от опоры №1/1 ВЛИ-0,4 кВ №1 КТП-8569/63 кВА по ВЛ-6 кВ №5 ПС 35/6 кВ Романовская для присоединения жилого дома Медведевой Т.В. (ориентировочная протяженность ЛЭП 0,03 км |  | 30 |  |  |  | 10
[6 empty] | Строительство участка ВЛИ-0,4 кВ от опоры №20 ВЛ-0,4 кВ №3 КТП-1369/100 кВА по ВЛ-10 кВ №2 ПС 35/10 кВ «ЖБИ» для присоединения жилого дома Пономаревой Е.И. |  | 27 |  |  |  | 5
[6 empty] | Строительство участка ВЛИ-0,4 кВ от опоры №7 ВЛИ-0,4 кВ №1 КТП-1511/250 кВА по ВЛ-10 кВ №5 ПС 35/10 кВ «Лозновская» для присоединения жилого дома Жалобай В.В. (ориентировочная протяженность ЛЭП 0,03 км) |  | 18 |  |  |  | 15
[6 empty] | Строительство участка ВЛ-10кВ от опоры №219 по ВЛ-10кВ №15 ПС 110/35/10кВ «Константиновская», с монтажом ТП-10/0,4кВ и строительство ВЛИ-0,4кВ от вновь смонтированной ТП-10/0,4кВ для присоединения блочно-модульной установки подготовки питьевой воды Администрации Константиновского городского поселения (ориентировочная протяженность ЛЭП 1,255км, ориентировочная мощность трансформатора 25кВА) |  | 5 |  |  |  | 15
[6 empty] | Строительство участка ВЛИ-0,4 кВ от опоры №17 ВЛ-0,4 кВ №1 КТП-7316/100 кВА по ВЛ-10 кВ №5 ПС 110/35/10 кВ Стычная для присоединения производственной базы ИП Попова А.А. (ориентировочная протяженность ЛЭП 0,134 км) |  | 134 |  |  |  | 30
[6 empty] | Строительство участка ВЛИ-0,4 кВ от опоры №1 ВЛ-0,4 кВ №1 от КТП-6522/250 кВА по ВЛ-10 кВ №2 ПС 35/10 кВ «Рассвет» для присоединения жилых домов Лукиенко А.Е.и Долматовой Л.А |  | 120 |  |  |  | 30
[6 empty] | Строительство участка ВЛИ-0,4 кВ от опоры №13 ВЛ-0,4 кВ №3 КТП-6055/250 кВА по ВЛ-6 кВ №1 ПС 110/6 кВ Северный Портал для присоединения нежилого помещения (здания ФАП) муниципального бюджетного учреждения здравоохранения «Центральная районная больница» Мартыновского района Ростовской области (ориентировочная протяженность ЛЭП 0,025 км) |  | 25 |  |  |  | 8
[6 empty] | Строительство ВЛИ-0,4 КВ от КТП-8534/160 кВА по ВЛ-6 кВ №5 ПС 35/6 кВ "НС-13" для присоединения инкубатора для птицы Маркина В.П. (ориентировочная протяженность ЛЭП 0,150 км)" |  | 154 |  |  |  | 15
[6 empty] | Строительство участка ВЛИ-0,4 кВ от опоры №1/1 ВЛ-0,4 кВ №4 КТП-8109/250 кВА по ВЛ-10 кВ №5 ПС 35/10 кВ Виноградная для присоединения хозяйственной постройки Сона А.К. (ориентировочная протяженность ЛЭП 0,08 км) |  | 80 |  |  |  | 15
[6 empty] | Строительство участка ВЛИ-0,4 кВ от опоры №1/12 ВЛ-0,4 кВ №4 КТП-8168/250 кВА по ВЛ-10 кВ №5 ПС 35/10 кВ Виноградная для присоединения тепличного комплекса Ли А.Н. (ориентировочная протяженность ЛЭП 0,085 км) |  | 85 |  |  |  | 15
[6 empty] | Строительство участка ВЛИ-0,4 кВ от ЗТП-8113/250 кВА по ВЛ-10 кВ №4 ПС 35/10 кВ Виноградная до опоры №2/21 ВЛ-0,4 кВ №1 ЗТП-8113/250 кВА по ВЛ-10 кВ №4 ПС 35/10 кВ Виноградная для присоединения аптеки Большовского Потребительского Общества (ориентировочная протяженность ЛЭП 0,165 км)» |  | 168 |  |  |  | 5.92
[6 empty] | Строительство участка ВЛИ-0,4 кВ от опоры №1/6 ВЛ-0,4 кВ №3 КТП-8168/250 кВА по ВЛ-10 кВ №5 ПС 35/10 кВ Виноградная для присоединения квартиры Доброниченко Л.С. (ориентировочная протяженность ЛЭП 0,015 км) |  | 15 |  |  |  | 10
[6 empty] | Строительство участка ВЛ-10 кВ от опоры №11/2 по ВЛ-10 кВ №24 ПС 110/35/10 кВ «КГУ», с монтажом ТП-10/0,4 кВ, строительство ВЛИ-0,4 кВ от вновь смонтированной ТП-10/0,4 кВ и строительство ответвления 0,4 кВ от вновь построенной ВЛИ-0,4 кВ от вновь смонтированной ТП-10/0,4 кВ по ВЛ-10 кВ №24 ПС 110/35/10 кВ «КГУ» для присоединения нежилого здания Чуминок А.В |  | 3 |  |  |  | 15
[6 empty] | Строительство участка ВЛИ-0,4 кВ от опоры №1/8 ВЛ-0,4 кВ №1 КТП-7242/63 кВА по ВЛ-10 кВ №1 ПС 35/10 кВ «Богоявленская» для присоединения фельдшерско-акушерского пункта Муниципального бюджетного учреждения здравоохранения «Центральная районная больница Константиновского района Ростовской области (ориентировочная протяженность ЛЭП 0,08 км) |  | 85 |  |  |  | 15
[6 empty] | Строительство участка ВЛЗ-6 кВ от опоры №4/70 ВЛ-6 кВ №2 ПС 35/6 кВ НС-15, с монтажом ТП-6/0,4 кВ, и строительство ВЛИ-0,4 кВ от вновь смонтированной ТП-6/0,4 кВ, для присоединения комплекса зерноскладов ИП главы КФХ Запорожцевой О.Д. (ориентировочная протяженность ЛЭП 0,05 км, ориентировочная мощность трансформатора 40 кВА) |  | 6 |  |  |  | 30
[6 empty] | Строительство участка ВЛИ-0,4 кВ от опоры №4 ВЛ-0,4 кВ №1 КТП-8281/100 кВА по ВЛ-6 кВ №5 ПС 35/6 кВ Романовская для присоединения жилого дома Басько Ю.П. (ориентировочная протяженность ЛЭП 0,021 км) |  | 21 |  |  |  | 5
[6 empty] | Строительство участка ВЛИ-0,4 кВ от опоры №3 ВЛ-0,4 кВ №3 КТП-8009/400 кВА по ВЛ-10 кВ №7 ПС 35/10 кВ Рябичевская для присоединения квартиры Шорохова А.Г.(ориентировочная протяженность ЛЭП 0,065 км) |  | 57 |  |  |  | 15
[6 empty] | Строительство участка ВЛИ-0,4кВ от опоры №6 ВЛИ-0,4кВ №2 КТП-6448/160кВА ВЛ-10 кВ №3 ПС 110/35/10кВ Комаровская для присоединения скважины для полива огорода Таштанова К.В. (ориентировочная протяженность ЛЭП 0,15км) |  | 150 |  |  |  | 5
[6 empty] | Строительство участка ВЛИ-0,4 кВ от опоры №20 ВЛ-0,4 кВ №2 от КТП-6487/250 кВА по ВЛ-10 кВ №12 ПС 110/35/10 кВ «Комаровская» для присоединения жилого дома Таштанова С.М. (ориентировочная протяженность ЛЭП 0,06 км) |  | 75 |  |  |  | 5
[6 empty] | Строительство участка ВЛИ-0,4 кВ от опоры №5 ВЛ-0,4 кВ №1 КТП-8072/100 кВА по ВЛ-10 кВ №3 ПС 110/35/10 кВ Дубенцовская для присоединения жилого дома Зинченко М.А.(ориентировочная протяженность ЛЭП 0,46 км) |  | 451 |  |  |  | 10
[6 empty] | Строительство участка ВЛИ-0,4 кВ от опоры №12 ВЛ-0,4 кВ №3 КТП-8404/100 кВА по ВЛ-6 кВ №11 ПС 35/6 кВ Шлюзовая для присоединения жилого дома Пикулевой Ж.Н. (ориентировочная протяженность ЛЭП 0,065 км) |  | 65 |  |  |  | 15
[6 empty] | Строительство участка ВЛИ-0,4 кВ от опоры №2 ВЛ-0,4 кВ №3 КТП-8351/160 кВА по ВЛ-6 кВ №1 ПС 35/6 кВ Потаповская для присоединения квартиры Понамарёвой И.В. (ориентировочная протяженность ЛЭП 0,09 км) |  | 90 |  |  |  | 10
[6 empty] | Строительство участка ВЛИ-0,4 кВ от опоры №3 ВЛ-0,4 кВ №1 КТП-8475/100 кВА ВЛ-6 кВ №14 ПС 35/6 кВ Романовская для присоединения магазина Барбаянова С.Г. (ориентировочная протяженность ЛЭП 0,254 км) |  | 252 |  |  |  | 15
[6 empty] | Строительство участка ВЛИ-0,4 кВ от КТП-6070/160 кВА по ВЛ-10 кВ №12 ПС 110/35/10 кВ Мартыновская для присоединения складов КХ «КОРФ» и Ермаковой Н.М. (ориентировочная протяженность ЛЭП 0,486 км) |  | 490 |  |  |  | 30
[6 empty] | Строительство участка ВЛИ-0,4кВ от опоры №1 ВЛ-0,4кВ №1 КТП-6522А/250кВА по ВЛ-10кВ №2 ПС 35/10кВ Рассвет для присоединения жилых домов Орехова А.И. и Лысенко А.П. (ориентировочная протяженность ЛЭП 0,13км) |  | 148 |  |  |  | 10
[6 empty] | Строительство ВЛИ-0,4 кВ от РУ-0,4 кВ ЗТП-7218/400 кВА по ВЛ-10 кВ №26 ПС 110/35/10 кВ КГУ для присоединения нежилого помещения Макарова С.Н. (ориентировочная протяженность ЛЭП 0,14 км) |  | 200 |  |  |  | 15
[6 empty] | Строительство участка ВЛИ-0,4 кВ от КТП-1400/100 кВА по ВЛ-10 кВ №17 ПС 110/35/10 кВ Цимлянская для присоединения склада ИП Липилкиной О.Н. (ориентировочная протяженность ЛЭП 0,105 км) |  | 105 |  |  |  | 15
[6 empty] | Строительство участка ВЛИ-0,4 кВ от опоры №2/4 ВЛ-0,4 кВ №3 КТП-1368/160 кВА по ВЛ-10 кВ №17 ПС 110/35/10 кВ Цимлянская для присоединения жилого дома Обливального И.О. (ориентировочная протяженность ЛЭП 0,03 км) |  | 30 |  |  |  | 15
[6 empty] | Строительство участка ВЛИ-0,4 кВ от опоры №12 ВЛ-0,4 кВ №1 КТП-1356/100 кВА по ВЛ-10 кВ №2 ПС 35/10 кВ ЖБИ для присоединения жилого дома Прусак П.И. (ориентировочная протяженность ЛЭП 0,04 км)» |  | 40 |  |  |  | 10
[6 empty] | Строительство участка ВЛИ-0,4кВ от опоры №1/3 ВЛИ-0,4кВ №2 КТП-1511/250кВА по ВЛ-10кВ №5 ПС 35/10кВ Лозновская для присоединения жилого дома Степановой С.В. (ориентирвочная протяженность ЛЭП-0,02км) |  | 18 |  |  |  | 15
[6 empty] | Строительство участка ВЛИ-0,4 кВ от опоры №17 ВЛ-0,4 кВ №1 КТП-1546/100 кВА по ВЛ-10 кВ №5 ПС 110/10 кВ Искра для присоединения жилого дома Лепешкина А.А. (ориентировочная протяженность ЛЭП 0,09 км) |  | 84 |  |  |  | 15
[6 empty] | Строительство участка ВЛИ-0,4 кВ от опоры №1/3 ВЛ-0,4 кВ №1 КТП-6488/100 кВА по ВЛ-10 кВ №3 ПС 110/35/10 кВ Комаровская для присоединения жилого дома Скрипиной А.И.(ориентировочная протяженность ЛЭП 0,015 км)» |  | 15 |  |  |  | 5
[6 empty] | Строительство участка ВЛИ-0,4 кВ от опоры №15 ВЛ-0,4 кВ №1 КТП-6517/160 кВА ВЛ-10 кВ №12 ПС 110/35/10 кВ Комаровская для присоединения объекта для переработки сельскохозяйственной продукции Ахмедова Б.М. (ориентировочная протяженность ЛЭП 0,029 км) |  | 29 |  |  |  | 5
[6 empty] | Строительство участка ВЛИ-0,4 кВ от опоры вновь построенной ВЛИ-0,4 кВ (по договорам ТП №61-1-17-00320065 от 04.09.2017г. и №61-1-17-00330797 от 04.09.2017г ) от опоры №1 ВЛ-0,4 кВ №1 КТП-6522А/250 кВА по ВЛ-10 кВ №2 ПС 35/10 кВ Рассвет для присоединения жилого дома Саитова С.В. (ориентировочная протяженность ЛЭП 0,051 км)» |  | 51 |  |  |  | 5
[6 empty] | Строительство участка ВЛИ-0,4 кВ от опоры №4/2 ВЛ-0,4 кВ №2 КТП-6423/250 кВА по ВЛ-10 кВ №12 ПС 110/35/10 кВ Комаровская для присоединения магазина Чумаша И.А. (ориентировочная протяженность ЛЭП 0,03 км) |  | 30 |  |  |  | 5
[6 empty] | Строительство участка ВЛИ-0,4 кВ от РУ-0,4 кВ КТП-2622/160 кВА по ВЛ-6 кВ №2 ПС 110/6 кВ «НС-2» для присоединения нежилого здания Романовской Т.Ю. (ориентировочная протяженность ЛЭП 0,15 км) |  | 149 |  |  |  | 15
[6 empty] | Строительство ВЛИ-0,4 кВ от вновь устанавливаемой ТП-10/0,4 кВ от опоры №11/14 ВЛ-10 кВ №19 ПС 110/35/10 кВ Заветинская для присоединения жилого дома Курбанова Р.Г. (ориентировочная протяженность ЛЭП 0,06 км, ориентировочная мощность трансформатора 25 кВА) |  | 60 |  |  |  | 10
[6 empty] | Строительство участка ВЛИ-0,4 кВ от опоры №4/10 ВЛ-0,4 кВ №2 КТП-4274/160 кВА ВЛ-10 кВ №6 ПС 35/10 кВ Валуевская для присоединения склада ИП главы К(Ф)Х Нурбагандова М.З. (ориентировочная протяженность ЛЭП 0,042 км) |  | 42 |  |  |  | 10
[6 empty] | Строительство участка ВЛИ-0,4 кВ от опоры №26 ВЛ-0,4 кВ №3 КТП-6078/100 кВА по ВЛ-6 кВ №1 ПС 110/6 кВ «Северный Портал» для присоединения жилого дома Мамедова Т.С. |  | 24 |  |  |  | 15
[6 empty] | Строительство участка ВЛИ-0,4 кВ от опоры №17 ВЛ-0,4 кВ №1 КТП-6601/100 кВА ВЛ-6 кВ №10 ПС 110/35/6 кВ Обливная для присоединения ангара Индивидуального предпринимателя главы К(Ф)Х Корзуна С.А. (ориентировочная протяженность ЛЭП 0,175 км |  | 175 |  |  |  | 15
[6 empty] | Строительство участка ВЛИ-0,4 кВ от опоры №2/6 ВЛ-0,4 кВ №3 КТП-6517/160 кВА ВЛ-10 кВ №12 ПС 110/35/10 кВ Комаровская для присоединения склада Кузьмич Е.В. (ориентировочная протяженность ЛЭП 0,038 км) |  | 30 |  |  |  | 15
[6 empty] | Строительство участка ВЛИ-0,4 кВ от КТП-8352/100 кВА по ВЛ-6 кВ №1 ПС 35/6 кВ Потаповская для присоединения жилого дома Пащенко И.Ф.(ориентировочная протяженность ЛЭП 0,289 км) |  | 270 |  |  |  | 15
[6 empty] | Строительство участка ВЛИ-0,4 кВ от опоры №8 ВЛ-0,4 кВ №1 КТП-8582/100 кВА и строительство ответвления от вновь установленной опоры на ВЛ-0,4 кВ №1 КТП-8582/100 кВА по ВЛ-6 кВ №5 ПС 35/6 кВ "Романовская" для присоединения нестационарного торгового объекта Буток Е.Н. |  | 39 |  |  |  | 15
[6 empty] | Строительство участка ВЛИ-0,4 кВ от опоры №35 ВЛ-0,4 кВ №3 КТП-8345/160 кВА по ВЛ-6 кВ №6 ПС 35/6 кВ Потаповская для присоединения жилого дома Вишняк Л.А. (ориентировочная протяженность ЛЭП 0,1 км) |  | 81 |  |  |  | 15
[6 empty] | Строительство участка ВЛИ-0,4 кВ от опоры №3 ВЛ-0,4 кВ №1 КТП-8430/160 кВА ВЛ-6 кВ №11 ПС 35/6 кВ Шлюзовая для присоединения жилых домов Гончарова А.В. и Лядова В.Н. (ориентировочная протяженность ЛЭП 0,03 км) |  | 30 |  |  |  | 10
[6 empty] | Строительство участка ВЛИ-0,4 кВ от КТП-8097/400 кВА по ВЛ-10 кВ №9 ПС 35/10/6 кВ Донская для присоединения зерносклада ИП главы К(Ф)Х Бордачева А.А. (ориентировочная протяженность ЛЭП 0,417 км) |  | 417 |  |  |  | 30
[6 empty] | Строительство участка ВЛИ-0,4 кВ от опоры №1/15 ВЛ-0,4 кВ №3 КТП-8396/160 кВА по ВЛ-6 кВ №11 ПС 35/6 кВ Шлюзовая для присоединения жилого дома Малаховой С.А. (ориентировочная протяженность ЛЭП 0,015 км)» |  | 15 |  |  |  | 5
[6 empty] | Строительство участка ВЛИ-0,4 кВ от опоры №1/15 ВЛ-0,4 кВ №1 КТП-8397/100 кВА по ВЛ-6 кВ №11ПС 35/6 кВ Шлюзовая для присоединения жилого дома Нечаевой Г.Б. (ориентировочная протяженность ЛЭП 0,015 км) |  | 15 |  |  |  | 5
[6 empty] | Строительство участка ВЛИ-0,4 кВ от опоры №2/2 ВЛ-0,4 кВ №1 КТП-8431/100 кВА по ВЛ-6 кВ №1 ПС 35/6 кВ НС-12 для присоединения жилого дома Кидрук Е.Ф. (ориентировочная протяженность ЛЭП 0,0343 км) |  | 34 |  |  |  | 15
[6 empty] | Строительство участка ВЛИ-0,4 кВ от опоры №15 ВЛ-0,4 кВ №2 КТП-8453/250 кВА по ВЛ-6 кВ №1 ПС 35/6 кВ Романовская для присоединения жилого дома Ткаченко А.Л. (ориентировочная протяженность ЛЭП 0,023 км) |  | 23 |  |  |  | 10
[6 empty] | Строительство участка ВЛИ-0,4 кВ от вновь устанавливаемой опоры по ВЛ-0,4 кВ №1 КТП-8132/100 кВА ВЛ-10 кВ №3 ПС 110/35/10 кВ Большовская для присоединения жилого дома Котельниковой Н.С. (ориентировочная протяженность ЛЭП 0,014 км |  | 14 |  |  |  | 10
[6 empty] | Строительство участка ВЛИ-0,4 кВ от опоры №9 ВЛ-0,4 кВ №3 КТП-8478/160 кВА по ВЛ-6 кВ №14 ПС 35/6 кВ Романовская для присоединения жилого дома Максименко А.А. (ориентировочная протяженность ЛЭП 0,0145 км)» |  | 15 |  |  |  | 15
[6 empty] | Строительство участка ВЛИ-0,4 кВ от опоры №10 ВЛИ-0,4 кВ №1 от КТП-8490/250 кВА ВЛ-6 кВ №5 ПС 35/6 кВ Романовская для присоединения жилого дома Чопурян А.А. (ориентировочная протяженность ЛЭП 0,134 км) |  | 134 |  |  |  | 10
[6 empty] | Строительство участка ВЛИ-0,4 кВ от опоры №12 ВЛ-0,4 кВ №1 КТП-8595/100 кВА ВЛ-6 кВ №5 ПС 35/6 кВ Романовская для присоединения жилого дома Сямичева Н.Е. (ориентировочная протяженность ЛЭП 0,084 км) |  | 84 |  |  |  | 10
[6 empty] | Строительство участка ВЛИ-0,4кВ от опоры №1/4 ВЛ-0,4кВ №1 КТП-6171/100кВА ВЛ-10 кВ №4 ПС 110/10кВ Несмеяновская для присоединения зерносклада КХ «Стрельцово» (ориентировочная протяженность ЛЭП 0,283км) |  | 283 |  |  |  | 15
[6 empty] | Строительство участка ВЛИ-0,4 кВ от опоры вновь построенной ВЛИ-0,4 кВ (по договору ТП №61-1-17-00345361 от 15.11.2017г) от опоры №6 ВЛИ-0,4 кВ №2 КТП-6448/160 кВА ВЛ-10 кВ №3 ПС 110/35/10 кВ Комаровская для присоединения скважина для полива огорода Илькевича Г.С. (ориентировочная протяженность ЛЭП 0,021 км) |  | 21 |  |  |  | 5
[6 empty] | Строительство участка ВЛ-10 кВ от опоры №10 по ВЛ-10 кВ №3 ПС 35/10 кВ «Нижне-Журавская», с монтажом ТП-10/0,4 кВ, строительство ВЛИ-0,4 кВ от вновь смонтированной ТП-10/0,4 кВ и строительство ответвления 0,4 кВ от вновь построенной ВЛИ-0,4 кВ от вновь смонтированной ТП-10/0,4 кВ по ВЛ-10 кВ №3 ПС 35/10 кВ «Нижне-Журавская» для присоединения жилого дома Ратникова И.В.» |  | 6 |  |  |  | 15
[6 empty] | Строительство участка ВЛИ-0,4 кВ от опоры №10 ВЛ-0,4 кВ №2 КТП-7035/63 кВА по ВЛ-10 кВ №2 ПС 35/10 кВ Нижне-Журавская для присоединения жилого дома Фоминичевой Н.М. (ориентировочная протяженность ЛЭП 0,015 км) |  | 15 |  |  |  | 5
[6 empty] | Строительство участка ВЛИ-0,4 кВ от опоры №9 ВЛ-0,4 кВ №1 КТП-7103/250 кВА по ВЛ-10 кВ №6 ПС 35/10 кВ Почтовская для присоединения жилого дома Борща А.В. (ориентировочная протяженность ЛЭП 0,215 км)» |  | 210 |  |  |  | 10
[6 empty] | Строительство ВЛИ-0,4 кВ от вновь устанавливаемой ТП-10/0,4 кВ от опоры №10/1 ВЛ-10 кВ №2 ПС 110/10 кВ Глубокинская для присоединения овчарни ООО «Степной» (ориентировочная протяженность ЛЭП 0,25 км, ориентировочная мощность трансформатора 25 кВА) |  | 250 |  |  |  | 10
[6 empty] | Строительство отпайки ВЛЗ-10 кВ ,установка ТП-10/0,4 кВ,строительство участка ВЛИ-0,4 кВ для подключения жилого дома заявителя Швидченко О.Б. с .Кулешовка,Азовский район Ростовская область(ориентировочная протяженность ЛЭП - 0,280 ,ориентировочная трансформаторная мощность - 0,025 МВА) |  | 14 |  |  |  | 15
[6 empty] | Строительство КТПН-10/0,4 кВ; ВЛ-10 кВ и ВЛ-0,4 кВ от ВЛ-10 кВ № 608 опоры 7/11 ПС СМ-6 для электроснабжения навесов для скважины расположенных по адресу примерно в 50 м по направлению на запад от х. Большемечетный, Семикаракорский район, Ростовской области |  | 1052 |  |  |  | 47
[6 empty] | Строительство ВЛ-0,4 кВ от ВЛ-0,4 кВ № 2 КТП № 287 ВЛ-6 кВ № 805 для электроснабжения жилого дома Ким В. А. по ул. Природная, д. 29 в х. Большой Лог, Аксайского района, Ростовской области |  | 90 |  |  |  | 15
[6 empty] | Строительство ВЛ-0,4 кВ от РУ-0,4 кВ проектируемой КТПН-6/0,4 кВ для электроснабжения садового домика Вербицкой Н. Н. по адресу: РО, Аксайский р-н, с/х АО “Аксайское”, уч-к с кад. ном. 61:02:0600010:5435 |  | 236 |  |  |  | 30
[6 empty] | Строительство ВЛ-0,4 кВ от ВЛ-0,4 кВ № 1 КТП № 242 ВЛ-10 кВ № 3 для электроснабжения жилого дома Орлова В. А. по ул. Ереванская, д. 48 в п. Темерницкий, Аксайского района, Ростовской области |  | 294 |  |  |  | 15
[6 empty] | Строительство ВЛ-0,4 кВ от ВЛ-0,4 кВ № 3 КТП № 734 ВЛ-10 кВ № 103 для электроснабжения жилого дома Микитиной В. А. по ул. Новостроек, д. 47 в х. Островского, Аксайского района, Ростовской области |  | 150 |  |  |  | 15
[6 empty] | Строительство ВЛ-0,4 кВ от ВЛ-0,4 кВ № 3 КТП № 5 ВЛ-10 кВ № 657 для электроснабжения жилого дома Брызгалина О. А. по ул. Платова, д. 8 в ст-це Старочеркасская, Аксайского района, Ростовской области |  | 135 |  |  |  | 10
[6 empty] | Строительство ВЛ-0,4 кВ от ВЛ-0,4 кВ № 1 КТП № 10 ВЛ-10 кВ № 655 для электроснабжения жилого дома Шелухиной И. В. по ул. Калинина, д. 25, корп. “А” в ст. Старочеркасская, Аксайского района, Ростовской области |  | 300 |  |  |  | 15
[6 empty] | Строительство ВЛ-0,4 кВ от ВЛ-0,4 кВ № 1 КТП № 163 ВЛ-10 кВ № 1212 для электроснабжения жилого дома Величко И. Ю. по ул. Садовая, д. 43, корп. “А” в п. Октябрьский, Аксайского района, Ростовской области |  | 90 |  |  |  | 15
[6 empty] | Строительство ВЛ-0,4 кВ от ВЛ-0,4 кВ № 1 КТП № 104 ВЛ-10 кВ № 1208 для электроснабжения жилого дома Петрова А. Г. по адресу: Ростовская обл., Аксайский р-н, пос. Щепкин, уч-к с кад. ном. 61:02:0080503:1129 |  | 105 |  |  |  | 15
[6 empty] | Строительство ВЛ-0,4 кВ от ВЛ-0,4 кВ № 1 КТП № 740 ВЛ-10 кВ № 101 ПС 110/35/10 кВ АС-1для электроснабжения жилого дома Алимова Е. Л. по ул. Дружбы,д. 23 в х. Махин, Аксайского района, Ростовской области |  | 215 |  |  |  | 15
[6 empty] | СтСтроительство ВЛ-0,4 кВ от ВЛ-0,4 кВ № 1 КТП № 8 ВЛ-10 кВ № 657 ПС 110/10 кВ АС-6 для электроснабжения жилого дома Диесперова Е. Н. по ул. Ленина, д. 58, корп. “А” в ст-це Старочеркасская, Аксайского района, Ростовской области |  | 60 |  |  |  | 15
[6 empty] | Строительство ВЛ-0,4 кВ от ВЛ-0,4 кВ № 2 КТП № 299 ВЛ-6 кВ № 807 ПС 35/6 кВ АС-8 для электроснабжения объекта пищевой промышленности Мовсисян Д. В. по ул. Ленина, д. 61, корп. “А” в х. Большой Лог, Аксайского района, Ростовской области |  | 56 |  |  |  | 15
[6 empty] | Строительство ВЛ-0,4 кВ от РУ-0,4 кВ КТП № 740 ВЛ-10 кВ № 101 ПС 110/35/10 кВ АС-1 для электроснабжения жилого дома Алексеева А. В. на участке с кад. ном. 61:02:0600015:5728 в х. Махин, Аксайского района, Ростовской области |  | 240 |  |  |  | 15
[6 empty] | Строительство ВЛ-0,4 кВ от ВЛ-0,4 кВ № 2 КТП № 122 ВЛ-10 кВ № 1208 ПС 110/10 кВ АС-12 для электроснабжения жилого дома Сокольского А. В. по ул. Первомайская, д. 166 в п. Щепкин Аксайского района Ростовской области |  | 225 |  |  |  | 15
[6 empty] | Строительство КТПН-10/0,4 кВ, ВЛ-10 кВ от ВЛ-10 кВ № 1208 ПС 110/10 кВ АС-12 для электроснабжения ангара для хранения сельхоз продукции по адресу: Ростовская обл., Аксайский р-н, пос. Щепкин |  | 80 |  |  |  | 15
[6 empty] | Строительство ВЛ-0.4 кВ от опоры №20 ВЛ-0,4 кВ №3 КТП-10/0,4 кВ № 126 по ВЛ-10 кВ № 307 ПС 35/10 кВ БГ-3 для электроснабжения жилого дома Бердзенашвили Д.М.о. по адресу: Ростовская обл., Багаевский р-н, х. Кудинов, ул. Новая, д. 24-в |  | 35 |  |  |  | 10
[6 empty] | Строительство ВЛ-0.4 кВ от опоры №2 ВЛ-0,4 кВ №3 КТП-10/0,4 кВ № 47 по ВЛ-10 кВ № 257 ПС 110/35/10 кВ БГ-2 для электроснабжения земельного участка, предназначенного для размещения домов индивидуальной жилой застройки Ким З.А. по адресу: Ростовская обл., Багаевский р-н, х. Усьман, ул. Вольная, д. 23 |  | 360 |  |  |  | 15
[6 empty] | Строительство ВЛ-0.23 кВ от опоры №19 ВЛ-0,4 кВ №3 КТП-10/0,4 кВ № 44 по ВЛ-10 кВ № 257 ПС 110/35/10 кВ БГ-2 для электроснабжения двух квартир ООО «Багаевск-Агро» по адресу: Ростовская обл., Багаевский р-н, п. Первомайский, ул. Центральная, д. 17-а, кв.1, кв.2 |  | 45 |  |  |  | 10
[6 empty] | Строительство ВЛ-0.23 кВ от опоры №76 ВЛ-0,4 кВ №1 КТП-10/0,4 кВ № 118 по ВЛ-10 кВ № 307 ПС 35/10 кВ БГ-3 для электроснабжения личного подсобного хозяйства Мартючкова С.А. по адресу: Ростовская обл., Багаевский р-н, х. Верхнеянченков, ул. Степная, д. 16-а |  | 42 |  |  |  | 5
[6 empty] | Строительство линии ВЛ 0,4 кВ от ВЛ 0,4 кВ № 1 КТП 10/0,4 кВ № 164 ВЛ 10 кВ № 125 ПС 110/35/10 СМ-1 для электроснабжения ФАП х. Чебачий заявителя МБУЗ "ЦРБ" Семикаракорского района. расположенного по адресу Ростовская область Семикаракорский район примерно в 3 м по направлению на восток от строения по адресу х. Чебачий ул. Гагарина д. 8/3.к.н.61:35:0060201 |  | 50 |  |  |  | 15
[6 empty] | Строительство линии ВЛ 0,4 кВ от ВЛ 0,4 кВ № 1 КТП 10/0,4 кВ № 289 ВЛ 10 кВ № 208 ПС 110/35/10 СМ-2 для электроснабжения ФАП х. Жуков заявителя МБУЗ "ЦРБ" Семикаракорского района. расположенного по адресу Ростовская область Семикаракорский район примерно в 34 м по направлению на северо-восток от строения по адресу х. Жуков ул. И.И. Жукова д.21. |  | 50 |  |  |  | 15
[6 empty] | Строительство ВЛ-0,23 кВ от опоры №52 ВЛ-0,4 кВ № 1 КТП-10/0,4 кВ № 632 ВЛ-10 кВ № 608 ПС 35/10 кВ «СМ-6» для электроснабжения земельного участка Давидовой Назли по адресу: Ростовская обл., Семикаракорский р-н, х. Маломечетный, ул. Школьная, д.16 |  | 20 |  |  |  | 5
[6 empty] | Строительство ВЛ-0,4 кВ от ВЛ-0,4 кВ № 2 КТП № 422 ВЛ-10 кВ № 1109 для электроснабжения жилого дома Тарасова С. А. по пер. Луговой, д. 9, корп. “А” в ст-це Грушевская, Аксайского района, Ростовской области |  | 300 |  |  |  | 5
[6 empty] | Строительство ВЛ-0,4 кВ от проектируемой опоры ВЛ-0,4 кВ КТП № 450 ВЛ-10 кВ № 1103 ПС 110/35/10 кВ АС-11 для электроснабжения жилого дома Мироновой Л. В. по адресу: Ростовская обл., Аксайский р-н, ст-ца Мишкинская, уч-к с кад. ном. 61:02:0600009:2540 |  | 79 |  |  |  | 15
[6 empty] | Строительство ВЛ-0,4 кВ от РУ-0,4 кВ КТП № 5 ВЛ-10 кВ № 657 ПС 110/10/6 кВ АС-6 для электроснабжения жилого дома Гладкова П. В.по ул. Платова, д. 16, корп. “А” в ст. Старочеркасская, Аксайского района, Ростовской области |  | 183 |  |  |  | 15
[6 empty] | Строительство ВЛ-0,4 кВ от ВЛ-0,4 кВ № 1 КТП № 177 ВЛ-6 кВ № 807 ПС 35/6 кВ АС-8 для электроснабжения жилых домов по адресу: Ростовская обл., Аксайский р-н, х. Большой Лог, ул. Благодатная, д. 16, 20 |  | 120 |  |  |  | 30
[6 empty] | Строительство ВЛ-0,4 кВ от ВЛ-0,4 кВ № 4 КТП № 120 ВЛ-10 кВ № 1212 ПС 110/10 кВ АС-12 для электроснабжения жилого дома Иваненко Д. К. по ул. Горького, д. 6, корп. “А” в п. Октябрьский Аксайского района Ростовской области |  | 75 |  |  |  | 30
[6 empty] | Строительство ВЛ 0,4 кВ от ВЛ 0,4 кВ №1 КТП №136А ВЛ 10 кВ №414 ПС 220 кВ Р4 для электроснабжения садового центра Миронова А. А. по ул. Модульная, 50 в х. Камышеваха Аксайского района Ростовской области |  | 170 |  |  |  | 15
[6 empty] | Строительство ВЛ 0,4 кВ от ВЛ 0,4 кВ №2 КТП №115 ВЛ 10 кВ №3 ПС 35 кВ Б. Салы для электроснабжения жилого дома Лесниковой Л. Н. поул. Ореховая, 26В в п. Темерницкий Аксайского района Ростовской области |  | 40 |  |  |  | 15
[6 empty] | Строительство ВЛ-0,4 кВ от РУ-0,4 кВ проектируемой КТПН-10/0,4 кВ ВЛ-10 кВ № 414 ПС 220/110/10 кВ Р-4 для электроснабжения нежилых помещений по ул. Светлая на участках с кад. ном. 61:02:0600010:12215, 61:02:0600010:12216 в х. Камышеваха, Аксайского района, Ростовской области |  | 70 |  |  |  | 30
[6 empty] | Строительство ВЛ-0,4 кВ от ВЛ-0,4 кВ № 1 КТП № 26 ВЛ-10 кВ № 653 для электроснабжения жилого дома Бабкина В. В. по адресу: Рост. обл.,Аксайский р-н, ст-ца Старочеркасская, уч-к с к. н. 61:02:0110102:3103 |  | 560 |  |  |  | 15
[6 empty] | Строительство ВЛ-0,4 кВ от ВЛ-0,4 кВ № 1 КТП № 626 ВЛ-10 кВ № 111 для электроснабжения жилого дома Маркарян А. Ф. по ул. Короткая, д. 1, корп. “Б” в пос. Дорожный, Аксайского района, Ростовской области |  | 150 |  |  |  | 15
[6 empty] | Строительство участка ВЛ-0.23 кВ от ВЛ-0,4 кВ № 3, КТП № 22, ВЛ-10 кВ № 158 ПС 110/35/10/6 кВ «В-1» для электроснабжения жилого дома Хван А. М. по адресу: Ростовская обл., Веселовский р-н, п. Веселый, пер. Восточный, д. 39-а |  | 16 |  |  |  | 5
[6 empty] | Строительство участка ВЛ-0.4 кВ от ВЛ-0,4 кВ № 1, КТП № 26, ВЛ-10 кВ № 160 ПС 110/35/10/6 кВ «В-1» для электроснабжения жилого дома Злоцкого А. М. по адресу: Ростовская обл., Веселовский р-н, п. Веселый, пер. Комсомольский, д. 96-а |  | 20 |  |  |  | 15
[6 empty] | Строительство ВЛ-0,4кВ от проектируемой опоры ВЛ-0,4кВ №1 КТП №740 ВЛ-10кВ №101 ПС 110/35/10кВ АС-1( по договору ТП № 61-1-17-00344093 от 09.11.2017 г.) для электроснабжения жилого дома Осипова Р.В. по ул. Жасминовая, д. 10 в х. Махин Аксайского района Ростовской области |  | 60 |  |  |  | 30
[6 empty] | Строительство ВЛ-0,4кВ от проектируемой опоры ВЛ-0,4кВ №3 КТП №130 ВЛ-10кВ №1513 ПС 110/10кВ АС-15 (по договору ТП №61-1-16-00275983 от 22.08.2016) для электроснабжения жилого дома Мирошниченко О.В. по ул. Луговая, д. 18 в п. Водопадный Аксайского района Ростовской области |  | 95 |  |  |  | 15
[6 empty] | Строительство ВЛ-0,4кВ от РУ-0,4кВ КТП №26 ВЛ-10кВ №653 ПС 110кВ АС-6 для электроснабжения жилых домов по пер. Звездный, 30, 32 в ст.Старочеркасская Аксайского района Ростовской области |  | 207 |  |  |  | 30
[6 empty] | Строительство ВЛ-0,4кВ от ВЛ-0,4кВ №1 КТП №129 ВЛ-10кВ №1212 ПС 110кВ АС-12 для электроснабжения жилого дома Григорян В.З. на участке с КН 61:02:0080103:2 в п. Октябрьский Аксайского района Ростовской области |  | 45 |  |  |  | 15
[6 empty] | Строительство ВЛ 0,4 кВ от ВЛ 0,4 кВ №1 КТП №175А ВЛ 10 кВ №1208 ПС 110 кВ АС12 для электроснабжения ВРУ 0,4 кВ жилого дома Ковпак Л. В. на участке с КН 61:02:0080503:1024 в п. Щепкин Аксайского района Ростовской области |  | 44 |  |  |  | 15
[6 empty] | Строительство ВЛ 0,4 кВ от ВЛ 0,4 кВ №3 КТП №219 ВЛ 10 кВ №441 ПС 220 кВ Р4 для электроснабжения магазина ИП Захарова С. В. по ул. Малахитовая, 2А в х. Камышеваха Аксайского района |  | 120 |  |  |  | 15
[6 empty] | Строительство КТП 10/0,4 кВ, ВЛ-10 кВ, ВЛ-0,4 кВ от опоры № 6 ВЛ-10 кВ №307 ПС 35/10 кВ БГ-3 для энергоснабжения земельного участка сельскохозяйственного назначения Киселевой А.С.. по адресу: Ростовская область, Багаевский район, Багаевское сельское поселение, к.н. 61:03:0600006:194. |  | 100 |  |  |  | 15
[6 empty] | Строительство ВЛ-0,4 кВ от опоры № 5 ВЛ-0,4 кВ №2 КТП-10/0,4 кВ №29 по ВЛ-10 кВ №263 ПС 110/35/10 кВ БГ-2 для энергоснабжения земельного участка для ведения садоводства Мигдальского В.К. по адресу: Ростовская область, Багаевский район, х. Арпачин, ул. Береговая, д.18, корп. Б |  | 375 |  |  |  | 30
[6 empty] | Строительство ТП-10/0,4 кВ, ВЛ-0,23 кВ от опоры №2/58 ВЛ-10 кВ № 307 ПС 35/10 кВ БГ-3 для электроснабжения личного подсобного хозяйства Акатьева В.В. по адресу: Ростовская обл., Багаевский р-н, х. Елкин, ул. Стадионная, д. 2,2, |  | 140 |  |  |  | 5
[6 empty] | Строительство ВЛ-0,4 кВ от опоры № 8 ВЛ-0,4 кВ №4 КТП-10/0,4 кВ №506 по ВЛ-10 кВ № 402 ПС 35/10 кВ БГ-4 для электроснабжения земельного участка, предназначенного для размещения домов индивидуальной жилой застройки Ливадней Ю.А. по адресу: Ростовская обл., Багаевский р-н, х. Тузлуков, ул. Береговая, д.1-д |  | 270 |  |  |  | 15
[6 empty] | Строительство ВЛ-0,4 кВ от опоры № 16 ВЛ-0,4 кВ №1 КТП-10/0,4 кВ №142 по ВЛ-10 кВ № 307 ПС 35/10 кВ БГ-3 для электроснабжения жилого дома Ким А.В. и личного подсобного хозяйства Колосовой М.П. по адресу: Ростовская обл., Багаевский р-н, х. Елкин, ул. Стадионная 1 |  | 350 |  |  |  | 20
[6 empty] | Строительство ВЛ-0,23 кВ от опоры №5/6 ВЛ-0,4 кВ № 2, КТП-10/0,4 кВ № 50 по ВЛ-10 кВ № 257 ПС 110/35/10 кВ БГ-2 для электроснабжения жилого дома Зудина А.П. по адресу: Ростовская обл., Багаевский р-н, х. Усьман, ул. Братская, д.3-б |  | 82 |  |  |  | 5
[6 empty] | Строительство ВЛ-0.23 кВ от опоры № 5 ВЛ-0,4 кВ № 2, КТП-10/0,4 кВ №114 по ВЛ-10 кВ № 108 ПС 110/35/10 кВ БГ-1 для электроснабжения личного подсобного хозяйства Исафаровой Х.Б. по адресу: Ростовская обл., Багаевский р-н, х. Елкин, пер. Буденного, д. 12-а |  | 108 |  |  |  | 5
[6 empty] | Строительство ВЛ-0,23 кВ от опоры №22 ВЛ-0,4 кВ № 1, КТП-10/0,4 кВ № 125 по ВЛ-10 кВ № 108 ПС 110/35/10 кВ БГ-1 для электроснабжения подсобного хозяйства Горбикова В.А. по адресу: Ростовская обл., Багаевский р-н, х. Елкин, ул. Подпольная, д.1-г |  | 40 |  |  |  | 5
[6 empty] | Строительство участка ВЛ-0,23 кВ от ВЛ-0,4 кВ № 3, КТП № 91, ВЛ-10 кВ № 160 для электроснабжения жилого дома Лысенко Т. А. по адресу: Ростовская обл., Веселовский р-н, п. Веселый, ул. Береговая, д. 34-в |  | 30 |  |  |  | 5
[6 empty] | Строительство участка ВЛ-0,4 кВ от ВЛ-0,4 кВ № 3, КТП № 30, ВЛ-10 кВ № 158 для электроснабжения административного нежилого здания Колотовкина В. Ф. по адресу: Ростовская обл., Веселовский р-н, п. Веселый, пер. Комсомольский, д. 54-а |  | 50 |  |  |  | 10
[6 empty] | Строительство участка ВЛ-0.4 кВ от ВЛ-0,4 кВ № 2, КТП № 12, ВЛ-10 кВ № 157 для электроснабжения жилого дома Крайнюковой В. Н . по адресу: Ростовская обл., Веселовский р-н, п. Веселый, ул. Демьяна Бедного, д. 110 А |  | 140 |  |  |  | 15
[6 empty] | Строительство участка ВЛ-0.23 кВ от ВЛ-0,4 кВ № 1, КТП № 403, ВЛ-10 кВ № 702 для электроснабжения павильона Романюкиной А. В. по адресу: Ростовская обл., Веселовский р-н, х. Верхнесоленый, ул. Центральная, д. 2-а |  | 40 |  |  |  | 5
[6 empty] | Строительство ВЛ 0,4 кВ от опоры №30 ВЛ 0,4 кВ №1 КТП 10/0,4 кВ № 47 по ВЛ 10 кВ № 257 ПС 110/35/10 кВ БГ2 для электроснабжения личного подсобного хозяйства Давришева Ш.Ш. по адресу: Ростовская обл., Багаевский р-н, х. Усьман, ул. Луговая, д. 1-а |  | 30 |  |  |  | 15
[6 empty] | Строительство участка ВЛ 0,4 кВ от ВЛ 0,4 кВ №5, КТП 10/0.4 кВ №70, ВЛ 10 кВ №158 ПС 110 кВ «В1» для лектроснабжения жилого дома Тамилина К. Ф. по адресу: Ростовская обл., Веселовский р-н, п. Веселый, ул. Заречная, д. 28 |  | 170 |  |  |  | 15
[6 empty] | Строительство ВЛ 0,4 кВ от опоры №51 ВЛ 0,4 кВ №2 КТП 10/0,4 кВ № 167 по ВЛ 10 кВ № 603 ПС 110 кВ БГ6 для электроснабжения личного подсобного хозяйства Бернецян М.Г. по адресу: Ростовская обл., Багаевский р-н, х. Ажинов, ул. Школьная, д. 2-б |  | 100 |  |  |  | 15
[6 empty] | Строительство участка ВЛ 0,23 кВ от ВЛ 0,4 кВ №1, КТП 10/0.4 кВ №465, ВЛ 10 кВ №1009 ПС 110 кВ «В10» для электроснабжения жилого дома Калининой О. В. по адресу: Ростовская обл., Веселовский р-н, х. Новоселовка, ул. Коллективная, д. 37-в |  | 30 |  |  |  | 5
[6 empty] | Строительство ВЛ-0,4 кВ от ВЛ-0,4 кВ № 1 КТП № 282 ВЛ-6 кВ № 804 ПС 35/6 кВ АС-8 для электроснабжения жилого дома Зеркаль М. Е. по адресу: Ростовская обл., Аксайский р-н, п. Российский, балка Капранова, уч-к с к. н. 61:02:0600010:10171 |  | 291 |  |  |  | 15
[6 empty] | Строительство ВЛ-0,4 кВ от ВЛ-0,4 кВ № 1 КТП № 725 ВЛ-10 кВ № 105 ПС 110/35/10 кВ АС-1 для электроснабжения жилого дома Козырнова Д. А. по ул. Новая, д. 1 в х. Нижнеподпольный Аксайского района Ростовской области |  | 120 |  |  |  | 15
[6 empty] | Строительство ВЛ-0,4 кВ от ВЛ-0,4 кВ № 2 КТП № 665 ВЛ-10 кВ № 111 ПС 110/35/10 кВ АС-1 для электроснабжения жилого дома Ковалёва М. А. по адресу: Ростовская обл., Аксайский р-н, х. Маяковского, ул. Почтовая, д. 2, корп. “В” |  | 180 |  |  |  | 15
[6 empty] | Строительство ВЛ-0,4 кВ от ВЛ-0,4 кВ № 2 КТП № 166 ВЛ-10 кВ № 1406 ПС 35/10 кВ АС-14 для электроснабжения жилого дома Михай Р. В. по ул. Степная, д. 43 в п. Золотой Колос, Аксайского района, Ростовской области |  | 60 |  |  |  | 5
[6 empty] | Строительство ВЛ-0,4 кВ от проектируемой опоры ВЛ-0,4 кВ КТП № 740 ВЛ-10 кВ № 101 ПС 110/35/10 кВ АС-1 для электроснабжения жилого дома Потемкиной Е. С. по ул. Жасминовая, д. 16 в х. Махин Аксайского района Ростовской области |  | 47 |  |  |  | 30
[6 empty] | Строительство участка ВЛ-0,4 кВ от ВЛ-0,4 кВ № 3, КТП № 9, ВЛ-10 кВ № 157 ПС 110/35/10/6 кВ «В-1» для электроснабжения жилого дома Афанасьева А. В. по адресу: Ростовская обл., Веселовский р-н, п. Веселый, ул. Первомайская, д. 22-б |  | 26 |  |  |  | 15
[6 empty] | Строительство участка ВЛ-0.4 кВ от ВЛ-0,4 кВ № 1, КТП № 143, ВЛ-10 кВ № 402 ПС 35/10 кВ «В-4» для электроснабжения жилого дома Гаврилова В. В. по адресу: Ростовская обл., Веселовский р-н, х. Верхний Хомутец, ул. Курская, д. 4-а |  | 32 |  |  |  | 15
[6 empty] | Строительство участка ВЛ-0.23 кВ от ВЛ-0,4 кВ № 3, КТП № 7, ВЛ-10 кВ № 157 ПС 110/35/10/6 кВ «В-1» для электроснабжения жилого дома Курносова А. В. по адресу: Ростовская обл., Веселовский р-н, п. Веселый, ул. Демьяна Бедного, д. 2-а |  | 35 |  |  |  | 5
[6 empty] | Строительство ВЛ-0.23 кВ от опоры №15 ВЛ 0,4 кВ №2 КТП 10/0,4 кВ № 125 по ВЛ 10 кВ № 108 ПС 110/35/10 кВ БГ 1 для электроснабжения земельного участка, предназначенного для размещения домов индивидуальной жилой застройки Эминова И.С.о. по адресу: Ростовская обл., Багаевский р-н, х. Елкин, ул. Ермаковская, д. 42-а |  | 350 |  |  |  | 5
[6 empty] | Строительство ВЛ 0,23 кВ от опоры №1 ВЛ 0,4 кВ №1 КТП 10/0,4 кВ № 28 по ВЛ 10 кВ № 263 ПС 110/35/10 кВ БГ 2 для электроснабжения земельных участков, предназначенных для размещения домов индивидуальной жилой застройки Денисова А.В., РевенкоЛ.В. по адресу: Ростовская обл., Багаевский р-н, х. Арпачин, ул. Западная, д. 33, д.35 |  | 90 |  |  |  | 10
[6 empty] | Строительство ВЛ 0,4 кВ от опоры №10 ВЛ 0,4 кВ №2 КТП 10/0,4 кВ № 575 по ВЛ 10 кВ № 704 ПС 35/10 кВ БГ7 для электроснабжения личного подсобного хозяйства Хурумова Г.Г. по адресу: Ростовская обл., Багаевский р-н, х. Красный, ул. Набережная, д. 2-д |  | 23 |  |  |  | 15
[6 empty] | Строительство ВЛ-0,4 кВ от РУ-0,4 кВ КТП № 286 ВЛ-6 кВ № 807 для электроснабжения жилых домов по адресу: РО, Аксайский р-н, пос. Российский, ул. Галактическая, д. 14, ул. Планетная, д. 18/9 |  | 418 |  |  |  | 75
[6 empty] | Строительство ВЛ-0,4 кВ от проектируемой ВЛ-0,4 кВ КТПН-10/0,4 кВ для электроснабжения жилых домов по ул. Мира, д. 3, ул. Объединения, д. 21, 28 в пос. Янтарный, Аксайского района, Ростовской области |  | 180 |  |  |  | 75
[6 empty] | Строительство ВЛ-0,4 кВ от ВЛ-0,4 кВ № 1 КТП № 236 ВЛ-10 кВ № 706 для электроснабжения жилого дома Пигарева Р. К. по адресу: Ростовская обл., Аксайский р-н, пос. Красный Колос, пер. Дальний, участок с кад. ном. 61:02:0100101:1322 |  | 60 |  |  |  | 15
[6 empty] | Строительство ВЛ-0,4 кВ от ВЛ-0,4 кВ № 1 КТП № 240 ВЛ-10 кВ № 441 ПС 220/110/10 кВ Р-4 для электроснабжения жилого дома Марабян В. С. по ул. Дружбы, д. 17 в пос. Янтарный, Аксайского района, Ростовской области |  | 100 |  |  |  | 15
[6 empty] | Строительство ВЛ-0,4 кВ от ВЛ-0,4 кВ № 2 КТП № 140 ВЛ-10 кВ № 706 ПС 35/10 кВ АС-7 для электроснабжения жилого дома Ресцовой Т. И. по ул. Станичная, д. 17, корп. “А” в п. Красный Колос, Аксайского района |  | 160 |  |  |  | 15
[6 empty] | Строительство ВЛ-0,4 кВ от РУ-0,4 кВ КТП № 240 ВЛ-10 кВ № 441 для электроснабжения жилого дома Семыкиной М. Г. по пер. Лунный, д. 1, корп. 12 в пос. Янтарный, Аксайского района, Ростовской области |  | 415 |  |  |  | 5
[6 empty] | Строительство ВЛ-0,4 кВ от проектируемой ВЛ-0,4 кВ проектируемого КТПН-6/0,4 кВ по ВЛ-6 кВ № 805 ПС 35/6 кВ АС-8 для электроснабжения жилого дома по адресу: Ростовская обл., Аксайский р-н, х. Большой Лог, ул. Юности, д.6 |  | 44 |  |  |  | 15
[6 empty] | Строительство ВЛ 0,4 кВ от ВЛ 0,4 кВ №1 КТП №136А ВЛ 10 кВ №414 ПС 220 кВ Р-4 для электроснабжения нежилого здания ИП Кныш О.В. по ул. Светлая, д.2г, КН 61:02:0600010:11907 в х. Камышеваха, Аксайского района Ростовской области |  | 90 |  |  |  | 30
[6 empty] | Строительство ВЛ-0,4 кВ от ВЛ-0,4 кВ №1 КТП №615 Вл-10 кВ №101 ПС 110 кВ АС-1 для электроснабжения жилого дома Кветкиной А.В. на участке с КН 61:02:0090301:521 в х.Махин Аксайского района Ростовской области |  | 90 |  |  |  | 15
[6 empty] | Строительство ВЛ 0,4 кВ, от опоры № 29 ВЛ 0,4 кВ № 1 КТП 10/0,4 кВ № 763 ВЛ 10 кВ № 710 ПС 35/10 СМ7 для электроснабжения земельного участка заявителя Сурнина А.Л. по адресу; примерно 263м на северо запад от строения. ул. Летучева д.1 кв1 х. Балабинка Семикаракорского района Ростовской области |  | 80 |  |  |  | 15
[6 empty] | Строительство ВЛ 0,4 кВ от опоры № 20 ВЛ 0,4 кВ № 2 КТП 10/0,4 кВ № 175 ВЛ 10 кВ № 125 ПС 110/35/10 СМ1 для электроснабжения земельного участка заявителя Казанцевой В.М. расположенного по адресу Ростовская область Секмикаракорский район примерно в 40 м по направлению на юг от строения ул. Солнечная 33 г. Семикаракорск к.н. 61:35:0110205:594 |  | 20 |  |  |  | 5
[6 empty] | Строительство ВЛ 0,4 кВ от ВЛ 0,4 кВ №1, КТП 10/0.4 кВ №103, ВЛ 10 кВ №407 ПС 35 кВ В4 для электроснабжения магазина ИП Шахбановой С. С. по адресу: Ростовская обл., Веселовский р-н, х. Малая Западенка, пер. Первомайский, д. 4 |  | 60 |  |  |  | 10
[6 empty] | Строительство ВЛ 0,4 кВ от ВЛ 0,4 кВ №1, КТП 10/0.4 кВ №27, ВЛ 10 кВ №160 ПС 110 кВ В1 для электроснабжения магазина с встроенными жилыми помещениями Шахбазов С. Т. О. по адресу: Ростовская обл., Веселовский р-н, п. Веселый, ул. Набережная, д. 2-а/1 |  | 35 |  |  |  | 10
[6 empty] | Строительство, ВЛ 0,4 кВ от опоры № 16 ВЛ 0,4 кВ № 2 КТП № 216 ВЛ 10 кВ №211 ПС 110 кВ СМ2 для электроснабжения ФАП п. Крымский по адресу: примерно в 15 м по направлению на восток от строения по адресу: п. Крымский, ул. Ленина, 37 , Семикаракорского района Ростовской области |  | 25 |  |  |  | 15
[6 empty] | Строительство ВЛ 0,4 кВ от проектируемой ВЛ 0,4 кВ (проектируемой по договору ТП № 61-1-17-00322701 от 20.07.2017 г.) для электроснабжения жилых домов и нежилого здания Шагинян В. Н. по ул. Мира и пер. Содружества в пос. Янтарный Аксайского района Ростовской области |  | 90 |  |  |  | 45
[6 empty] | Строительство ВЛ 0,4 кВ от ВЛ 0,4 кВ №3 КТП №493 ВЛ 10 кВ №1103 ПС 110 кВ АС11 для электроснабжения жилых домов по ул. Кленовая, 31, 32 в х. Александровка Аксайского района Ростовской области |  | 100 |  |  |  | 30
[6 empty] | Строительство ВЛ 0,4 кВ от ВЛ 0,4 кВ КТП 10/0,4 кВ № 16 ВЛ 10 кВ № 207 ПС 110 кВ В2 для электроснабжения склада ИП Главы КФХ Хибухиной Л.А. по адресу: Ростовская обл., Веселовский р-н, х. Спорный, ул. Централная, д. 1-а |  | 35 |  |  |  | 15
[6 empty] | Строительство КТПН 10/0,4 кВ, ВЛ 10 кВ, ВЛ 0,4 кВ от ВЛ 10 кВ №1103 ПС 110 кВ АС11 для электроснабжения сарая Бондарева И. А. на участке с КН 61:02:0600009:2550 в ст. Мишкинская Аксайского района Ростовской области |  | 59 |  |  |  | 15
[6 empty] | Строительство ВЛ 10 кВ, ВЛ 0,4 кВ, КТП 10/0,4 кВ от опоры №114 ВЛ 10 кВ № 406 ПС 35/10 кВ БГ4 для электроснабжения земельного участка сельскохозяйственного назначения Станич В.М. по адресу: Ростовская обл., Багаевский р-н, Красненское сельское поселение, центральная часть кадастрового квартала, к.н. |  | 15 |  |  |  | 15
[6 empty] | Строительство ТП 10/0,4 кВ, ВЛ 10 кВ, ВЛ 0,4 кВ от ВЛ 10 кВ №1208 ПС 110 кВ АС12 для электроснабжения весовой ИП Турсункуловой В. Г. на участке с КН 61:02:0600004:2511 в АО “Октябрьское” Аксайского района Ростовской области |  | 23 |  |  |  | 95
[6 empty] | Строительство КТПН-6/0,4 кВ, ВЛ-0,4 кВ от ВЛ-6 кВ № 305 ПС 35/6 кВ АС-3 для электроснабжения жилого дома по ул. Крещенская, д.1, корп.64, г.Аксай, Аксайского района , Ростовской области |  | 10 |  |  |  | 15
[6 empty] | Строительство ВЛ 0,4 кВ, КТП 10/0,4 кВ, ВЛ-10 кВ от ВЛ-10 кВ № 405 ПС 35/10 кВ «В-4» для электроснабжения здания склада ИП Амирханян Ш. В. по адресу: Ростовская обл., Веселовский р-н, п. Веселый, ул. Октябрьская, д. 218-а |  | 60 |  |  |  | 15
[6 empty] | Строительство ТП 6/0,4 кВ, ВЛ 6 кВ от ВЛ 6 кВ №806 ПС 35 кВ АС8 для электроснабжения производственно-складского помещения на уч-ке с КН 61:02:0600011:1915 в п. Реконструктор Аксайского района Ростовской области |  | 63 |  |  |  | 115
[6 empty] | Строительство ТП 10/0,4 кВ, КЛ 10 кВ, ВЛ 0,4 кВ от КЛ 10 кВ №3ф3 РП3 КЛ 10 кВ №1532 и №1546 ПС 110 кВ АС15 для электроснабжения складского и нежилого помещения в г. Аксае Аксайского района Ростовской области |  | 20 |  |  |  | 99.3
[6 empty] | Строительство участка ВЛИ-0,4 кВ от опоры №15 ВЛ-0,4 кВ №1 КТП-1509/250 кВА по ВЛ-10 кВ №5 ПС 35/10 кВ «Лозновская» для присоединения жилого дома Сапрыкиной Л.А |  |  | 30 |  |  |  | 6
[6 empty] | Строительство участка ВЛИ-0,4 кВ от опоры №12 ВЛИ-0,4 кВ №2 КТП-1511/250 кВА по ВЛ-10 кВ №5 ПС 35/10 кВ Лозновская для присоединения жилых домов Игуменцевой Н.В. и Игуменцева О.А. (ориентировочная протяженность ЛЭП 0,2 км) |  |  | 232 |  |  |  | 16
[6 empty] | Строительство участка ВЛИ-0,4 кВ от опоры №41 ВЛ-0,4 кВ №2КТП-1687/400 кВА ВЛ-10 кВ №5 ПС 35/10 кВ Лозновская для присоединения жилого дома Воробьевой Е.В. (ориентировочная протяженность ЛЭП 0,06 км) |  |  | 60 |  |  |  | 15
[6 empty] | Строительство участка ВЛИ-0,4 кВ от опоры №2 ВЛ-0,4 кВ №2 КТП-1602/160 кВА ВЛ-10 кВ №1 ПС 35/10 кВ Антоновская для присоединения жилого дома Дмитровой Е.В. (ориентировочная протяженность ЛЭП 0,125 км) |  |  | 142 |  |  |  | 15
[6 empty] | Строительство ВЛИ-0,4 кВ от КТП-1161/63 кВА ВЛ-10 кВ №2 ПС 35/10 кВ ЖБИ для присоединения жилого дома Крейс А.В. (ориентировочная протяженность ЛЭП 0,19 км) |  |  | 190 |  |  |  | 15
[6 empty] | Строительство участка ВЛИ-0,4 кВ от КТП-1430/160 кВА по ВЛ-10 кВ №17 ПС 110/35/10 кВ Цимлянская для присоединения здания магазина ИП Аббасова А.Д. (ориентировочная протяженность ЛЭП 0,23 км) |  |  | 236 |  |  |  | 15
[6 empty] | Строительство участка ВЛИ-0,4 кВ от опоры №1/18 ВЛ-0,4 кВ №3 КТП-1396/100 кВА ВЛ-10 кВ №2 ПС 35/10 кВ ЖБИ для присоединения жилого дома Янушева Н.И. (ориентировочная протяженность ЛЭП 0,05 км) |  |  | 50 |  |  |  | 15
[6 empty] | Строительство участка ВЛИ-0,4 кВ от опоры №12 ВЛ-0,4 кВ №5 КТП-1505/160 кВА ВЛ-10 кВ №5 ПС 35/10 кВ Лозновская для присоединения жилого дома Лукьянова М.В. (ориентировочная протяженность ЛЭП 0,05 км) |  |  | 49 |  |  |  | 13
[6 empty] | Строительство участка ВЛИ-0,4 кВ от опоры №8 ВЛ-0,4 кВ №2 КТП-7212А/100 кВА по ВЛ-10 кВ №17 ПС 110/35/10 кВ Константиновская для присоединения жилого дома Калинина В.М. (ориентировочная протяженность ЛЭП 0,03 км) |  |  | 30 |  |  |  | 5
[6 empty] | Строительство участка ВЛЗ-10 кВ от опоры №6/116 ВЛ-10 кВ №6 ПС 110/10 кВ Денисовская, с установкой ТП-10/0,4 кВ, и строительство ВЛИ-0,4 кВ от вновь установленной ТП-10/0,4 кВ для присоединения нежилого здания ИП главы КФХ Багандова М.К. (ориентировочная протяженность ЛЭП 0,205 км, ориентировочная мощность трансформатора 25 кВА) |  |  | 8 |  |  |  | 7
[6 empty] | Строительство ВЛИ-0,4 кВ от КТП-8599/160 кВА по ВЛ-6 кВ №5 ПС 35/6 кВ Романовская для присоединения жилого дома Фисаковой К.П.(ориентировочная протяженность ЛЭП 0,26 км) |  |  | 265 |  |  |  | 15
[6 empty] | Строительство участка ВЛИ-0,4кВ от опоры №1/17 ВЛ-0,4кВ №2 КТП-8524/400кВА по ВЛ-10кВ №12 ПС 110/10кВ ВПТФ для присоединения Дома культуры Администрации Добровольского сельского поселения (ориентировочная протяженность ЛЭП-0,03км) |  |  | 30 |  |  |  | 15
[6 empty] | Строительство участка ВЛИ-0,4 кВ от опоры №3/2 ВЛ-0,4 кВ №2 КТП-6423/250 кВА ВЛ-10 кВ №12 ПС 110/35/10 кВ Комаровская для присоединения складских помещений Маиловой Ш.Ш. и склада Юрданидзе Ш.А.о. (ориентировочная протяженность ЛЭП 0,11 км) |  |  | 110 |  |  |  | 30
[6 empty] | Строительство участка ВЛИ-0,4 кВ от опоры №12 ВЛ-0,4 кВ №1 КТП-6092/100 кВА ВЛ-10 кВ №12 ПС 110/35/10 кВ Мартыновская для присоединения жилого дома Мавлюдовой Х.М. (ориентировочная протяженность ЛЭП 0,04 км)» |  |  | 40 |  |  |  | 5
[6 empty] | Строительство участка ВЛИ-0,4 кВ от опоры №24 ВЛ-0,4 кВ №1 КТП-6092/100 кВА ВЛ-10 кВ №12 ПС 110/35/10 кВ Мартыновская для присоединения коровника ИП главы КФХ Мавлюдовой А.Ф. (ориентировочная протяженность ЛЭП 0,04 км) |  |  | 40 |  |  |  | 15
[6 empty] | Строительство участка ВЛИ-0,4 кВ от опоры №1 ВЛ-0,4 кВ №1 КТП-6522/250 кВА ВЛ-10 кВ №2 ПС 35/10 кВ Рассвет для присоединения жилых домов Дубилко Е.Ф. и Ленковец С.Н. (ориентировочная протяженность ЛЭП 0,175 км) |  |  | 60 |  |  |  | 16
[6 empty] | Строительство участка ВЛИ-0,4 кВ от опоры №24 ВЛ-0,4 кВ №1 КТП-6558/160 кВА ВЛ-10 кВ №6 ПС 110/10 кВ Несмеяновская для присоединения скважины Атаевой Г.С. (ориентировочная протяженность ЛЭП 0,02 км) |  |  | 20 |  |  |  | 5
[6 empty] | Строительство участка ВЛИ-0,4 кВ от опоры №3 ВЛ-0,4 кВ №1 КТП-6098/25 кВА ВЛ-10 кВ №6 ПС 110/35/10 кВ Мартыновская для присоединения автомойки самообслуживания Макарова Д.В. (ориентировочная протяженность ЛЭП 0,075 км) |  |  | 72 |  |  |  | 15
[6 empty] | Строительство участка ВЛИ-0,4 кВ от опоры №9 ВЛ-0,4 кВ №2 КТП-7446/160 кВА ВЛ-10 кВ №4 ПС 35/10 кВ Николаевская для присоединения жилого дома Ореховой А.М. (ориентировочная протяженность ЛЭП 0,2 км) |  |  | 194 |  |  |  | 15
[6 empty] | Строительство участка ВЛИ-0,4 кВ от опоры №15 ВЛ-0,4 кВ №2 КТП-6582/100 кВА ВЛ-10 кВ №12 ПС 110/35/10 кВ Комаровская для присоединения жилого дома Кучина С.В., расположенного по адресу: Ростовская область, Мартыновский район, слобода Большая Орловка, ул. Красноармейская, д. 75, к.н. 61:20:0020101:8077 (ориентировочная протяженность ЛЭП 0,015 км) |  |  | 15 |  |  |  | 15
[6 empty] | Строительство участка ВЛЗ-10 кВ от опоры №1/14 ВЛ-10 кВ №7 ПС 35/10 кВ Рябичевская, с монтажом ТП-10/0,4 кВ, и строительство ВЛИ-0,4 кВ от вновь смонтированной ТП-10/0,4 кВ для присоединения жилых домов Шведова В.М., Михайлова А.А., Клец Л.И., Кравцовой С.С. (ориентировочная протяженность ЛЭП 0,48 км, ориентировочная мощность трансформатора 100 кВА) |  |  | 272 |  |  |  | 60
[6 empty] | Строительство участка ВЛИ-0,4 кВ от опоры №1/6 ВЛ-0,4 кВ №2 КТП-8498/100 кВА ВЛ-6 кВ №5 ПС 35/6 кВ Романовская для присоединения жилого дома Уклеиной А.В. (ориентировочная протяженность ЛЭП 0,035 км) |  |  | 54 |  |  |  | 15
[6 empty] | Строительство участка ВЛИ-0,4 кВ от опоры №1/5 ВЛ-0,4 кВ №2 КТП-8498/100 кВА по ВЛ-6 кВ №5 ПС 35/6 кВ Романовская для присоединения жилого дома Сажнева Е.Н. (ориентировочная протяженность ЛЭП 0,02 км) |  |  | 20 |  |  |  | 5
[6 empty] | Строительство участка ВЛИ-0,4 кВ от опоры №3 ВЛ-0,4 кВ №1 КТП-8129/100 кВА ВЛ-10 кВ №3 ПС 110/35/10 кВ Большовская для присоединения жилого дома Джабарова В.С. (ориентировочная протяженность ЛЭП 0,184 км) |  |  | 210 |  |  |  | 15
[6 empty] | Строительство участка ВЛИ-0,4 кВ от опоры №1/14 ВЛ-0,4 кВ №3 КТП-8396/160 кВА по ВЛ-6 кВ №11 ПС 35/6 кВ Шлюзовая для присоединения жилого дома Земляковой Н.В. (ориентировочная протяженность ЛЭП 0,011 км) |  |  | 11 |  |  |  | 15
[6 empty] | Строительство участка ВЛИ-0,4 кВ от опоры №3/5 ВЛ-0,4 кВ №3 КТП-8483/100 кВА по ВЛ-6 кВ №5 ПС 35/6 кВ Романовская для присоединения жилых домов Забазнова Ю.С. и Забазновой И.Ю. (ориентировочная протяженность ЛЭП 0,022 км) |  |  | 22 |  |  |  | 10
[6 empty] | Строительство участка ВЛИ-0,4 кВ от опоры №2 ВЛИ-0,4 кВ №1 КТП-8603/100 кВА ВЛ-6 кВ №5 ПС 35/6 кВ Романовская для присоединения жилого дома Кравченко В.П. (ориентировочная протяженность ЛЭП 0,04 км) |  |  | 40 |  |  |  | 6
[6 empty] | Строительство участка ВЛИ-0,4 кВ от опоры №19 ВЛ-0,4 кВ №2 КТП-7034/160 кВА по ВЛ-10 кВ №2 ПС 35/10 кВ Нижне-Журавская для присоединения жилого дома Славгородской А.П. (ориентировочная протяженность ЛЭП 0,15 км)» |  |  | 150 |  |  |  | 15
[6 empty] | Строительство участка ВЛИ-0,4кВ от опоры №2/8 ВЛИ-0,4кВ №3 КТП-1388/160кВА по ВЛ-10кВ №3 ПС 35/10кВ «Лозновская» для присоединения жилого дома Рябова С.А. (ориентировочная протяженность ЛЭП 0,075км) |  |  | 75 |  |  |  | 15
[6 empty] | Строительство участка ВЛИ-0,4 кВ от опоры №4/6 ВЛ-0,4 кВ №1 КТП-6522/250 кВА ВЛ-10 кВ №2 ПС 35/10 кВ Рассвет для присоединения жилого дома Дорожко Б.И. (ориентировочная протяженность ЛЭП 0,031 км) |  |  | 31 |  |  |  | 9
[6 empty] | Строительство участка ВЛИ-0,4 кВ от опоры №18 ВЛ-0,4 кВ №2 КТП-6584/100 кВА по ВЛ-10 кВ №12 ПС 110/35/10 кВ Комаровская для присоединения магазина Тележкина О.Н., расположенного по адресу: Ростовская область, Мартыновский район, слобода Большая Орловка, ул. Революционная, д.49, к.н. 61:20:0020101:12744 (ориентировочная протяженность ЛЭП 0,02 км)» |  |  | 20 |  |  |  | 35
[6 empty] | Строительство ВЛИ-0,4 кВ от КТП-3270/40 кВА по ВЛ-10 кВ №13 ПС 35/10 кВ Присальская для присоединения полевого стана Бабикова М.В. (ориентировочная протяженность ЛЭП 0,24 км) |  |  | 240 |  |  |  | 15
[6 empty] | Строительство участка ВЛИ-0,4 кВ от опоры №1/15 ВЛ-0,4 кВ №1 КТП-3398/40 кВА ВЛ-10 кВ №22 ПС 110/10 кВ Жуковская для присоединения жилого дома Черненкова В.П. (ориентировочная протяженность ЛЭП 0,07 км) |  |  | 67 |  |  |  | 15
[6 empty] | Строительство участка ВЛИ-0,4 кВ от опоры №3 ВЛ-0,4 кВ №1 КТП-3557/100 кВА ВЛ-10 кВ №24 ПС 110/10 кВ Жуковская для присоединения метеорологической станции ООО НПО «Гидротехпроект» (ориентировочная протяженность ЛЭП 0,03 км)» |  |  | 30 |  |  |  | 15
[6 empty] | Строительство участка ВЛИ-0,4 кВ от опоры №3/31 ВЛИ-0,4 кВ №2 КТП-3465/100 кВА ВЛ-10 кВ №7 ПС 35/10 кВ Мирная для присоединения квартиры Гайсумова Магомеда (ориентировочная протяженность ЛЭП 0,06 км)» |  |  | 40 |  |  |  | 15
[6 empty] | Строительство участка ВЛ-0,4 кВ от опоры №1/2 ВЛ-0,4 кВ №1 КТП-3400/160 кВА ВЛ-10 кВ №22 ПС 110/10 кВ Жуковская для присоединения магазинов продовольственных и промтоварных ИП Саргсян Н.М., расположенных по адресу: Ростовская область, Дубовский район, станица Жуковская, ул. Школьная, д.3, к.н. 61:09:0030101:2615 (ориентировочная протяженность ЛЭП 0,04 км) |  |  | 30 |  |  |  | 15
[6 empty] | Строительство участка ВЛИ-0,4 кВ от опоры №5/2 ВЛ-0,4 кВ №2КТП-6435/250 кВА по ВЛ-10 кВ №7 ПС 110/35/10 кВ Комаровская для присоединения жилого дома Мустафаева И.П., расположенного по адресу: Ростовская область, Мартыновский район,п. Крутобережный, пер. Новый, д. 8а, к.н. 61:20:0020501:2842 (ориентировочная протяженность ЛЭП 0,019 км) |  |  | 19 |  |  |  | 5
[6 empty] | Строительство участка ВЛИ-0,4кВ от опоры №13 ВЛ-0,4кВ №2 КТП-6433/400кВА по ВЛ-10кВ №7 ПС 110/35/10кВ Комаровская для присоединения нежилого здания ИП Воробьева П.Н., расположенного по адресу: Ростовская область, Мартыновский район, п. Крутобережный, пер. Октябрьский, д. 8А, к.н. 61:20:0020501:2903 (ориентировочная протяженность ЛЭП 0,018км) |  |  | 18 |  |  |  | 15
[6 empty] | Строительство участка ВЛИ-0,4 кВ от опоры №3 ВЛ-0,4 кВ №1 КТП-6605/400 кВА ВЛ-6 кВ №6 ПС 110/35/6 кВ Обливная для присоединения жилого дома Порхунова А.Г. (ориентировочная протяженность ЛЭП 0,023 км)» |  |  | 23 |  |  |  | 15
[6 empty] | Строительство участка ВЛИ-0,4 кВ от опоры №5 ВЛ-0,4 кВ №2 КТП-7164/100 кВА по ВЛ-10 кВ №5 ПС 35/10 кВ Савельевская для присоединения нежилого помещения Жеребковой Н.Ф. (ориентировочная протяженность ЛЭП 0,15 км) |  |  | 135 |  |  |  | 30
[6 empty] | Строительство участка ВЛИ-0,4 кВ от опоры №3/2 ВЛ-0,4 кВ №1 КТП-7102/250 кВА по ВЛ-10 кВ №6 ПС 35/10 кВ Почтовская для присоединения квартиры Никифорова С.И. (ориентировочная протяженность ЛЭП 0,11 км) |  |  | 110 |  |  |  | 15
[6 empty] | Строительство участка ВЛИ-0,4 кВ от КТП-8465/160 кВА по ВЛ-6 кВ №5 ПС 35/6 кВ Романовская для присоединения жилого дома Курганова А.А. (ориентировочная протяженность ЛЭП 0,1 км)» |  |  | 70 |  |  |  | 15
[6 empty] | Строительство участка ВЛИ-0,4 кВ от вновь устанавливаемой опоры (проектируемой в рамках реализации договора ТП №61-1-18-00389771 от 31.07.2018), для присоединения жилого дома Солдатова Д.П., расположенного по адресу: Ростовская область, Волгодонской район, станица Романовская, пер. Чкаловский, д. 91а, к.н. 61:08:0070126:587 (ориентировочная протяжённость ЛЭП 0,014 км)» |  |  | 14 |  |  |  | 15
[6 empty] | Строительство участка ВЛИ-0,4кВ от опоры №12 ВЛ-0,4кВ №2 КТП-8444/400кВА по ВЛ-6кВ №2 ПС 35/6кВ НС-15 для присоединения Модульного клуба Администрации Потаповского сельского поселения (ориентировочная протяженность ЛЭП 0,098км) |  |  | 65 |  |  |  | 15
[6 empty] | Строительство участка ВЛИ-0,4 кВ от опоры №4 ВЛ-0,4 кВ №1 КТП-8461/400 кВА ВЛ-6 кВ №11 ПС 35/6 кВ Шлюзовая для присоединения жилого дома Майорова А.А. (ориентировочная протяженность ЛЭП 0,0154 км) |  |  | 15 |  |  |  | 15
[6 empty] | Строительство участка ВЛИ-0,4 кВ от опоры №34 ВЛ-0,4 кВ №2 КТП-8059/250 кВА ВЛ-10 кВ №4 ПС 110/35/10 кВ Дубенцовская для присоединения жилого дома Расулова А.Н. (ориентировочная протяженность ЛЭП 0,015 км)» |  |  | 15 |  |  |  | 3
[6 empty] | Строительство участка ВЛИ-0,4 кВ от опоры №1/16 ВЛ-0,4 кВ №2 КТП-8076/100 кВА по ВЛ-10 кВ №3 ПС 110/35/10 кВ Дубенцовская для присоединения базовой станции №61-02317 ПАО «МТС» (ориентировочная протяженность ЛЭП 0,035 км) |  |  | 35 |  |  |  | 10
[6 empty] | Строительство участка ВЛИ-0,4 кВ от опоры №32 ВЛ-0,4 кВ №2 КТП-8397/100 кВА по ВЛ-6 кВ №11 ПС 35/6 кВ Шлюзовая для присоединения базовой станции №61-02316 ПАО «МТС» (ориентировочная протяженность ЛЭП 0,03 км) |  |  | 30 |  |  |  | 10
[6 empty] | «Строительство участка ВЛИ-0,4 кВ от опоры №3 ВЛ-0,4 кВ №3 КТП-8490/250 кВА ВЛ-6 кВ №5 ПС 35/6 кВ Романовская для присоединения жилого дома Лунина В.В. (ориентировочная протяженность ЛЭП 0,017 км)» |  |  | 17 |  |  |  | 15
[6 empty] | Строительство участка ВЛИ-0,4 кВ от опоры №1/3 ВЛ-0,4 кВ №1 КТП-8452/250 кВА по ВЛ-6 кВ №1 ПС 35/6 кВ Романовская для присоединения жилого дома Конкина А.С., расположенного по адресу: Ростовская область, Волгодонской район, х. Погожев, ул. Школьная, д. 25-б, к.н. 61:08:0070401:795 (ориентировочная протяженность ЛЭП 0,027 км) |  |  | 27 |  |  |  | 15
[6 empty] | Строительство участка ВЛИ-0,4 кВ от опоры №4 ВЛ-0,4 кВ №3 КТП-8487/250 кВА по ВЛ-6 кВ №5 ПС 35/6 кВ Романовская для присоединения жилого дома Юшко А.С., расположенного по адресу: Ростовская область, Волгодонской район, станица Романовская, ул. 50 лет Победы, д. 77, к.н. 61:08:0070124:353 (ориентировочная протяженность ЛЭП 0,022 км)» |  |  | 17 |  |  |  | 5
[6 empty] | Строительство участка КВЛ-0,4 кВ от опоры №14 ВЛ-0,4 кВ №2 КТП-8470/250 кВА по ВЛ-6 кВ №14 ПС 35/6 кВ Романовская для присоединения нестационарного торгового объекта Степанюк Т.А. (ориентировочная протяженность ЛЭП 0,11 км) |  |  | 82 |  |  |  | 15
[6 empty] | Строительство участка ВЛИ-0,4 кВ от опоры вновь построенной ВЛИ-0,4 кВ от КТП-8343/100 кВА по ВЛ-6 кВ №14 ПС 35/6 кВ Романовская (по договору ТП от 09.08.2018 №61-1-18-00392749) для присоединения жилого дома Сидаш Е.А. (ориентировочная протяженность ЛЭП 0,2 км) |  |  | 173 |  |  |  | 20
[6 empty] | Строительство участка ВЛИ-0,4 кВ от опоры №2/2 ВЛ-0,4 кВ №1 КТП-1161/63 кВА ВЛ-10 кВ №2 ПС 35/10 кВ ЖБИ для присоединения жилого дома Кондратьева А.Л. (ориентировочная протяженность ЛЭП 0,035 км) |  |  | 35 |  |  |  | 6
[6 empty] | Строительство участка ВЛИ-0,4 кВ от опоры №1/5 ВЛ-0,4 кВ №3 от КТП-1396/100 кВА ВЛ-10 кВ №2 ПС 35/10 кВ ЖБИ для присоединения жилого дома Ерешкиной И.Г. (ориентировочная протяженность ЛЭП 0,012 км) |  |  | 12 |  |  |  | 6
[6 empty] | Строительство участка ВЛЗ-10 кВ от опоры №3/18 ВЛ-10 кВ №7 ПС 110/35/10 кВ Комаровская, с монтажом ТП-10/0,4 кВ, и строительство ВЛИ-0,4 кВ от вновь смонтированной ТП-10/0,4 кВ для присоединения складского помещения Мамедова Р.Х., склада Айдинова Н.А., складских помещений Заутадзе Р.П., закусочной ИП Ягубяна Г.В. (ориентировочная протяженность ЛЭП 0,377 км, ориентировочная мощность трансформатора 100 кВА)» |  |  | 324 |  |  |  | 60
[6 empty] | Строительство участка ВЛИ-0,4 кВ от опоры №6 ВЛ-0,4 кВ №1 КТП-8074/100 кВА ВЛ-10 кВ №3 ПС 110/35/10 кВ Дубенцовская для присоединения жилого дома Сироты С.Л. (ориентировочная протяженность ЛЭП 0,157 км) |  |  | 165 |  |  |  | 15
[6 empty] | Строительство участка ВЛИ-0,4 кВ от опоры №4 ВЛИ-0,4 кВ №1 КТП-8565/400 кВА по ВЛ-6 кВ №5 ПС 35/6 кВ НС-13 для присоединения жилого дома Музафарова Б.А., расположенного по адресу: Ростовская область, Волгодонской район, п. Саловский, ул. Степная, д.2а, к.н. 61:08:0010301:403 (ориентировочная протяженность ЛЭП 0,01 км)» |  |  | 10 |  |  |  | 5
[6 empty] | Строительство участка ВЛИ-0,4 кВ от опоры №1/5 ВЛ-0,4 кВ №2 КТП-8585/63 кВА ВЛ-6 кВ №7 ПС 35/6 кВ Романовская для присоединения жилого дома Мельниченко А.В. (ориентировочная протяженность ЛЭП 0,027 км)» |  |  | 27 |  |  |  | 5
[6 empty] | Строительство участка ВЛИ-0,4 кВ от опоры №9 ВЛ-0,4 кВ №2 КТП-8474/160 кВА по ВЛ-6 кВ №14 ПС 35/6 кВ Романовская для присоединения жилого дома Сафарян В.С., расположенного по адресу: Ростовская область, Волгодонской район, станица Романовская, ул. Почтовая, д.43, к.н. 61:08:0070106:762 (ориентировочная протяженность ЛЭП 0,01 км)» |  |  | 10 |  |  |  | 5
[6 empty] | Строительство ВЛИ-0,4 кВ от КТП-8343/100 кВА по ВЛ-6 кВ №14 ПС 35/6 кВ Романовская для присоединения жилого дома Буровой И.Л. (ориентировочная протяженность ЛЭП 0,17 км) |  |  | 176 |  |  |  | 31
[6 empty] | Строительство участка ВЛИ-0,4 кВ от опоры №31 ВЛ-0,4 кВ №2 КТП-1463/250 кВА по ВЛ-10 кВ №11 ПС 35/10 кВ Камышевская для присоединения жилого дома Хахониной А.А. (ориентировочная протяженность ЛЭП 0,085 км)» |  |  | 75 |  |  |  | 15
[6 empty] | Строительство участка ВЛИ-0,4 кВ от опоры №1/9 ВЛ-0,4 кВ №1 КТП-1466/63 кВА ВЛ-10 кВ №11 ПС 35/10 кВ Камышевская для присоединения жилого дома Чувилина Ю.Н. (ориентировочная протяженность ЛЭП 0,035 км) |  |  | 25 |  |  |  | 15
[6 empty] | Строительство участка ВЛИ-0,4 кВ от опоры №1/2 ВЛ-0,4 кВ №1КТП-1623/100 кВА ВЛ-10 кВ №17 ПС 110/35/10 кВ Цимлянская для присоединения жилого дома Степановой В.А. (ориентировочная протяженность ЛЭП 0,08 км) |  |  | 101 |  |  |  | 6
[6 empty] | Строительство участка ВЛИ-0,4 кВ от опоры №17 ВЛ-0,4 кВ №3 КТП-1380/250 кВА по ВЛ-10 кВ №3 ПС 35/10 кВ Лозновская для присоединения жилого дома Овсиенко О.А., расположенного по адресу: Ростовская область, Цимлянский район, х. Лозной, ул. Мира, д.39а, к.н. 61:41:0030106:162 (ориентировочная протяженность ЛЭП 0,015 км) |  |  | 10 |  |  |  | 15
[6 empty] | Строительство участка ВЛИ-0,4 кВ от опоры №1/5 ВЛ-0,4 кВ №1 КТП-1681/160 кВА ВЛ-10 кВ №5 ПС 35/10 кВ Лозновская для присоединения шиномонтажных мастерских Рыкунова М.А. (ориентировочная протяженность ЛЭП 0,036 км)» |  |  | 51 |  |  |  | 15
[6 empty] | Строительство участка ВЛИ-0,4 кВ от опоры №12 ВЛ-0,4 кВ №1 КТП-1505/160 кВА ВЛ-10 кВ №5 ПС 35/10 кВ Лозновская для присоединения жилого дома Назаренко И.И., расположенного по адресу: Ростовская область, Цимлянский район, х. Лозной, пер. Лесной, д.5, к.н.61:41:0030103:63 (ориентировочная протяженность ЛЭП 0,025 км) |  |  | 18 |  |  |  | 5
[6 empty] | Строительство участка ВЛИ-0,4 кВ от опоры №18 ВЛ-0,4 кВ №1 КТП-1601/160 кВА ВЛ-10 кВ №1 ПС 35/10 кВ ЖБИ для присоединения жилого дома Орловой С.А., расположенного по адресу: Ростовская область, Цимлянский район, станица Красноярская, ул. Набережная, д.98-а, к.н.61:41:0020115:309 (ориентировочная протяженность ЛЭП 0,03 км)» |  |  | 30 |  |  |  | 15
[6 empty] | Строительство участка ВЛИ-0,4 кВ от вновь установленной опоры вновь построенной ВЛИ-0,4 кВ от опоры №15 ВЛ-0,4 кВ №2 КТП-6448/160 кВА по ВЛ-10 кВ №3 ПС 110/35/10 кВ Комаровская (по договору ТП №61-1-18-00414971 от 04.12.2018г) для присоединения скважины Ломановой Э.Н., расположенной по адресу: Ростовская область, Мартыновский район, слобода Большая Орловка, ул. Партизанская, д. 122, к.н. 61:20:0020101:13014 (ориентировочная протяженность ЛЭП 0,022 км) |  |  | 22 |  |  |  | 5
[6 empty] | Строительство участка ВЛИ-0,4 кВ от опоры вновь построенной ВЛИ-0,4 кВ (по договорам ТП №61-1-18-00372655 от 15.05.2018г и №61-1-18-00372657 от 15.05.2018г) от опоры №1 ВЛ-0,4 кВ №1 КТП-6522/250 кВА ВЛ-10 кВ №2 ПС 35/10 кВ Рассвет для присоединения жилого дома Григорян М.С. (ориентировочная протяженность ЛЭП 0,025 км) |  |  | 25 |  |  |  | 9
[6 empty] | Строительство участка ВЛИ-0,4 кВ от опоры №15 ВЛ-0,4 кВ №2 КТП-6448/160 кВА по ВЛ-10 кВ №3 ПС 110/35/10 кВ Комаровская для присоединения скважины Таштанова М.М., расположенной по адресу: Ростовская область, Мартыновский район, слобода Большая Орловка, ул. Партизанская, д. 128, к.н. 61:20:0020101:13119 (ориентировочная протяженность ЛЭП 0,018 км)» |  |  | 18 |  |  |  | 5
[6 empty] | Строительство участка ВЛИ-0,4 кВ от опоры №2 ВЛ-0,4 кВ №2 КТП-7212А/100 кВА ВЛ-10 кВ №17 ПС 110/35/10 кВ Константиновская для присоединения жилого дома Стовбы О.Н. (ориентировочная протяженность ЛЭП 0,14 км) |  |  | 140 |  |  |  | 15
[6 empty] | Строительство участка ВЛИ-0,4 кВ от опоры №1 ВЛ-0,4 кВ №1 КТП-1366/160 кВА ВЛ-10 кВ №1 ПС 35/10 кВ ЖБИ для присоединения жилого дома Васильевой Т.А., расположенного по адресу: Ростовская область, Цимлянский район, станица Красноярская, ул. Советская, д.39, к.н.61:41:0020113:572 (ориентировочная протяженность ЛЭП 0,03 км) |  |  | 24 |  |  |  | 15
[6 empty] | Строительство участка ВЛИ-0,4кВ от опоры №8 ВЛ-0,4кВ №1 КТП-1595/100кВА по ВЛ-10кВ №5 ПС 110/35/10кВ Цимлянская для присоединения жилого дома Червонцевой Ж.А., расположенного по адресу: Ростовская область, Цимлянский район, х. Крутой, ул. Дружбы, д. 5, к.н. 61:41:47:002:2008:318 (ориентировочная протяженность ЛЭП 0,25км) |  |  | 235 |  |  |  | 15
[6 empty] | Строительство участка ВЛИ-0,4 кВ от опоры №13 ВЛ-0,4 кВ №2 КТП-6126/100 кВА ВЛ-10 кВ №6 ПС 110/35/10 кВ Мартыновская для присоединения жилого дома Ситникова В.Г., расположенного по адресу: Ростовская область, Мартыновский район, х. Кривой Лиман, ул. Мира, д.31, к.н.61:20:0080401:2269 (ориентировочная протяженность ЛЭП 0,028 км) |  |  | 30 |  |  |  | 5
[6 empty] | Строительство участка ВЛИ-0,4 кВ от КТП-6421/63 кВА по ВЛ-10 кВ №6 ПС 110/35/10 кВ Комаровская для присоединения сторожевого домика Дегтярева А.А. (ориентировочная протяженность ЛЭП 0,356 км) |  |  | 360 |  |  |  | 15
[6 empty] | Строительство участка ВЛИ-0,4 кВ от опоры №26 ВЛ-0,4 кВ №3 КТП-6078/100 кВА ВЛ-6 кВ №1 ПС 110/6 кВ Северный Портал для присоединения гаража Краевского М.В., расположенного по адресу: Ростовская область, Мартыновский район, х. Пробуждение, ул. Мира, д.2а, к.н.61:20:0080701:991 (ориентировочная протяженность ЛЭП 0,025 км) |  |  | 25 |  |  |  | 15
[6 empty] | Строительство участка ВЛИ-0,4 кВ от опоры №18 ВЛ-0,4 кВ №2 КТП-8485/160 кВА по ВЛ-6 кВ №5 ПС 35/6 кВ Романовская для присоединения жилого дома Головиной Н.А., расположенного по адресу: Ростовская область, Волгодонской район, станица Романовская, пер. Комсомольский, д. 53а, к.н. 61:08:0070126:582 (ориентировочная протяженность ЛЭП 0,015 км) |  |  | 15 |  |  |  | 5
[6 empty] | Строительство участка ВЛЗ-6 кВ от опоры вновь построенной ВЛЗ-6 кВ (по договору ТП №61-1-18-00363013 от 19.03.2018г) от опоры №200 ВЛ-6 кВ №11 ПС 35/6 кВ Шлюзовая, с установкой ТП-6/0,4 кВ, и строительство ВЛИ-0,4 кВ от вновь установленной ТП-6/0,4 кВ для присоединения сельскохозяйственной ярмарки ИП Польшкова В.А. (ориентировочная протяженность ЛЭП 0,191 км, ориентировочная мощность трансформатора 25 кВА) |  |  | 6 |  |  |  | 10
[6 empty] | Строительство участка ВЛ-10 кВ от опоры №72 ВЛ-10 кВ №7 ПС 35/10 кВ Рябичевская, с установкой ТП-10/0,4 кВ и строительство ВЛИ-0,4 кВ от РУ-0,4 кВ вновь установленной ТП-10/0,4 кВ для присоединения животноводческой фермы ИП главы К(Ф)Х Кравцова Р.В., расположенной по адресу: Ростовская область, Волгодонской район, х. Рябичев, 1150 м. северо-западнее дома №17 ул. Набережной, х. Рябичев, к.н. 61:08:0600501:467 (ориентировочная протяженность ЛЭП 0,06 км, ориентировочная мощность трансформатора 25 кВА) |  |  | 6 |  |  |  | 16
[6 empty] | Строительство участка ВЛИ-0,4 кВ от опоры №8 ВЛ-0,4 кВ №1 КТП-1328/100 кВА ВЛ-10 кВ №5 ПС 110/35/10 кВ Цимлянская для присоединения магазина ИП Разбоевой Е.Ю., расположенного по адресу: Ростовская область, Цимлянский район, х. Крутой, ул. Советская, д.7 к.н. 61:41:0020308:160 (ориентировочная протяженность ЛЭП 0,02км) |  |  | 20 |  |  |  | 15
[6 empty] | Строительство участка ВЛИ-0,4 кВ от опоры №1/6 ВЛ-0,4 кВ №1 КТП-1336/400 кВА по ВЛ-10 кВ №5 ПС 110/35/10 кВ Цимлянская для присоединения квартиры Царьгородцевой И.С., расположенной по адресу: Ростовская область, Цимлянский район, п. Саркел, пер. Клубный, д. 7/6, кв./оф. 2, к.н. 61:41:0011107:313 (ориентировочная протяженность ЛЭП 0,02 км) |  |  | 20 |  |  |  | 15
[6 empty] | Строительство участка ВЛИ-0,4 кВ от опоры №1/2 ВЛ-0,4 кВ №1 КТП-6098/25 кВА по ВЛ-10 кВ №6 ПС 110/35/10 кВ Мартыновская для присоединения нежилого здания Попроцкого Д.Е., расположенного по адресу: Ростовская область, Мартыновский район, слобода Большая Мартыновка, д.4, мкр. Аэропорт, к.н. 61:20:06000191:1194 (ориентировочная протяженность ЛЭП 0,037 км) |  |  | 38 |  |  |  | 15
[6 empty] | Строительство участка ВЛИ-0,4 кВ от опоры №1/19 ВЛ-0,4кВ №1 КТП-6092/100кВА ВЛ-10 кВ №12 ПС 110/35/10 кВ Мартыновская для присоединения жилого дома Зуфарова А., расположенного по адресу: Ростовская область, Мартыновский район, х. Новониколаевский, ул. Школьная, западнее земельного участка по ул. Школьная, д. 19, к.н. 61:20:080501:312 (ориентировочная протяженность ЛЭП 0,03 км) |  |  | 20 |  |  |  | 5
[6 empty] | Строительство участка ВЛ-10 кВ от опоры №9/47 по ВЛ-10 кВ №24 ПС 110/35/10 кВ «КГУ», с монтажом ТП-10/0,4 кВ, строительство ВЛИ-0,4 кВ от вновь смонтированной ТП-10/0,4 кВ и строительство ответвлений 0,4 кВ от вновь построенной ВЛИ-0,4 кВ от вновь смонтированной ТП-10/0,4 кВ по ВЛ-10 кВ №24 ПС 110/35/10 кВ «КГУ» для присоединения базы отдыха Гаджиевой З.И. и дома отдыха Дьячкина А.А |  |  | 153 |  |  |  | 30
[6 empty] | Строительство участка ВЛИ-0,4 кВ от опоры №13 ВЛ-0,4 кВ №1 КТП-8456/100 кВА по ВЛ-6 кВ №14 ПС 35/6 кВ Романовская для присоединения жилого дома Полунина Д.Е., расположенного по адресу: Ростовская область, Волгодонской район, станица Романовская, пер. Шмутовой, д.2к, к.н. 61:08:0070133:67 (ориентировочная протяженность ЛЭП 0,2 км) |  |  | 200 |  |  |  | 15
[6 empty] | Строительство участка ВЛИ-0,4 кВ от опоры №16 ВЛ-0,4 кВ №1 КТП-8148/100 кВА ВЛ-10 кВ №5 ПС 110/35/10 кВ Большовская для присоединения жилого дома Сан Л., расположенного по адресу: Ростовская область, Волгодонской район, станица Большовская, ул. Мира, д.64, к.н. 61:08:0030205:2 (ориентировочная протяженность ЛЭП 0,04 км) |  |  | 34 |  |  |  | 15
[6 empty] | Строительство участка ВЛ-6 кВ от опоры №9/16 ВЛ-6 кВ №5 ПС 35/6 кВ НС-8, с установкой ТП-6/0,4 кВ и строительство ВЛИ-0,4 кВ от вновь установленной ТП-6/0,4 кВ для присоединения картофелехранилища ИП Королевского В.В., расположенного по адресу: Ростовская область, Волгодонской район, х. Семенкин, на расстоянии 0,1 км. в восточном направлении от указателя «5 км» съезда на х. Семенкин от автодороги Ольгинская-Волгодонск, к.н. 61:08:0600701:403 (ориентировочная протяженность ЛЭП 0,2 км, ориентировочная мощность трансформатора 100 кВА) |  |  | 20 |  |  |  | 75
[6 empty] | Строительство участка ВЛИ-0,4 кВ от опоры №1/3 ВЛИ-0,4 кВ №1 КТП-8569/63 кВА ВЛ-6 кВ №5 ПС 35/6 кВ Романовская для присоединения жилого дома Юшко Н.М., расположенного по адресу: Ростовская область, Волгодонской район, станица Романовская, пер. Алферовский, д.38, к.н.61:08:0070119:456 (ориентировочная протяженность ЛЭП 0,05 км)» |  |  | 50 |  |  |  | 5
[6 empty] | Строительство участка ВЛИ-0,4 кВ от опоры №9 ВЛ-0,4 кВ №1 КТП-8472/160 кВА ВЛ-6 кВ №14 ПС 35/6 кВ Романовская для присоединения жилого дома Ким Л.И., расположенного по адресу: Ростовская область, Волгодонской район, станица Романовская, пер. Советский, д.52а, к.н.61:08:0070105:891 (ориентировочная протяженность ЛЭП 0,075 км) |  |  | 81 |  |  |  | 15
[6 empty] | Строительство ВЛИ-0,4 кВ от РУ-0,4 кВ КТП-4559/25 кВА ВЛ-10 кВ №5 ПС 35/10 кВ Кормовая для присоединения производственного помещения ИП главы К(Ф)Х Бурхановой Б., расположенного по адресу: Ростовская область, Ремонтненский район, Кормовое сельское поселение пастбище расположено на 9 отарном пастбищном участке в 2,5 км на ю-з от с. Кормовое, к.н. 61:32:0600012:3152 (ориентировочная протяженность ЛЭП 0,1 км)» |  |  | 100 |  |  |  | 15
[6 empty] | Строительство ВЛ-0,4 кВ от РУ-0,4 кВ КТП № 292 ВЛ-6 кВ № 804 ПС 35/6 кВ АС-8 для электроснабжения жилых домов по адресу: Ростовская обл., Аксайский р-н, пос. Российский, ул. Тенистая, 32, 34, 36, 38/5 |  |  | 130 |  |  |  | 60
[6 empty] | Строительство ВЛ-0,4кВ от проектируемой ВЛ-0,4кВ КТП №292 ВЛ-6кВ №804 ПС 35/6кВ АС-8 для электроснабжения жилого дома Толмачева А.Е. по адресу: Ростовская обл., Аксайский р-н, п. Российский, ул. Миндальная, д. 6 |  |  | 80 |  |  |  | 15
[6 empty] | Строительство ВЛ 0,4 кВ от ВЛ 0,4 кВ №2 КТП №645 ВЛ 10 кВ №102 ПС 110 кВ АС1 для электроснабжения ВРУ 0,4 кВ спортивного комплекса Беляева Е. С. на участке с КН 61:02:0600015:5720 в ст-це Ольгинская Аксайского района Ростовской области |  |  | 60 |  |  |  | 15
[6 empty] | Строительство ВЛ 0,4 кВ от ВЛ 0,4 кВ №4 КТП №206 ВЛ 10 кВ №3 ПС 35 кВ Б.Салы для электроснабжения ВРУ 0,4 кВ жилого дома Власовой Н.В. по ул. Новая, д.26/2, КН 61:02:0081101:2608 в п. Темерницкий, Аксайского района Ростовской области |  |  | 50 |  |  |  | 15
[6 empty] | Строительство ВЛ 0,4 кВ от ВЛ 0,4 кВ №1 КТП №1 ВЛ 10 кВ №657 ПС 110 кВ АС6 для электроснабжения ВРУ 0,4 кВ жилого дома Тришина В. М. на участке с КН 61:02:0600013:2000 в ст-це Старочеркасская Аксайского района Ростовской области |  |  | 250 |  |  |  | 15
[6 empty] | Строительство ВЛ 0,4 кВ от ВЛ 0,4 кВ №1 КТП №655 ВЛ 10 кВ №501 ПС 35 кВ АС5 для электроснабжения жилого дома Шушпанова Д. Е. на участке с КН 61:02:0020101:712 в х. Алитуб Аксайского района Ростовской области |  |  | 50 |  |  |  | 10
[6 empty] | Строительство ВЛ 0,4 кВ от ВЛ 0,4 кВ №2 КТП №119 ВЛ 10 кВ №1212 ПС 110 кВ АС12 для электроснабжения ВРУ 0,4 кВ жилого дома Логвиненко Т. Г. на участке с КН 61:02:0080101:123 в п. Октябрьский Аксайского района Ростовской области |  |  | 52 |  |  |  | 15
[6 empty] | Строительство ВЛ 0,4 кВ от ВЛ 0,4 кВ №3 КТП №226 ВЛ 10 кВ №3 ПС 35 кВ Б. Салы для электроснабжения жилого дома Семененя В. В. на участке с КН 61:02:0600005:8757 в х. Нижнетемерницкий Аксайского района Ростовской области |  |  | 205 |  |  |  | 15
[6 empty] | Строительство ВЛ 0,4 кВ от ВЛ 0,4 кВ №2 КТП №224 ВЛ 10 кВ №441 ПС 220 кВ Р4 для электроснабжения жилого дома Киреенковой Г. Н. по ул. Черешневая, 61 в п. Янтарный Аксайского района Ростовской области |  |  | 40 |  |  |  | 15
[6 empty] | Строительство ВЛ 0,4 кВ от ВЛ 0,4 кВ №3 КТП №253 ВЛ 10 кВ №2 ПС 35 кВ Б. Салы для электроснабжения ВРУ 0,4 кВ жилого дома Кончиной Л. Г. на участке с КН 61:02:0600005:9623 в п. Темерницкий Аксайского района Ростовской области |  |  | 235 |  |  |  | 15
[6 empty] | Строительство ВЛ-0,4кВ от РУ-0,4кВ КТП №26 ВЛ-10кВ №653 ПС 110/10/6кВ АС-6 для электроснабжения жилого дома Буханцевой Н.В. по адресу: Ростовская обл., Аксайксий р-н, ст-ца Старочеркасская, пер. Тихий, д. 1 |  |  | 454 |  |  |  | 15
[6 empty] | Строительство ВЛ-0,4 кВ от проектируемой ВЛ-0,4 кВ КТП № 292 ВЛ-6 кВ № 804 ПС 35/6 кВ АС-8 для электроснабжения жилых домов по адресу: Ростовская обл., Аксайский р-н, пос. Российский, ул. Спортивная, Ежевичная, Ясная, Тенистая |  |  | 249 |  |  |  | 105
[6 empty] | Строительство ВЛ-0,4 кВ от проектируемой ВЛ-0,4 кВ для электроснабжения жилого дома Скрипник А. В. по ул. Станичная, д. 17, корп. “Г” в п. Красный Колос, Аксайского района, Ростовской области |  |  | 30 |  |  |  | 15
[6 empty] | Строительство ВЛ-0,4кВ от ВЛ-0,4кВ №2 КТП №5 ВЛ-10кВ №657 ПС 110кВ АС6 для электроснабжения магазина ИП Захарова С.В. на уч-ке с кн 61:02:01100102:3497 в ст. Старочерскасская Аксайского района Ростовской области |  |  | 72 |  |  |  | 15
[6 empty] | Строительство ВЛ-0,4кВ от проетируемой ВЛ-0,4кВ (проектируемой по договорам ТП №61-1-17-00353935 от 31.01.2018, №61-1-17-00353329, №61-1-17-00353341 от 01.02.2018) для электроснабжения жилых домов на участках с КН 61:33:0600015:737, 61:33:0600015:739 в Родионово-Несветайском района Ростовской области |  |  | 80 |  |  |  | 30
[6 empty] | Строительство ВЛ-0,4кВ от ВЛ-0,4кВ №1 КТП №281 ВЛ-6кВ №805 ПС 35кВ АС-8 для электроснабжения ВРУ-0,4кВ жилого дома Романченко Е.В. на участке с КН 61:02:0010201:6442 в х. Большой Лог Аксайского района Ростовской области |  |  | 180 |  |  |  | 75
[6 empty] | Строительство ВЛ-0,4кВ от ВЛ-0,4кВ №2 КТП №450 ВЛ-10кВ №1103 ПС 110кВ АС11 для электроснабжения ВРУ-0,23кВ жилого дома Рубцова С.В. на участке с КН 61:02:0600009:1082 в ст-це Мишкинская Аксайского района Ростовской области |  |  | 65 |  |  |  | 5
[6 empty] | Строительство ВЛ-0,4кВ от ВЛ-0,4кВкВ №3 КТП №696 ВЛ-10кВ №505 ПС 35кВ АС5 для электроснабжения ВРУ 0,4кВ жилого дома Шилина О.Н. по ул. Садовая, 27 в х. Черюмкин Аксайского района Ростовская область |  |  | 100 |  |  |  | 15
[6 empty] | Строительство ВЛ-0,4кВ от ВЛ-0,4кВ №1 КТП №691 ВЛ-10кВ №405 ПС 110кВ АС-4 для электроснабжения ВРУ 0,4кВ жилого дома Герасименко Л.Г. на участке с КН 61:02:0600021:1803 в х. Истомино Аксайского района Ростовской области |  |  | 140 |  |  |  | 15
[6 empty] | Строительство ВЛ-0,4 кВ от РУ-0,4 кВ КТП № 175 ВЛ 10 кВ № 1208 ПС 110 кВ АС 12 для электроснабжения жилого дома Сокольского А.В. на уч-ке с КН 61:02:0080505:893 в п. Щепкин Аксайского района Ростовской области |  |  | 279 |  |  |  | 30
[6 empty] | Строительство ВЛ-0,4 кВ от РУ-0,4 кВ КТП № 286 ВЛ-6 кВ № 807 для электроснабжения жилого дома Затона Р. Е. по ул. Лунная, д. 13 в пос. Российский, Аксайского района, Ростовской области 61:02:0600002:1367 |  |  | 69 |  |  |  | 15
[6 empty] | Строительство ВЛ-0,4 кВ от ВЛ-0,4 кВ № 1 КТП № 235 ВЛ-10 кВ № 3 для электроснабжения жилого дома Осипенко А. С. по адресу: Ростовская обл., Аксайский р-н, п. Темерницкий, уч-к с кад. ном. 61:02:0600005:8118 |  |  | 200 |  |  |  | 15
[6 empty] | Строительство ВЛ-0,4кВ от ВЛ-0,4кВ №1 КТП №183 ВЛ-10кВ №706 ПС 35кВ АС-7 для электроснабжения жилого дома Демченко В.Е. на участке с КН 61:02:0080601:1669 в п. Красный Аксайского района Ростовской области |  |  | 28 |  |  |  | 15
[6 empty] | Строительство ВЛ 0,4 кВ от ВЛ 0,4 кВ №3 ЗТП №494 ВЛ 10 кВ №1101 ПС 110 кВ АС11 для электроснабжения квартиры Делова В. А. на участке с КН 61-61-04-/036/2005-145 в ст-це Мишкинская Аксайского района Ростовской области |  |  | 110 |  |  |  | 30
[6 empty] | Строительство ВЛ 0,4 кВ от ВЛ 0,4 кВ №1 КТП №662 ВЛ 10 кВ №403 ПС 110 кВ АС4 для электроснабжения ВРУ 0,4 кВ жилого дома Воловик В. П. на участке с КН 61:02:0060101:3504 в х. Ленина Аксайского района Ростовской области |  |  | 100 |  |  |  | 15
[6 empty] | Строительство ВЛ-0,4кВ от ВЛ-0,4кВ №3 КТП №253 ВЛ-10кВ №2 ПС 35кВ Б. Салы для электроснабжения ВРУ-0,4кВ жилого дома Потолохиной О.А. по ул. Платова, 13 в пос. Темерницкий Аксайского района Ростовской области |  |  | 30 |  |  |  | 15
[6 empty] | Строительство ВЛ 0,4 кВ от ВЛ 0,4 кВ №1 КТП №8 ВЛ 10 кВ №657 ПС 110 кВ АС6 для электроснабжения ВРУ 0,4 кВ жилого дома Зеленского А. С. на участке с КН 61:02:0110101:602 в ст-це Старочеркасская Аксайского района Ростовской области |  |  | 30 |  |  |  | 15
[6 empty] | Строительство ВЛ-0,4кВ от проектируемой ВЛ-0,4кВ проектируемого КТПН-6/0,4кВ по ВЛ-10кВ №3 ПС 35кВ Б. Салы (по договору ТП №61-1-18-00377649 от 21.06.2018) для электроснабжения жилого дома Озеровой О.А. по ул. Вознесенская, д. 91, КН 61:02:0600005:8912 в п. Темерницкий, Аксайского района, Ростовской области |  |  | 30 |  |  |  | 15
[6 empty] | Строительство ВЛ 0,4 кВ от ВЛ 0,4 кВ №3 КТП №253 ВЛ 10 кВ №2 ПС 35 кВ Б. Салы для электроснабжения ВРУ 0,4 кВ жилого дома Ермоленко Е. Г. на участке с КН 61:02:0600005:7251 в пос. Темерницкий Аксайского района Ростовской области |  |  | 112 |  |  |  | 15
[6 empty] | Строительство ВЛ 0,4кВ от ВЛ 0,4кВ №1 КТП №519 ВЛ 6кВ №3 РП 6 КЛ 6кВ №340 ПС 110кВ БТ3 для электроснабжения ВРУ 0,4кВ жилого дома Продиашвили З.Г. по ул. Сельская, 14 в п. Красный Сад Азовского района Ростовской области |  |  | 60 |  |  |  | 15
[6 empty] | Строительство ВЛ-0,4кВ от проектируемой ВЛ-0,4кВ (по договору №61-1-17-00303077 от 26.04.2017) КТПН 10/0,4кВ ВЛ-10кВ №414 ПС 220кВ Р4 для электроснабжения ВРУ-0,4кВ нежилого здания Верещака А.А. на участке с КН 61:02:0600010:13735 в пос. Янтарный Аксайского района Ростовской области |  |  | 44 |  |  |  | 15
[6 empty] | Строительство ВЛ-0,4кВ от ВЛ-0,4кВ №3 КТП №206 ВЛ-10кВ №3 ПС 35кВ Б. Салы для электроснабжения ВРУ-0,4кВ жилого дома Сычева В.И. на участке с КН 61:02:0081101:2931 в пос. Темерницкий Аксайского района Ростовской области |  |  | 60 |  |  |  | 15
[6 empty] | Строительство ВЛ 0,4 кВ от ВЛ 0,4 кВ №1 КТП №245 ВЛ 10 кВ №1513 ПС 110 кВ АС15 для электроснабжения ВРУ 0,4 кВ жилого дома Марченко А. В. на участке с КН 61:02:0600010:9897 в п. Янтарный Аксайского района Ростовской области |  |  | 42 |  |  |  | 15
[6 empty] | Строительство ВЛ 0,4 кВ от ВЛ 0,4 кВ №3 КТП №201 ВЛ 10 кВ №3 ПС 35 кВ Б. Салы для электроснабжения ВРУ 0,4 кВ жилого дома Щуровой Е. И. по ул. Западная, 8 в пос. Темерницкий Аксайского района Ростовской области |  |  | 90 |  |  |  | 15
[6 empty] | Строительство ВЛ 0,4 кВ от ВЛ 0,4 кВ №2 КТП №122 ВЛ 10 кВ №1208 ПС 110 кВ АС12 для электроснабжения ВРУ 0,4 кВ жилого дома Оганян К. А. по ул. Первомайская, 166Б в п. Щепкин Аксайского района Ростовской области |  |  | 40 |  |  |  | 15
[6 empty] | Строительство ВЛ 0,4 кВ от проектируемой ТП 10/0,4 кВ (проектируемой по договору ТП № 61-1-17-00347401 от 22.12.2017 г.) для электроснабжения склада Колейниковой Е. В. на участке с КН 61:02:0600006:5969 в п. Щепкин Аксайского района Ростовской области |  |  | 125 |  |  |  | 35
[6 empty] | Строительство ВЛ-0,4кВ от ВЛ 0,4кВ №3 КТП №707 ВЛ 10кВ №103 ПС 110кВ АС1 для электроснабжения ВРУ 0,4кВ жилого дома Богомол Д.А. по ул. Кирлова, 2В в х. Островского Аксайского района Ростовской области |  |  | 73 |  |  |  | 30
[6 empty] | Строительство ВЛ 0,4 кВ от ВЛ 0,4 кВ №1 КТП №207 ВЛ 10 кВ №3 ПС 35 кВ Б. Салы для электроснабжения ВРУ 0,4 кВ жилого дома Абакумова Н. В. на участке с КН 61:02:0600005:9359 в п. Возрожденный Аксайского района Ростовской области |  |  | 160 |  |  |  | 15
[6 empty] | Строительство ВЛ 0,4 кВ от ВЛ 0,4 кВ №1 КТП №10 ВЛ 10 кВ №655 ПС 110 кВ АС6 для электроснабжения ВРУ 0,4 кВ жилого дома Моисеевой Т. Е. на участке с КН 61:02:0110102:3222 в ст. Старочеркасская Аксайского района Ростовской области |  |  | 70 |  |  |  | 15
[6 empty] | Строительство ВЛ 0,4 кВ от ВЛ 0,4 кВ №1 КТП №129 ВЛ 10 кВ №1212 ПС 110 кВ АС12 для электроснабжения ВРУ 0,4 кВ жилого дома Никитенко О. В. по ул. Котовского, 7В в п. Октябрьский Аксайского района Ростовской области |  |  | 30 |  |  |  | 15
[6 empty] | Строительство ВЛ 0,4 кВ от ВЛ 0,4 кВ №1 КТП №439 ВЛ 10 кВ №1003 ПС 110 кВ АС10 для электроснабжения ВРУ 0,4 кВ жилого дома Максименко В. В. по ул. Космонавтов, 1И в ст-це Грушевская Аксайского района Ростовской области |  |  | 75 |  |  |  | 15
[6 empty] | Строительство ВЛ 0,4 кВ от ВЛ 0,4 кВ №2 КТП №689 ВЛ 10 кВ №103 ПС 110 кВ АС1 для электроснабжения ВРУ 0,4 кВ жилого дома Радченко В. Ю. по ул. Декабрьская, 39 в х. Островского Аксайского района Ростовской области |  |  | 60 |  |  |  | 15
[6 empty] | Строительство ВЛ 0,4 кВ от РУ 0,4 кВ КТП №661 ВЛ 10 кВ №403 ПС 110 кВ АС4 для электроснабжения нежилого здания ИП Елагиной П. В. по ул. Рабочая, 39 в х. Ленина Аксайского района Ростовской области |  |  | 90 |  |  |  | 57
[6 empty] | Строительство ВЛ 0,4кВ от проектируемой КТПН 10/0,4кВ (по договору №61-1-17-00354719 от 11.01.2018) для электроснабжения ВРУ 0,4кВ жилых домов по ул. Речников, ул. Владимира Гладченко в г. Аксае Аксайского района Ростовской области |  |  | 910 |  |  |  | 240
[6 empty] | Строительство ВЛ-0,4 кВ от РУ-0,4 кВ проектируемой КТПН-10/0,4 кВ ВЛ-10 кВ № 1208 ПС 110/10 кВ АС-12 для электроснабжения жилого дома Перебейнос И. В. по адресу: Ростовская обл., Аксайский р-н, п. Щепкин, участок с кад. ном. 61:02:0600006:5410 |  |  | 26 |  |  |  | 15
[6 empty] | Строительство ВЛ 0,4 кВ от РУ 0,4 кВ КТП №286 ВЛ 6 кВ №807 ПС 35 кВ АС8 для электроснабжения жилого дома Яцина Е. Н. на уч-ке с КН 61:02:0600010:12468 в п. Российский Аксайского района Ростовской области |  |  | 90 |  |  |  | 15
[6 empty] | Строительство ВЛ 0,4 кВ от ВЛ 0,4 кВ №2 КТП №220 ВЛ 10 кВ №414 ПС 220 кВ Р4 для электроснабжения ВРУ 0,4 кВ жилого дома Хохлова А. В. по пер. Хризолитовый, 6 в х. Камышеваха Аксайского района Ростовской области |  |  | 60 |  |  |  | 15
[6 empty] | Строительство ВЛ 0,4 кВ от ВЛ 0,4 кВ №1 КТП №1 ВЛ 10 кВ №657 ПС 110 кВ АС6 для электроснабжения жилого дома Попова А. А. по ул. Серафимовская, д. 1 в ст-це Старочеркасская, Аксайского района, Ростовской области |  |  | 210 |  |  |  | 15
[6 empty] | Строительство ВЛ 0,4 кВ от ВЛ 0,4 кВ №1 КТП №520 ВЛ 6 кВ №3 РП6 КЛ 6 кВ №340 ПС 110 кВ БТ3 для электроснабжения ВРУ 0,4 кВ жилого дома Вовченко Д. В. по ул. Рубиновая, 49 в п. Красный Сад Азовского района Ростовской области |  |  | 37 |  |  |  | 15
[6 empty] | Строительство ВЛ 0,4 кВ от ВЛ 0,4 кВ №1 КТП №492 ВЛ 10 кВ №1101 ПС 110 кВ АС11 для электроснабжения ВРУ 0,4 кВ жилых домов по ул. Дружбы в ст-це Мишкинская Аксайского района Ростовской области |  |  | 95 |  |  |  | 45
[6 empty] | Строительство ВЛ 0,4 кВ от ВЛ 0,4 кВ №1 КТП №105 ВЛ 6 кВ №807 ПС 35 кВ АС8 для электроснабжения ВРУ 0,4 кВ жилого дома Семенова Г. К. на участке с КН 61:02:0600011:1806 в х. Большой Лог Аксайского района Ростовской области |  |  | 38 |  |  |  | 15
[6 empty] | Строительство ВЛ 0,4 кВ от ВЛ 0,4 кВ №1 КТП №434 ВЛ 10 кВ №1103 ПС 110 кВ АС11 для электроснабжения ВРУ 0,4 кВ жилого дома Кондратьевой Н. А. на участке с КН 61:02:0600009:1365 в с/х КСП им. М. Горького Аксайского района Ростовской области |  |  | 47 |  |  |  | 15
[6 empty] | Строительство ВЛ 0,4 кВ от ВЛ 0,4 кВ №3 КТП №615 ВЛ 10 кВ №101 ПС 110 кВ АС1 для электроснабжения ВРУ 0,4 кВ жилого дома Завершинской В. Д. на участке с КН 61:02:0090301:482 в х. Махин Аксайского района Ростовской области |  |  | 93 |  |  |  | 15
[6 empty] | Строительство ВЛ 0,4 кВ от ВЛ 0,4 кВ №3 КТП №157 ВЛ 6 кВ №807 ПС 35 кВ АС8 для электроснабжения ВРУ 0,4 кВ жилых домов по ул. Молодежная в х. Большой Лог Аксайского района |  |  | 55 |  |  |  | 30
[6 empty] | Строительство ВЛ 0,4 кВ от проектируемой ВЛ 0,4 кВ проектируемой КТПН 10/0,4 кВ (по договорам № 61-1-17-00302075, 61-1-17-00302085, 61-1-17-00302069, от 16.03.2017 г.) ВЛ 6 кВ №807 ПС 35 кВ АС8 для электроснабжения жилых домов по адресу: Ростовская обл., Аксайский р-н, п. Российский, ул. Звездная, д.12, д.14 |  |  | 70 |  |  |  | 30
[6 empty] | Строительство ВЛ 0,4 кВ от ВЛ 0,4 кВ №3 КТП №226 ВЛ 10 кВ №3 ПС 35 кВ Б. Салы для электроснабжения ВРУ 0,4 кВ жилого дома Кулишенко Е. В. на участке с КН 61:02:0600005:8545 в х. Нижнетемерницкий Аксайского района Ростовской области |  |  | 70 |  |  |  | 15
[6 empty] | Строительство ВЛ-0,4 кВ от РУ-0,4 кВ проектируемой КТПН-6/0,4 кВ от ВЛ-6 кВ № 802 ПС 35/6 кВ АС-8 для электроснабжения жилого дома Боровых В. В. по ул. Живописная, д. 21 в х. Большой Лог, Аксайского района, Ростовской области |  |  | 35 |  |  |  | 15
[6 empty] | Строительство ВЛ 0,4 кВ от опоры № 18/1 ВЛ 0,4 кВ№2 КТП 10/0,4 кВ № 47 по ВЛ 10 кВ № 257 ПС 110 кВ кВ БГ2 для электроснабжения личного подсобного хозяйства Усмановой З.Б. по адресу: Ростовская обл., Багаевский р-н, х. Усьман, ул. Вольная, д. 15 |  |  | 35 |  |  |  | 10
[6 empty] | Строительство ВЛ 0,4 кВ от опоры № 9 ВЛ 0,4 кВ№1 КТП 10/0,4 кВ № 124 по ВЛ 10 кВ № 108 ПС 110 кВ кВ БГ1 для электроснабжения магазина Петрова О.С. по адресу: Ростовская обл., Багаевский р-н, х. Елкин, ул. Кооперативная, д. 13-б |  |  | 35 |  |  |  | 15
[6 empty] | Строительство ВЛ 0,4 кВ от опоры № 1/7 ВЛ 0,4 кВ №3 КТП 10/0,4 кВ № 577 по ВЛ 10 кВ № 704 ПС 35 кВ кВ БГ7 для электроснабжения жилого дома Бадалова З.Р. по адресу: Ростовская обл., Багаевский р-н, х. Красный, ул. Новая, д. 16 |  |  | 30 |  |  |  | 5
[6 empty] | Строительство ВЛ 0,4 кВ от опоры № 11 ВЛ 0,4 кВ № 1 КТП 10/0,4 кВ № 81 по ВЛ 10 кВ №301 ПС 35 кВ БГ3 для электроснабжения БС №61-02301 ПАО «Мобильные ТелеСистемы» по адресу: Ростовская область, Багаевский р-н, х. Федулов, ул. Гагарина, д. 4. |  |  | 90 |  |  |  | 10
[6 empty] | Строительство ВЛ 0,4 кВ от опоры № 19 ВЛ 0,4 кВ № 2 КТП 10/0,4 кВ № 504 по ВЛ 10 кВ №404 ПС 35 кВ БГ4 для электроснабжения БС №61-01942 ПАО «Мобильные ТелеСистемы» по адресу: Ростовская область, Багаевский р-н, п. Отрадный, ул. Шолохова, д. 3А. |  |  | 100 |  |  |  | 10
[6 empty] | Строительство ВЛ 0,4 кВ от опоры № 31 ВЛ 0,4 кВ №1 КТП 10/0,4 кВ №106 ВЛ 10 кВ №305 ПС 35 кВ БГ3 для электроснабжения автомобильной газовой заправки Чепурко Н.А. по адресу: Ростовская область, Багаевский район, х. Краснодонский, ул. Октябрьская, д. 1-д, к.н. 61:03:0600004:3578 |  |  | 30 |  |  |  | 15
[6 empty] | Строительство ВЛ 0,4 кВ от опоры № 6 ВЛ 0,4 кВ №1КТП 10/0,4 кВ №98 ВЛ 10 кВ №301 ПС 35 кВ БГ3 для электроснабжения жилого дома Гром С.С. по адресу: Ростовская область, Багаевский район, х. Федулов, ул. Ленина, д. 21, к.н. 61:03:0010206:249 |  |  | 70 |  |  |  | 15
[6 empty] | Строительство участка ВЛ 0.4 кВ от ВЛ 0,4 кВ №4, КТП 10/0.4 кВ №12, ВЛ 10 кВ №157 ПС 110 кВ В1 для электроснабжения жилого дома Амбарцумян М. С. на участке с КН 61:06:00101212:502 в п. Веселый, ул. Коллективная, д. 97-а, Веселовского района, Ростовской области |  |  | 30 |  |  |  | 5
[6 empty] | Строительство ВЛ 0.4 кВ от ВЛ 0,4 кВ №1, КТП 10/0.4 кВ №19, ВЛ 10 кВ №157 ПС 110 кВ В1 для электроснабжения жилого дома Гаврилова С. С. на участке с КН 61:06:0010132:616 в п. Веселый, пер. Школьный, д. 10-а, Веселовского района, Ростовской области |  |  | 25 |  |  |  | 15
[6 empty] | Строительство ВЛ 0,4 кВ от КТП 10/0,4 кВ № 1, ВЛ 10 кВ №151, ПС 110 кВ В1 для электроснабжения жилого дома Рогожина А. Н. на участке с КН 61:06:0600012:1133 в х. Каракашев, ул. Старая, д. 66-в, Веселовского района, Ростовской области и жилого дома Свиргунова А. В. на участке с КН 61:06:0600012:1132 в х. Каракашев, ул. Старая, д. 66-а, Веселовского района, Ростовской области |  |  | 165 |  |  |  | 30
[6 empty] | Строительство ВЛ 0,4 кВ от ВЛ 0,4 кВ №2, КТП 10/0,4 кВ № 2, ВЛ 10 кВ №151, ПС 110 кВ В1 для электроснабжения жилого дома Антоненко А. В. на участке с КН 61:06:0600012:1107 в х. Каракашев, ул. Старая, д. 64-к, Веселовского района, Ростовской области и жилого дома Сульженко И. В. на участке с КН 61:06:0600012:1103 в х. Каракашев, ул. Старая, д. 64-л, Веселовского района, Ростовской области |  |  | 70 |  |  |  | 30
[6 empty] | Строительство ВЛ 0,4 кВ от ВЛ 0,4 кВ №1, КТП 10/0.4 кВ № 120, ВЛ 10 кВ №405 ПС 35 кВ В4 для электроснабжения здания склада ИП Гзогян С. Г. на участке с КН 61:06:0600012:73 в п. Веселый, ул. Октябрьская, д. 216-а, Веселовского района, Ростовской области |  |  | 70 |  |  |  | 15
[6 empty] | Строительство, ВЛ 0,4 кВ от опоры № 4 ВЛ 0,4 кВ № 2 КТП № 144 ВЛ 10 кВ №125 ПС 110 кВ СМ1 для электроснабжения земельного участка заявителя Онисько В.Н. по адресу: примерно в 54 м по направлению на юг от строения по адресу: х. Чебачий, ул. Чехова, д.49 , Семикаракорского района Ростовской области |  |  | 45 |  |  |  | 5
[6 empty] | Строительство ВЛ0,4 кВ от опоры № 37 ВЛ0,4 кВ № 1 КТП № 880 ВЛ10 кВ №810 ПС35 кВ СМ8 для электроснабжения земельного участка заявителя Аникановой Е.А. по адресу: Ростовская область, Семикаракорский р-н, х. Павлов, 250 м по направлению на юго-запад от ул. Сальская, 16 |  |  | 40 |  |  |  | 15
[6 empty] | Строительство ВЛ 0,4 кВ от КТП № 235 ВЛ 10 кВ №205 ПС 110 кВ СМ2 для электроснабжения земельного участка заявителя Гуляевой Н.А. по адресу: примерно в 4 м по направлению на юго-восток от строения по адресу: ст-ца Задоно-Кагальницкая, пер. Советский 1-а, Семикаракорского района Ростовской области |  |  | 150 |  |  |  | 12
[6 empty] | Строительство ВЛ 0,4 кВ от опоры № 13 ВЛ 0,4 кВ № 2 КТП № 225 ВЛ 10 кВ №205 ПС 110 кВ СМ2 для электроснабжения земельного участка заявителя Тарасюк А.А. по адресу: Ростовская обл., Семикаракорский район, ст-ца Задоно-Кагальницкая, ул. Набережная, 2 к.н.: 61:35:0030101:11 |  |  | 90 |  |  |  | 6
[6 empty] | Строительство ВЛ 0,4 кВ от КТП № 434 ВЛ 10 кВ№ 408 ПС 110 кВ «СМ4» для электроснабжения земельного участка заявителя Ганженко Дмитрия Юрьевича по адресу: Ростовская обл., Семикаракорский р-н, примерно в 700 м на юго-восток от х. Сусат к.н. 61:35:0600011:800 |  |  | 215 |  |  |  | 15
[6 empty] | Строительство ВЛ 0,4кВ от опоры №17 ВЛ 0,4кВ №1 КТП №406 ВЛ 10кВ №401 ПС 110кВ СМ1 для электроснабжения земельного участка заявителя Юзефова А.Р. по адресу: Российская Федерация, Ростовская обл., р-н Семикаракорский, х. Сусат, ул. Молодежная, 48 кадастровый номер земельного участка 61:35:0090101:3256 |  |  | 28 |  |  |  | 6
[6 empty] | Строительство ВЛ 10 кВ, ВЛ 0,4 кВ, КТП 10/0,4 кВ от опоры №1/3 ВЛ 10 кВ № 263 ПС 110 кВ БГ2 для электроснабжения личного подсобного хозяйства Аханова А.И. по адресу: Ростовская обл., Багаевский р-н, х. Арпачин, ул. Социалистическая, д. 29-и |  |  | 36 |  |  |  | 15
[6 empty] | Строительство ТП 10/0,4 кВ, ВЛ 10 кВ, ВЛ 0,4 кВ от ВЛ 10 кВ №403 ПС 110 кВ АС4 для электроснабжения ремонтного бокса Корниенко В. В. на участке с КН 61:02:0600016:3408 в х. Маяковского Аксайского района Ростовской области |  |  | 20 |  |  |  | 120
[6 empty] | Строительство ТП 10/0,4 кВ, ВЛ 10 кВ, ВЛ 0,4 кВ от ВЛ 10 кВ №3 ПС 35 кВ Б. Салы для электроснабжения спортивного комплекса ИП Метелица Е. И. на участке с КН 61:02:0600005:9585 в пос. Темерницкий Аксайского района Ростовской области |  |  | 10 |  |  |  | 100
[6 empty] | Строительство КТПН 10/0,4кВ, ВЛ-10кВ, ВЛ-0,4кВ от ВЛ-10кВ №1205 ПС 110кВ АС-12 для электроснабжения ВРУ 0,23кВ жилого дома Демченко В.Е. на участке с КН 61:02:0600006:5908 в п. Красный Аксайского района Ростовской области |  |  | 100 |  |  |  | 15
[6 empty] | Строительство ТП 10/0,4 кВ, ВЛ 10 кВ, ВЛ 0,4 кВ от ВЛ 10 кВ №1408 ПС 35 кВ АС14 для электроснабжения магазина ИП Калинина А. В. по ул. Комсомольская, 49 в п. Рассвет Аксайского района Ростовской области |  |  | 20 |  |  |  | 90
[6 empty] | Строительство КТПН 10/0,4 кВ, ВЛ 10 кВ, ВЛ 0,4 кВ от ВЛ 10 кВ №1103 ПС 110 кВ АС-11 для электроснабжения ВРУ 0,4 кВ нежилого здания Омельченко Н.А. по адресу: Ростовская область, Аксайский р-н, с/х КСП им. Горького |  |  | 66 |  |  |  | 15
[6 empty] | Строительство ВЛ 10 кВ, ВЛ 0,4 кВ, КТП 10/0,4 кВ от опоры №48 ВЛ 10 кВ № 305 ПС 35 кВ БГ3 для электроснабжения земельного участка сельскохозяйственного назначения Нухзаде Р.Р. по адресу: Ростовская обл., Багаевский р-н, х. Федулов, ориентир перекресток а/д Ольгинская-Волгодонск-подъезд к ст. Багаевской. Участок находится примерно в 4650 м от ориентира по направлению на восток, к.н. 61:03:0600004:853 |  |  | 5 |  |  |  | 75
[6 empty] | Строительство КТПН-10/0,4 кВ, ВЛ-10 кВ, ВЛ-0,4 кВ от ВЛ-10 кВ № 3 ПС 35/10 кВ Б. Салы для электроснабжения жилого дома по адресу: Ростовская область, Аксайский р-н, п. Темерницкий, АО «Темерницкое», поле № 5, к.н. 61:02:0600005:8908 |  |  | 689 |  |  |  | 30
[6 empty] | Строительство ТП 10/0,4 кВ, ВЛ 10 кВ, ВЛ 0,4 кВ от ВЛ 10 кВ №111 ПС 110 кВ АС1 для электроснабжения складов ИП Калашникова М. В. на участке с КН 61:02:0600016:2756 в х. Ленина Аксайского района Ростовской области |  |  | 15 |  |  |  | 150
[6 empty] | Строительство КТПН 6/0,4 кВ, ВЛ 6 кВ от ВЛ 6 кВ №806 ПС 35 кВ АС8 для электроснабжения нежилого помещения Романенко Н. В. на уч-ке с КН 61:02:0600011:1970 в п. Опытный Аксайского района Ростовской области |  |  | 14 |  |  |  | 15
[6 empty] | Строительство ТП 10/0,4 кВ, ВЛ 10 кВ, ВЛ 0,4 кВ от ВЛ 10 кВ №1208 ПС 110 кВ АС12 для электроснабжения многоквартирных жилых домов ООО “Людмила” на участке с КН 61:02:0080109:511 в п. Октябрьский Аксайского района Ростовской области |  |  | 45 |  |  |  | 150
[6 empty] | Строительство ТП 10/0,4 кВ, ВЛ 10 кВ, ВЛ 0,4 кВ от ВЛ 10 кВ №1208 ПС 110 кВ АС12 для электроснабжения малоэтажного многоквартирного жилого дома ООО “Людмила” на участке с КН 61:02:0600004:1889 в АО “Октябрьское” Аксайского района Ростовской области |  |  | 50 |  |  |  | 150
[6 empty] | Строительство ТП 10/0,4 кВ, ВЛ 10 кВ, ВЛ 0,4 кВ от ВЛ 10 кВ №107 ПС 110 кВ АС1 для электроснабжения складов Кудрявцевой Н. С. на участке с КН 61:02:0600015:5746 в ст. Ольгинская Аксайского района Ростовской области (ориентировочная мощность трансформатора 0,160МВА, ориентировочная протяженность ЛЭП 0,022км) |  |  | 5 |  |  |  | 90
[6 empty] | Строительство ТП 10/0,4 кВ, ВЛ 10 кВ, ВЛ 0,4 кВ от ВЛ 10 кВ №101 ПС 110 кВ АС1 для электроснабжения конюшни ИП Гусевой Н. А. на участке с КН 61:02:0090103:3084 в ст. Ольгинская Аксайского района Ростовской области (ориентировочная мощность трансформатора 0,250 МВА, ориентировочная протяжённость ЛЭП 0,040 км) |  |  | 45 |  |  |  | 150
[6 empty] | Строительство ВЛ 10 кВ, ВЛ 0,4 кВ, КТП 10/0,4 кВ от опоры №1/15 ВЛ 10 кВ № 603 ПС 110 кВ БГ6 для электроснабжения личного подсобного хозяйства Мосян Н.С. по адресу: Ростовская обл., Багаевский р-н, х. Ажинов, ул. Школьная, д.58 и земельного участка сельскохозяйственного назначения Приданниковой Н.А. по адресу: Ростовская обл., Багаевский р-н, в границах плана ЗАО «Ажиновское». Местоположение установлено относительно ориентира, расположенного в границах участка, к.н. 61:03:0600001:162 |  |  | 15 |  |  |  | 30
[6 empty] | Строительство КТПН 10/0,4 кВ, ВЛ 10 кВ, ВЛ 0,4 кВ от ВЛ 10 кВ №655 ПС 110 кВ АС6 для электроснабжения жилых домов по ул. 1-я Иловайская, ул. 2-я Иловайская, ул. Всевеликого Войска Донского, ул. Мира в ст-це Старочеркасская Аксайского района Ростовской области (ориентировочная мощность трансформатора 0,400 МВА, ориентировочная протяжённость ЛЭП 3,079 км) |  |  | 3253 |  |  |  | 380
[6 empty] | Строительство КТПН 10/0,4 кВ, ВЛ 10 кВ, ВЛ 0,4 кВ от ВЛ 10 кВ №657 ПС 110 кВ АС6 для электроснабжения жилых домов по ул. Всевеликого Войска Донского, ул. Минаева в ст-це Старочеркасская Аксайского района Ростовской области (ориентировочная мощность трансформатора 0,250 МВА, ориентировочная протяжённость ЛЭП 1,961 км) |  |  | 1532 |  |  |  | 295
[6 empty] | Строительство КТПН 10/0,4 кВ, ВЛ 10 кВ, ВЛ 0,4 кВ от ВЛ 10 кВ №653 ПС 110 кВ АС6 для электроснабжения ВРУ 0,4 кВ жилого дома Луневой Н. И. на участке с КН 61:02:0600013:3138 в х. Краснодворский Аксайского района Ростовской области |  |  | 170 |  |  |  | 30
[6 empty] | Строительство КТПН 10/0,4 кВ, ВЛ 10 кВ, ВЛ 0,4 кВ от ВЛ 10 кВ №1109 ПС 110 кВ АС11 для электроснабжения жилого дома Анисимова С. В. по ул. Учебная, 15 в х. Веселый Аксайского района Ростовской области |  |  | 30 |  |  |  | 15
[6 empty] | Строительство КТПН-10/0,4 кВ, ВЛ-10 кВ, ВЛ-0,4 кВ от ВЛ-10 кВ № 1103 для электроснабжения жилого дома Макарова Р. В. по ул. Попутная, д. 19 в ст-це Мишкинская, Аксайского района, Ростовской области |  |  | 30 |  |  |  | 15
[6 empty] | Строительство ТП 10/0,4 кВ, ВЛ 10 кВ, ВЛ 0,4 кВ от ВЛ 10 кВ №403 ПС 110 кВ АС4 для электроснабжения теплицы ИП Колесниковой О.В. По ул. Онучкина, 44 в х. Ленина Аксайского района Ростовской области |  |  | 30 |  |  |  | 149
[6 empty] | Строительство ВЛ 10 кВ, ВЛ 0,4 кВ, КТП 10/0,4 кВ от опоры №2/57А ВЛ 10 кВ № 307 ПС 35 кВ БГ3 для электроснабжения личных подсобных хозяйств Махмудова С.А., Абдуллаева Р.Ф., Биналиевой Н.С., Хамдиева А.Х., Ожакова Х.У., Тхай Ж.Б., Халитова Т.Р., Ляшенко З.Д.и жилого дома Аристова И.Г. по адресу: Ростовская обл., Багаевский р-н, х. Елкин, ул. Стадионная, пер. Северный (ориентировочная протяженность ЛЭП 0,895 км, ориентировочная мощность трансформатора 0,1МВА) |  |  | 880 |  |  |  | 42
[6 empty] | Строительство ВЛ 10 кВ, ВЛ 0,4 кВ, КТП 10/0,4 кВ от опоры №10 ВЛ 10 кВ № 261 ПС 110 кВ БГ2 для электроснабжения жилого дома Журавлева Ю.З по адресу: Ростовская обл., Багаевский р-н, х. Арпачин, ул. Советская, д. 1-г и дачного дома Назаренко В.А. по адресу: Ростовская обл., Багаевский р-н, х. Арпачин, ул. Советская, д. 1-д (ориентировочная протяженность ЛЭП 0,345 км, ориентировочная мощность трансформатора 0,04 МВА) |  |  | 45 |  |  |  | 30
[6 empty] | Строительство ВЛ 10 кВ, ВЛ 0,4 кВ, КТП 10/0,4 кВ от опоры №92 ВЛ 10 кВ № 261 ПС 110 кВ БГ2 для электроснабжения личного подсобного хозяйства Кошмановой Н.В. по адресу: Ростовская обл., Багаевский р-н, х. Арпачин, ул. Советская, д. 6-г (ориентировочная протяженность ЛЭП 0,665 км, ориентировочная мощность трансформатора 0,025 МВА) |  |  | 450 |  |  |  | 15
[6 empty] | Строительство участка ВЛИ-0,4кВ для подключения жилого дома заявителя Грекова В.В. х. Полушкин Азовский район, Ростовская область (ориентировочная протяженность ЛЭП - 0.6 км) |  |  | 431 |  |  |  | 27
[6 empty] | Строительство участка ВЛ-0,4кВ от проектируемой опоры ВЛ-0,4 кВ КТП 10/0,4 кВ № 240 ВЛ 10 кВ №106Н ПС 110/6/10 кВ НС-1 (по договору ТП № 61-1-18-00365389 от 03.04.2018г.) для подключения жилого дома заявителя Томашевской И.Б. п. Овощной Азовский район, Ростовская область (ориентировочная протяженность ЛЭП – 0,15 км) |  |  | 135 |  |  |  | 15
[6 empty] | Строительство участка ВЛИ-0,4кВ для подключения сторожки заявителя Молявка Н.И. с. Пешково Азовский район, Ростовская область (ориентировочная протяженность ЛЭП - 0.200 км) |  |  | 150 |  |  |  | 15
[6 empty] | Строительство участка ВЛИ-0,4кВ для подключения вагончика заявителя Акопян В.А. х. Полтава 1-я, Азовский район, Ростовская область (ориентировочная протяженность ЛЭП - 0.09 км) |  |  | 90 |  |  |  | 15
[6 empty] | Строительство участка ВЛИ-0,4кВ для подключения жилого дома заявителя Ситенко В.Д. х. Победа Азовский район, Ростовская область (ориентировочная протяженность ЛЭП - 0.250 км) |  |  | 141 |  |  |  | 7
[6 empty] | Строительство ВЛ-0,4 кВ от ВЛ-0,4 кВ №4 КТП 10/0,4 кВ №14 ВЛ-10кВ №106Н ПС 110/6/10 кВ НС-1 для подключения жилого дома заявителя Гуржеева Р.Н. п. Овощной, Азовский район, Ростовская область (ориентировочная протяженность ЛЭП - 0.200 км) |  |  | 170 |  |  |  | 15
[6 empty] | Строительство участка ВЛ-0,4кВ для подключения жилого дома заявителя Снежко Н.Н. с. Пешково Азовский район, Ростовская область |  |  | 144 |  |  |  | 12
[6 empty] | Строительство участка ВЛИ-0,4кВ для подключения жилого дома заявителя Волжина Д.Б. п.Овощной Азовский район, Ростовская область |  |  | 33 |  |  |  | 15
[6 empty] | Строительство участка ВЛИ-0,4кВ для подключения жилого дома Низова В.М., Азовский район, Ростовская область |  |  | 80 |  |  |  | 6
[6 empty] | Строительство участка ВЛИ-0,4кВ для подключения жилого дома Смирнова В.И., Азовский район, Ростовская область |  |  | 193 |  |  |  | 15
[6 empty] | Строительство ВЛ-0,4кВ от ВЛ-0,4кВ №1 КТП 10/0,4кВ №29 ВЛ-10кВ №3125 ПС 110/35/10кВ А-31 для подключения жилого дома заявителя Купиной Л.Н. с. Головатовка, Азовский район, Ростовская область (ориентировочная протяженность ЛЭП-0.225км) |  |  | 156 |  |  |  | 15
[6 empty] | Строительство ВЛ-0,4кВ от ВЛ-0,4кВ №2 КТП 10/0,4кВ №136 ВЛ-10кВ №3113 ПС 110/35/10кВ А-31 для подключения жилого дома заявителя Улитина В.В. с. Пешково, Азовский район, Ростовская область (ориентировочная протяженность ЛЭП-0,045км) |  |  | 45 |  |  |  | 15
[6 empty] | Строительство участка ВЛИ-0,4кВ для подключения модульного ФАПа заявителя МБУЗ «ЦРБ» Егорлыкского района х.Заря, Егорлыкский район, Ростовская область (ориентировочная протяженность ЛЭП – 0,206 км) |  |  | 192 |  |  |  | 15
[6 empty] | Строительство участка ВЛИ 0,4кВ от ВЛ 0,4кВ №2 КТП 10/0,4кВ №211 ВЛ 10кВ №612 ПС 35/10кВ "Е-6" для подключения жилого дома заявителя Авакян А.З. х. Шаумяновский, Егорлыкский район, Ростовская область (ориентировочная протяженность ЛЭП-0,060км) |  |  | 60 |  |  |  | 15
[6 empty] | Строительство участка ВЛ-0,4кВ для подключения жилого дома заявителя Лысенко В.Е. х.Казачий Ерик Азовский район Ростовская область |  |  | 114 |  |  |  | 15
[6 empty] | Строительство участка ВЛ-0,4кВ для подключения жилого дома заявителя Молчановой Л.И. х.Рогожкино Азовский район Ростовская область |  |  | 175 |  |  |  | 15
[6 empty] | Строительство участка ВЛИ-0,4кВ от проектируемой опоры ВЛ-0,4кВ (по договору ТП №61-1-16-00264103 20.05.2016) для подключения жилого дома заявителя Пясечного А.В. Азовский район, Ростовская область (ориентировочная протяженность ЛЭП 0,185км) |  |  | 136 |  |  |  | 12
[6 empty] | Строительство ВЛ-0,4кВ от проектируемой опоры ВЛ-0,4кВ КТП 10/0,4кВ №211 ВЛ-10кВ №910 ПС 35/10кВ А-9 (по договору ТП №61-1-18-00358147 от 06.03.2018г.) для подключения жилого дома заявителя Шабанова Е.П. Азовский район, Ростовская область (ориентировочная протяженность ЛЭП-0,05км) |  |  | 50 |  |  |  | 12
[6 empty] | Строительство участка ВЛИ-0,4кВ для подключения жилого дома заявителя Настенко С.С. х. Новоалександровка Азовский район, Ростовская область (ориентировочная протяженность ЛЭП - 0.220 км) |  |  | 225 |  |  |  | 10
[6 empty] | Строительство участка ВЛИ-0,4 кВ для подключения жилого дома заявителя Черкесова А.И. с. Кагальник Азовский район, Ростовская область (ориентировочная протяженность ЛЭП - 0.06 км) |  |  | 16 |  |  |  | 12
[6 empty] | Строительство участка ВЛИ-0,4кВ от проектируемой опоры ВЛИ-0,4кВ (по договору ТП №61-1-17-00313187 от 08.06.2017) для подключения жилого дома заявителя Гюрджян О.О., Азовский район, Ростовская область (ориентировочная протяженность ЛЭП - 0,040км) |  |  | 16 |  |  |  | 15
[6 empty] | Строительство участка ВЛ-0,4кВ для подключения жилого дома заявителя Недоводовой Н.В. с.Кулешовка Азовский район, Ростовская область |  |  | 152 |  |  |  | 12
[6 empty] | Строительство участка ВЛИ-0,4кВ для подключения жилого дома заявителя Шаларь О.А. п. Экспериментальный Зерноградский район, Ростовская область (ориентировочная протяженность ЛЭП - 0.3 км) |  |  | 179 |  |  |  | 5
[6 empty] | Строительство участка ВЛИ-0,4кВ для подключения жилого дома заявителя Кахаева А.В. х. Колузаево Азовский район, Ростовская область (ориентировочная протяженность ЛЭП - 0,080км) |  |  | 76 |  |  |  | 10
[6 empty] | Строительство ВЛ-0,4 кВ от ВЛ-0,4 кВ №3 КТП 10/0,4 кВ №16 ВЛ-10кВ №2608 ПС 110/10 кВ А-26 для подключения жилого дома заявителя Грибенюк М.А. с. Кулешовка, Азовский район, Ростовская область (ориентировочная протяженность ЛЭП-0.204км) |  |  | 120 |  |  |  | 15
[6 empty] | Строительство ВЛ-0,4кВ от ВЛ-0,4кВ №5 КТП 10/0,4кВ №239 ВЛ-10кВ №106Н ПС 110/6/10кВ НС-1 для подключения жилого дома заявителя Верлан В.А. п. Овощной, Азовский район, Ростовская область (ориентировочная протяженность ЛЭП-0,07км) |  |  | 70 |  |  |  | 10
[6 empty] | Строительство участка ВЛИ-0,4кВ для подключения магазина заявителя Радченко А.А. ст-ца Кировская Кагальницкий район Ростовская область (ориентировочная протяженность ЛЭП-0,05км) |  |  | 50 |  |  |  | 8
[6 empty] | Строительство участка ВЛИ-0,4 кВ для подключения ларька заявителя ИП Ахмедова Н.М., Зерноградский район, п. Шоссейный (ориентировочная протяженность ЛЭП– 0,1 км) |  |  | 96 |  |  |  | 15
[6 empty] | Строительство участка ВЛИ-0,4кВ для подключения производственных баз заявителей Ершова И.А., Евсеева В.В., Ткачева Е.В., с. Иваново-Шамшево Кагальницкий район, Ростовская область (ориентировочная протяженность ЛЭП-0.13км) |  |  | 90 |  |  |  | 45
[6 empty] | Строительство участка ВЛИ-0,4кВ для подключения жилого дома Трибунского В.В. п.Мокрый Батай, Кагальницкий район Ростовская область (ориентировочная протяженность ЛЭП-0,03км) |  |  | 30 |  |  |  | 8
[6 empty] | Строительство участка ВЛИ-0,4кВ для подключения склада заявителя Дьяченко В.В. х. Гуляй-Борисовка Зерноградский район, Ростовская область (ориентировочная протяженность ЛЭП - 0.25 км) |  |  | 149 |  |  |  | 15
[6 empty] | Строительство ВЛ-0,4кВ от ВЛ-0,4кВ №4 КТП 10/0,4кВ №226 ВЛ-10кВ №2608 ПС 110/10кВ А-26 для подключения жилого дома заявителя Калуга А.Г., Азовский район, Ростовская область (ориентировочная протяженность ЛЭП-0,05км) |  |  | 50 |  |  |  | 10
[6 empty] | Строительство ВЛ-0,4кВ от проектируемой опоры ВЛ-0,4кВ (по договору №61-1-18-00379371 от 14.06.2018) КТП 10/0,4кВ №323 ВЛ-10кВ №202Н ПС 110/6/10кВ НС-2 для подключения жилого дома заявителя Скубаковой Н.С. с.Кулешовка, Азовский район, Ростовская область (ориентировочная протяженность ЛЭП-0,07км) |  |  | 70 |  |  |  | 15
[6 empty] | Строительство участка ВЛИ-0,4кВ от проектируемой опоры ВЛ-0,4кВ (по договору ТП № 61-1-17-00322011 от 21.07.2017 г.) для подключения жилого дома заявителя Карих В.В. с. Кагальник Азовский район, Ростовская область (ориентировочная протяженность ЛЭП - 0.08 км) |  |  | 99 |  |  |  | 15
[6 empty] | Строительство участка ВЛ-0,4кВ для подключения жилых домов заявителей Беспалов П.П., Еровченко А.И,,х. Городище,Азовский район,РО |  |  | 270 |  |  |  | 30
[6 empty] | Строительство участка ВЛИ-0,4кВ для подключения жилого дома заявителя Хорунжая В.А. х. Григорьевка Азовский район, Ростовская область (ориентировочная протяженность ЛЭП - 0.150 км |  |  | 144 |  |  |  | 15
[6 empty] | Строительство участка ВЛИ-0,4кВ для подключения жилого дома заявителя Провоторовой С.Е. ДНТ «Южное», Азовский район, Ростовская область (ориентировочная протяженность ЛЭП - 0.06 км) |  |  | 60 |  |  |  | 12
[6 empty] | Строительство ВЛ-0,4 кВ от ВЛ-0,4 кВ №1 КТП 10/0,4 кВ №128 ВЛ-10 кВ №1815 ПС 35/10 кВ А-18 для подключения храма заявителя МРОП приход Успенского храма х.Курган,Азовский район,Ростовская область(ориентировочная протяженность ЛЭП-0,09 км) |  |  | 90 |  |  |  | 15
[6 empty] | Строительство ВЛ 0,4кВ от ВЛ 0,4кВ №1 КТП 10/0,4кВ №81 ВЛ 10кВ №803 ПС 35/10кВ А-8 для электроснабжения Прихода храма Святителя Николая Чудотворца с. Семибалки Азовского р-на (ориентировочная протяжённость ЛЭП 0,045км) |  |  | 45 |  |  |  | 15
[6 empty] | Строительство участка ВЛИ-0,4кВ от проектируемой опоры ВЛ-0,4кВ КТП 10/0,4кВ №211 ВЛ-10кВ №910 ПС 35/10 кВ А-9 (по договору ТП №61-1-17-00350651 от 11.01.20218г.) для подключения жилого дома заявителя Платоновой Л.Г., Азовский район, Ростовская область (ориентировочная протяженность ЛЭП - 0,06км) |  |  | 60 |  |  |  | 10
[6 empty] | Строительство участка ВЛИ-0,4кВ для подключения жилого дома заявителя Рубцова В.И. станица Елизаветинская Азовский район, Ростовская область |  |  | 142 |  |  |  | 15
[6 empty] | Строительство участка ВЛИ-0,4кВ для подключения жилого дома заявителя Голубовой А.А. х. Курган, Азовский район, Ростовская область (ориентировочная протяженность ЛЭП - 0.15 км) |  |  | 103 |  |  |  | 15
[6 empty] | Строительство ВЛ-0,4 кВ от оп. №214-2 ВЛ-0,4 кВ №1 КТП 10/0,4 кВ №214 ВЛ-10кВ №910 ПС 35/10 кВ А-9 для подключения жилых домов заявителей Друзякина А.В., Задворных В.А. Азовский район, Ростовская область (ориентировочная протяженность ЛЭП - 0.420 км) |  |  | 409 |  |  |  | 30
[6 empty] | Строительство ВЛ-0,4 кВ от проектируемой опоры ВЛ-0,4 кВ КТП 10/0,4 кВ №211 ВЛ-10кВ №910 ПС 35/10 кВ А-9 (по договору ТП №61-1-18-00360717 от 01.03.2018г.) для подключения жилого дома заявителя Герасименко Т.К. Азовский район, Ростовская область (ориентировочная протяженность ЛЭП - 0.300 км) |  |  | 202 |  |  |  | 10
[6 empty] | Строительство участка ВЛИ-0,4 кВ от РУ 0,4 кВ КТП 10/0,4 № 412 ВЛ-10 кВ №612 ПС 35/10 кВ Е6 для электроснабжения центральной парковой зоны при доме культуры по заявке Шаумяновского СП, Ростовская обл., Егорлыкский район, х. Шаумяновский (ориентировочная протяженность ЛЭП-0,150 км) |  |  | 150 |  |  |  | 50
[6 empty] | Строительство ВЛ-10 кВ от оп. №43 ВЛ-10 кВ №2412 ПС 35/10 кВ А-24, ТП-10/0,4 кВ, ВЛИ-0,4 кВ для подключения жилого дома заявителя Исаева В.А. х. Лагутник, Азовский район Ростовская область (ориентировочная протяженность ЛЭП – 0,260 км, ориентировочная трансформаторная мощность – 0,025 МВА) |  |  | 30 |  |  |  | 15
[6 empty] | Строительство участка ВЛИ-0,4кВ от ВЛ 0,4 кВ №1 КТП 10/0,4 кВ №190 ВЛ-10 3113 ПС 110/35/10 кВ А-31 для подключения жилого дома заявителя Панченко Н.В., с. Пешково Азовский район, Ростовская область (ориентировочная протяженность ЛЭП – 0,300 км) |  |  | 213 |  |  |  | 10
[6 empty] | Строительство участка ВЛИ-0,4кВ от ВЛ-0,4кВ №1 КТП-10/0,4 кВ №105 ВЛ-10 кВ 1913 РП-19 ПС 110/35/10 «Самарская» для подключения БС №61-01043 заявителя ПАО «Мобильные ТелеСистемы», х. Степнянский Азовский район, Ростовская область (ориентировочная протяженность ЛЭП – 0,230 км) |  |  | 261 |  |  |  | 7.7
[6 empty] | Строительство ВЛ-0,4 кВ от РУ-0,4 кВ вновь установленной ТП 10/0,4 кВ ( по договору №61-1-17-00340599 от 07.12.2017г) по ВЛ-10 кВ №1815 ПС 35/10 кВ А-18 для подключения жилого дома заявителя Соболевой С.Н. х.Обуховка, Азовский район Ростовская область(ориентировочная протяженность ЛЭП-0,350 км) |  |  | 260 |  |  |  | 7
[6 empty] | Строительство ВЛ-0,4кВ от ВЛ-0,4кВ №2 КТП 10/0,4кВ №201 ВЛ-10кВ №1019 ПС 110/35/10кВ Самарская для подключения гаража заявителя Шабан В.В. х. Победа, Азовский район, Ростовская область (ориентировочная протяженность ЛЭП - 0,300км) |  |  | 237 |  |  |  | 10
[6 empty] | Строительство ВЛ 0,4кВ от РУ-0,4кВ вновь установленной ТП 10/0,4кВ (по договору №61-1-18-00366999 от 14.05.2018г.) по ВЛ 10кВ №1020 ПС 110/35/10кВ Самарская для подключения жилого дома заявителя Олейниковой Е.Е. с.Самарское, Азовский район Ростовская область (ориентировочная протяженность ЛЭП-0.150км) |  |  | 146 |  |  |  | 60
[6 empty] | Строительство ВЛ-0,4 кВ от проектируемой опоры ВЛ-0,4 кВ КТП 10/0,4 кВ №211 ВЛ-10кВ №910 ПС 35/10 кВ А-9 (по договору ТП №61-1-18-00362013 от 02.03.2018г.) для подключения жилого дома заявителя Познахор Е.М. Азовский район, Ростовская область (ориентировочная протяженность ЛЭП - 0.270 км) |  |  | 290 |  |  |  | 10
[6 empty] | Строительство ВЛ-0,4кВ от ВЛ-0,4кВ №2 КТП 10/0,4кВ №10 ВЛ-10кВ №3125 ПС 110/35/10кВ А-31 для подключения жилого дома заявителя Резникова А.А. с. Пешково, Азовский район, Ростовская область (ориентировочная протяженность ЛЭП-0,100км) |  |  | 100 |  |  |  | 15
[6 empty] | Строительство ВЛ-6 кВ от оп. №6 ВЛ-6 кВ №207Н ПС 110/6/10 кВ НС-2, ТП-6/0,4 кВ, ВЛИ-0,4 кВ для подключения хозяйственной постройки заявителя Мельниченко В.В., Азовский район Ростовская область (ориентировочная протяженность ЛЭП – 0,270 км, ориентировочная трансформаторная мощность – 0,025 МВА) |  |  | 25 |  |  |  | 30
[6 empty] | Строительство ТП 10/0,4кВ от оп. №157 ВЛ-10кВ №105Н ПС 110/6/10кВ «НС-1», строительство ВЛИ-0,4кВ, для электроснабжения загородного дома заявителя Власенко Н.С. х.Шмат, Азовский район Ростовская область (ориентировочная протяженность ЛЭП– 0,03км, ориентировочная трансформаторная мощность – 0,025МВА) |  |  | 5 |  |  |  | 15
[6 empty] | Строительство участка ВЛИ-0,4кВ для подключения жилого дома заявителя Широкова Ф.В. с/т Надежда-6 Азовский район, Ростовская область (ориентировочная протяженность ЛЭП - 0,300км) |  |  | 280 |  |  |  | 15
|  |  |  | 50 - 100 |  |  | 40955 | 22297 | 54727 |  | 3085.33 | 3945.9 | 9903.89
[6 empty] | Строительство ВЛ-0,4 кВ от ВЛ-0,4 кВ № 1 КТП № 200 ВЛ-10 кВ № 3 ПС Б.Салы для электроснабжения жилого дома Ховяковой Л.С. по ул. Гармоничная, 2, корп. 6, в п.Темерницкий, Аксайского района, Ростовской области | 120 |  |  |  | 7.5
[6 empty] | Строительство участка ВЛИ-0,4 кВ от опоры №1/3 ВЛ-0,4 кВ №2 КТП 6487/250 кВА по ВЛ-10 кВ №12 ПС 110/35/10 кВ «Комаровская» для присоединения складских объектов Ойдинова И.К.» | 65 |  |  |  | 15
[6 empty] | Строительство участка ВЛИ -0,4кВ от опоры вновь построенной ВЛИ-0,4кВ от вновь смонтированной ТП-10/0,4кВ по ВЛ-10кВ №5 ПС 35/10кВ Лозновская и строительство ВЛИ-0,4кВ от вновь смонтированной ТП-10/0,4кВ по ВЛ-10кВ №5 ПС 35/10кВ Лозновская для присоединения жилых домов Карповой Е.Н., Негрей Е.В. | 170 |  |  |  | 15
[6 empty] | Строительство участка ВЛЗ-10кВ от опоры №31 по ВЛ-10кВ №5 ПС 35/10кВ Лозновская с монтажом ТП-10/0,4кВ и строительство участка ВЛИ-0,4кВ от устанавливаемой ТП-10/0,4кВ для присоединения жилых домов Бородулина С.В. и Такавенко В.С. | 128 |  |  |  | 8.33
[6 empty] | Строительство участка ВЛИ-0,4 кВ от вновь смонтированного ТП-10/0,4 кВ по ВЛ-10 кВ №5 ПС 35/10 кВ "Лозновская" для присоединения жилых домов Оганесян Т.Е., Олифировой Н.Н., Романовой И.Н. | 271 |  |  |  | 20
[6 empty] | Строительство участка ВЛИ-0,4кВ от опоры вновь построенной ВЛИ-0,4 кВ от вновь смонтированной ТП-10/0,4 кВ по ВЛ-10 кВ №5 ПС 35/10 кВ "Лозновская" и строительство ВЛИ-0,4кВ от вновь смонтированной ТП-10/0,4 кВ по ВЛ-10 кВ №5 ПС 35/10 кВ "Лозновская" для присоединения жилых домов Беловой Е.В., Пономарева И.И., Исаева А.В.,Богаченко Н.В. | 459 |  |  |  | 25
[6 empty] | Строительство участка ВЛИ-0,4 кВ от опоры вновь построенной ВЛИ-0,4 кВ от вновь смонтированной ТП-10/0,4 кВ по ВЛ-10 кВ №5 ПС 35/10 кВ "Лозновская" для присоединения жилого дома Темченко Е. В. | 24 |  |  |  | 5
[6 empty] | Строительство участка ВЛЗ-10 кВ от опоры №11/16 по ВЛ-10 кВ №5 ПС 35/10 кВ «Лозновская» с монтажом ТП-10/0,4 кВ и строительство участка ВЛИ-0,4 кВ от вновь устанавливаемой ТП-10/0,4 кВ для присоединения жилого дома Самойленко С.Ю. | 69 |  |  |  | 1.67
[6 empty] | Строительство участка ВЛЗ-10 кВ от опоры №11/7 по ВЛ-10 кВ №5 ПС 35/10 кВ «Лозновская» с монтажом ТП-10/0,4 кВ и строительство участка ВЛИ-0,4 кВ от вновь устанавливаемой ТП-10/0,4 кВ для присоединения жилого дома Нагибиной Н.А | 188 |  |  |  | 6.67
[6 empty] | Строительство участка ВЛИ-0,4 кВ от опоры вновь построенной ВЛИ-0,4 кВ от вновь смонтированной ТП-10/0,4 кВ по ВЛ-10 кВ №5 ПС 35/10 кВ «Лозновская» для присоединения жилого дома Волошина С.П | 120 |  |  |  | 5
[6 empty] | Строительство участка ВЛИ-0,4кВ от опоры вновь построенной ВЛИ-0,4кВ от вновь смонтированной ТП-10/0,4кВ по ВЛ-10кВ №5 ПС 35/10кВ Лозновская для присоединения жилого дома Акулиничева В.А., Парасоцкой Г.В. | 184 |  |  |  | 15
[6 empty] | Строительство участка ВЛИ-0,4 кВ от вновь смонтированной ТП-10/0,4 кВ по ВЛ-10 кВ №5 ПС 35/10 кВ «Лозновская» для присоединения жилого дома Сапченко Л.Н | 197 |  |  |  | 15
[6 empty] | Строительство участка ВЛИ-0,4 кВ от КТП 7046/160 кВА по ВЛ-10 кВ №2 ПС 35/10 кВ «Нижне-Журавская» для присоединения жилых домов Пивачева И.В.,Плотникова А.А., Капустянского В.В.» | 378 |  |  |  | 20
[6 empty] | Строительство ВЛИ-0,4 кВ от РУ-0,4 кВ КТП-1601/250 кВА по ВЛ-10 кВ №1 ПС 35/10 кВ «ЖБИ» для присоединения здания Томинец О.В. | 277 |  |  |  | 45
[6 empty] | Строительство участка ВЛИ-0,4 кВ от опоры вновь построенной ВЛИ-0,4 кВ от вновь смонтированной ТП-10/0,4 кВ по ВЛ-10 кВ №5 ПС 35/10 кВ «Лозновская» для присоединения жилого дома Копейкина С.В | 44 |  |  |  | 15
[6 empty] | Строительство участка ВЛИ-0,4 кВ от опоры вновь построенной ВЛИ-0,4 кВ от вновь смонтированной ТП-10/0,4 кВ по ВЛ-10 кВ №5 ПС 35/10 кВ "Лозновская" для присоединения жилого дома Шипаева В.А. | 41 |  |  |  | 5
[6 empty] | Строительство участка ВЛИ-0,4 кВ от опоры вновь построенной ВЛИ-0,4 кВ от вновь смонтированной ТП-10/0,4 кВ по ВЛ-10 кВ №5 ПС 35/10 кВ «Лозновская» для присоединения жилого дома Солдатченко Л.В | 50 |  |  |  | 5
[6 empty] | Строительство участка ВЛИ-0,4 кВ от опоры вновь построенной ВЛИ-0,4 кВ от вновь смонтированной ТП-10/0,4 кВ по ВЛ-10 кВ №5 ПС 35/10 кВ «Лозновская» для присоединения жилого дома Хохловой Р.М | 96 |  |  |  | 6
[6 empty] | Строительство участка ВЛИ-0,4 кВ от опоры вновь построенной ВЛИ-0,4 кВ от вновь смонтированной ТП-10/0,4 кВ по ВЛ-10 кВ №5 ПС 35/10 кВ «Лозновская» для присоединения жилого дома Бочаровой О.И | 24 |  |  |  | 15
[6 empty] | Строительство участка ВЛИ-0,4 кВ от опоры вновь построенной ВЛИ-0,4 кВ от вновь смонтированной ТП-10/0,4 кВ по ВЛ-10 кВ №5 ПС 35/10 кВ «Лозновская» для присоединения жилого дома Ржевской И.Н | 50 |  |  |  | 23
[6 empty] | Строительство участка ВЛИ-0,4 кВ от вновь построенной ВЛИ-0,4 кВ от вновь смонтированной ТП-10/0,4 кВ по ВЛ-10 кВ №5 ПС 35/10 кВ «Лозновская» для присоединения жилых домов Карелова И.В.,Галявиной О.В. | 17 |  |  |  | 15
[6 empty] | Строительство участка ВЛИ-0,4 кВ от опоры вновь построенной ВЛИ-0,4 кВ от вновь смонтированной ТП-10/0,4 кВ по ВЛ-10 кВ №5 ПС 35/10 кВ «Лозновская» для присоединения жилого дома Карповой С.Л. | 138 |  |  |  | 15
[6 empty] | Строительство участка ВЛИ-0,4 кВ от вновь смонтированной ТП-10/0,4 кВ по ВЛ-10 кВ №5 ПС 35/10 кВ «Лозновская» для присоединения жилых домов Иванковой Т.В., Васильченко А.В. | 205 |  |  |  | 7
[6 empty] | Строительство участка ВЛИ-0,4 кВ от опоры вновь построенной ВЛИ-0,4 кВ от вновь смонтированной ТП-10/0,4 кВ по ВЛ-10 кВ №5 ПС 35/10 кВ «Лозновская» для присоединения жилого дома Васильченко М.С. | 25 |  |  |  | 15
[6 empty] | Строительство ВЛИ-0,4 кВ от вновь смонтированной ТП-10/0,4 кВ по ВЛ-10 кВ №5 ПС 35/10 кВ "Лозновская" для присоединения жилого дома Давидович Ю.С. | 497 |  |  |  | 25
[6 empty] | Строительство участка ВЛЗ-10кВ от опоры №3/34 по ВЛ-10 кВ №7 ПС 110/35/10 кВ "Комаровская", с монтажом ТП-10/0,4кВ, строительство участка ВЛИ-0,4кВ от вновь установленной ТП-10/0,4кВ и строительство ответвления до вновь установленной опоры на вновь построенной ВЛИ-0,4 кВ от вновь установленной ТП-10/0,4 кВ для присоединения жилого дома Мамедова Х. | 314 |  |  |  | 20
[6 empty] | Строительство ВЛИ-0,4 кВ от РУ-0,4 кВ КТП-6198/250 кВА по ВЛ-10 кВ №6 ПС 110/35/10 кВ «Мартыновская» для присоединения нежилого помещения ООО «Альянс»» | 224 |  |  |  | 40
[6 empty] | Строительство участка ВЛИ-0,4 кВ от КТП-8168/250 кВА по ВЛ-10 кВ №5 ПС 35/10 кВ «Виноградная» для присоединения теплиц Ли Г.Р.и Хван Е.А. | 339 |  |  |  | 20
[6 empty] | Строительство участка ВЛИ-0,4кВ от опоры №9 ВЛ-0,4кВ №1 КТП-1511/250кВА и строительство ответвления от вновь установленной опоры на ВЛ-0,4кВ №1 КТП-1511/250кВА по ВЛ-10кВ №5 ПС 35/10кВ "Лозновская" для присоединения жилых домов Грушина А.А. и Непряхиной Н.Н. | 75 |  |  |  | 15
[6 empty] | Строительство участка ВЛИ-0,4 кВ от опоры вновь построенной ВЛИ-0,4 кВ от КТП-6484/315 кВА по ВЛ-10 кВ №1 ПС 35/10 кВ "Рассвет" и строительство ответвления от вновь установленной опоры на вновь построенном участке ВЛИ-0,4 кВ от вновь построенной ВЛИ-0,4 кВ от КТП-6484/315 кВА по ВЛ-10 кВ №1 ПС 35/10 кВ "Рассвет" для присоединения коровника Головач С.И. | 211 |  |  |  | 10
[6 empty] | Строительство ВЛИ 0,4 кВ от ТП 10/0,4 кВ №8/1 ПС Синявская в х. Веселый ул. Заречная до границ участка Сотников К.И., Мкртчан А.А. | 995 |  |  |  | 15
[6 empty] | Строительство ВЛ-0,4 кВ от КТП №585 ВЛ-10 кВ №1/3 ПС "Троицкая-1" вдоль границ земельных участков заявителей (с. Николаевка, ул. Вишневая) | 569 |  |  |  | 150
[6 empty] | Строительство ВЛИ-0,4 кВ от ВЛИ-0,4 кВ ТП 10/0,4 кВ №1/106 ПС Чалтырь | 138 |  |  |  | 15
[6 empty] | Строительство ВЛ-0,4 кВ от КТП №266М ВЛ-10 кВ №2 ПС Дарагановская до границ земельного участка заявителя (Тян Л.Н.) | 449 |  |  |  | 8
[6 empty] | Строительство ВЛ-0,4 кВ от КТП №396м ВЛ-10 кВ №7 ПС "Русский Колодец" до границ земельного участка заявителя (Попова Е.В) | 210 |  |  |  | 25
[6 empty] | Строительство ВЛИ 0,4кВ в х.Ленинован от ТП 10/0,4кВ №1/125 ПС "Чалтырь» (Заявитель Берина И.В., Белоусов В.А., Гончарова Г.Ю., Федоренко Т.Н., Лузанов Р.А., Овечко А.П., Свитихина М.Н., Евладова В.А., Колесников В.А.) | 632 |  |  |  | 14
[6 empty] | «Строительство ВЛИ 0,4кВ от опоры №5 по ВЛ 0,4кВ №1 ТП 10/0,4кВ №8/3 ПС Синявская до границ земельных участков заявителей (Вахненко Н.В.)». | 163 |  |  |  | 15
[6 empty] | Строительство ВЛИ 0,4кв от ВЛИ 0,4 кВ №1 ТП-10/0,4 кВ №1/133 по ВЛ 10 кВ №1 ПС 110/35/10кВ "Чалтырь" до границ земельного участка заявителя (Самохин И.А.) | 154 |  |  |  | 10
[6 empty] | «Строительство ВЛ-0,4 кВ от КТП-10/0,4кВ №728 по ВЛ-10кВ №3 ПС «ГСКБ» до границы земельного участка заявителя (Почтарева С.М.)» | 412 |  |  |  | 20
[6 empty] | «Строительство ВЛ-0,4 кВ от КТП-10/0,4 кВ №267м по ВЛ-10 кВ №2 ПС "Дарагановская" до границ земельных участков заявителей (Нестеренко Ю.И., Куцепалова Л.М.,Байрамбеков М.М.)» | 431 |  |  |  | 15
[6 empty] | «Строительство ВЛИ 0,4 кВ от ВЛИ 0,4 кВ (проектируемой по договору на ТП № 61-1-14-00177535 с заявителем Нечушкин А.Ю. от 12.09.2014 г.) до границы земельных участков заявителей (Гермашева Т.М., Туманян И.А., Гончаров В.К.)» | 92 |  |  |  | 15
[6 empty] | Строительство ВЛ-0.4 кВ от опоры №3 ВЛ 0.4 кВ №1 КТП-10/0,4кВ №232 по ВЛ 10 кВ №5/3 ПС "Троицкая-1" до границ земельного участка заявителя (Аджемян А.Р.) | 142 |  |  |  | 20
[6 empty] | Строительство участка ВЛ-0,4 кВ от проектируемой ВЛ-0,4кВ объекта строительства "Строительство ответвительной ВЛ-10кВ от ВЛ-10кВ №3 ПС 35/10кВ "ГСКБ". Строительство ТП-10/0,4кВ. Строительство ВЛ-0,4кВ от новой ТП-10/0,4кВ в с.Новобессергеневка (Лаппа А.М., Тодоров П.А., Кравчук А.И., Буянова Е.В., Колесников Д.А., Афоненков И.А.)" до границ земельного участка заявителя (Нечаев А.П.) | 351 |  |  |  | 16
[6 empty] | Строительство участка ВЛ-0,4 кВ от КТП 10/0,4 кВ №81 по ВЛ-10 кВ №4 ПС 35/10 кВ "Куйбышево-1" до границы земельного участка заявителя ОАО "МобильныеТелеСистемы"11154 | 125 |  |  |  | 10.8
[6 empty] | Строительство участка ВЛ-0,4кВ от ВЛ-0,4кВ №2 КТП-10/0,4кВ №46 по ВЛ-10кВ №1/3 ПС «Троицкая» -1 до границ земельного участка заявителя Вагин А.С. | 66 |  |  |  | 10
[6 empty] | Строительство участка ВЛ-0,4кВ от ВЛ-0,4 кВ №1 КТП №46 ВЛ-10кВ №1/3 ПС Троицкая-1 до границ земельного участка заявителя (Глебова В.И.) | 33 |  |  |  | 10
[6 empty] | «Строительство ВЛ-0.4кВ от КТП-10/0.4кВ №166 по ВЛ-10кВ №1/3 ПС-110/35/10кВ «Троицкая-1» до границ земельного участка заявителя. (Администрация Неклиновского района, ДОО с. Николаевка)» | 56 |  |  |  | 50
[6 empty] | Строительство участка ВЛ-0,4кВ от ВЛ-0,4кВ №4 КТП КТП-10/0,4кВ № по ВЛ-10кВ №2 ПС «Троицкая» до границ земельного участка заявителя (Денисенко И.П.) | 55 |  |  |  | 15
[6 empty] | Строительство ВЛ-0,4 кВ от КТП №306 ВЛ-10 кВ №8 ПС "Покровская" до границ земельного участка заявителя (Побегайло А.Ф.) | 54 |  |  |  | 15
[6 empty] | Строительство участка ВЛ-0,4 кВ от опоры №20 ВЛ-0,4 кВ №1 ТП 10/0,4 кВ №235 ВЛ-10 кВ №3 ПС 35/10 кВ М.Курганская до границ земельного участка Заявителя (Бугакова Елена Анатольевна) | 38 |  |  |  | 5
[6 empty] | Строительство ВЛИ 0,4 кВ от ВЛИ 0,4 кВ №3 ТП 10/0,4 кВ №5/1 ПС Чалтырь до границ земельного участка заявителя (Храм священномученика Григория) | 106 |  |  |  | 15
[6 empty] | Строительство ВЛ 0,4 кВ от ВЛ 0,4 кВ №2 КТП 10/0,4 кВ №240м по ВЛ 10 кВ №4 ПС Дарагановская до границы земельного участка заявителя (Степанова И.А.) | 191 |  |  |  | 10
[6 empty] | Строительство ВЛ 0,4 кВ от ВЛ 0,4 кВ №5 КТП 10/0,4 кВ №78 по ВЛ 10 кВ №1/3 ПС Троицкая-1 до границы земельного участка заявителя (Волошина Е.Н.) | 145 |  |  |  | 10
[6 empty] | Строительство ВЛ 0,4 кВ от ВЛ 0,4 кВ №3 КТП 10/0,4 кВ №265м по ВЛ 10 кВ №3 ПС Русский Колодец до границы земельного участка заявителя (Налетов В.А.) | 56 |  |  |  | 10
[6 empty] | Строительство ВЛ 0,4 кВ от ВЛ 0,4 кВ №1 КТП №276 по ВЛ 10 кВ №2 ПС Троицкая до границы земельного участка заявителя (Токарева М.В.) | 104 |  |  |  | 10
[6 empty] | Строительство ВЛИ-0,4 кВ от ВЛИ-0,4 кВ (проектируемой по договору на ТП №61-1-14-00177535 с заявителем Нечушкин А.Ю. от 12.09.2014) по ВЛ-10 кВ №4 ПС "Чалтырь" до границы земельного участка заявителя Беликова М.В.11301 | 121 |  |  |  | 10
[6 empty] | Строительство ВЛ-0,4 кВ от ВЛ-0,4 кВ №1 КТП №363 по ВЛ-10 кВ №5 ПС "Самбек" до границ земельного участка заявителя (Ким А.Я.) | 54 |  |  |  | 15
[6 empty] | «Строительство ВЛИ-0.4кВ от ВЛ-0.4кВ №1 ЗТП №15 по ВЛ-10кВ №2 ПС «Троицкая» до границ земельного участка Заявителя (Дейнеко И.А.)» | 70 |  |  |  | 10
[6 empty] | Строительство участка ВЛИ-0.4 кВ от опоры №5 по ВЛИ-0.4 кВ №1 КТП 10/0,4 кВ №1/125 ПС Чалтырь до границы земельных участков заявителей (Чуваков В.М., Гелас В.М., Гелас И.В., Дубинский А.В.) | 146 |  |  |  | 15
[6 empty] | Строительство участка ВЛИ-0,4кВ от опоры №15/17 по ВЛИ-0,4кВ №1 ТП-10/0,4кВ №1/6 по ВЛ-10кВ №1 ПС 110/35/10кВ Чалтырь до границы участка заявителя (Пономарева Н.И.) | 49 |  |  |  | 10
[6 empty] | Строительство участка ВЛ-0,4 кВ от ВЛ-0,4 кВ №1 КТП №660 по ВЛ-10 кВ №3 ПС "Самбек" до границ земельного участка заявителя (Ахундова В.И.) | 110 |  |  |  | 15
[6 empty] | «Строительство участка ВЛ-0.4 кВ от ВЛ-0.4 кВ №1 КТП №276м по ВЛ-10кВ №2 ПС «Дарагановская» до границы земельного участка заявителя (Медведев О.Н.)» | 303 |  |  |  | 10
[6 empty] | Строительство ТП-10/0.4 кВ. Строительство ВЛ-10 кВ от ВЛ-10 кВ №6 ПС Синявская до вновь установленной ТП-10/0,4 кВ. Строительство ВЛ-0.4 кВ от вновь установленной ТП-10/0,4 кВ до границ земельного участка заявителя. (Атоян Т.А., Тирацуян Г.В.) | 5 |  |  |  | 7.5
[6 empty] | Строительство отпаечной ВЛ-10 кВ от отпайки на ТП №4/28 по ВЛ-10 кВ №4 ПС Чалтырь, строительство ТП10/0,4 кВ, строительство ВЛИ 0,4 кВ с. Крым по ул. Кардащяна до границ участков заявителей (Топалян А.В., Срабионян А.К., Аракелян А.Г., Бабиян О.Л., Бугаян Т.А., Фарманян В.В., Палоян А.М., Кирокосян Г.К., Хочкиян А.М., Стойшич М.Л.) | 471 |  |  |  | 20
[6 empty] | Строительство отпаечной ВЛ 10 кВ от отпайки на ТП 10/0,4 кВ № 1-95А ПС 110/35/10 кВ Чалтырь, строительство ТП 10/0.4 кВ, строительство ВЛИ 0,4 кВ до границы земельных участков заявителей (СеропянС.М., Степанян В.В., Камалян З.А., Нанаян С.С., Темуразян К.С.,Багдасарян Ф.Ф., Бучков С.В., Тумасян А.С.,Комош В.Р., Амирханян Р.Г.,Бейногло М.В.,Морозова Г.А.,Чахалян А.М.,Абовян А.С.,Багдасарян Ф.Ф., Килафян Н.А.) | 390 |  |  |  | 20
[6 empty] | Строительство ВЛ 10кВ, строительство ТП 10/0,4кВ, строительство ВЛИ 0,4кВ в х. Красный Крым ул. Юбилейная (Степанова А.А., Барлоухян А.С., Оганесян К.А., Бабасинян О.С., Барлоухян Э.Е., Восканян В.Л., Срабионян Д.С., Ткотян В.М., Мелконян М.К., Кульбикаян С.А., Руснак Н.Ю., Мелексетян А.С., Псрдиян А.А., Григорьян С.А., Секизян М.Д., Андоньян А.Л., Землякова И.В., Тызыхян В.А., Налбандян Г.А., Мартиросян М.В., Сухариян С.С. Сасина С.Г., Асланян Б.А., Бабахян Т.Л., Эрганян С.А., Хаишбащян С.О., Хаишбащян М.О., Хаишбащян М.С., Хаишбасян Е.А., Бабахян А.Л., Мусикян М.Г., Печенждиян В.С., Харагезян И.В., Федченко К.Д., Термалаян Х.Д., Оганисян В.А.) | 483 |  |  |  | 15
[6 empty] | «Строительство ВЛ-10кВ от опоры №2 отпайки на КТП №300 ВЛ-10кВ №6 ПС 35/10 кВ «Покровская». Строительство КТП-10/0.4 кВ. Строительство ВЛ-0.4кВ от вновь построенного КТП-10/0.4 кВ до границ земельного участка Заявителя (Управление Судебного департамента в Ростовской Области)» | 124 |  |  |  | 62.7
[6 empty] | «Строительство ВЛ 10 кВ от опоры № 39 по ВЛ 10 кВ № 2 ПС Чалтырь, строительство ТП 10/0,4 кВ строительство ВЛИ 0,4 кВ ПС Чалтырь. до границы земельного участка заявителей. (Хатламаджиян М.А., Беллуян М.Х., Михайленко В.М., Кардащян Х.К., Барсегян О.Ж., Поповян А.А., Амбарцумян О.Ж., Экизян Х.М., Ялчын М.К., Айдинян Т.К.)» | 710 |  |  |  | 30
[6 empty] | «Строительство отпайки ВЛ-10кВ от ВЛ-10кВ №8 ПС «Покровская» до новой КТП-10/0.4кВ. Строительство КТП-10/0.4кВ. Строительство ВЛ-0.4 кВ от вновь построенной КТП-10/0.4кВ до границы земельного участка заявителя (Салганская С.С.)» | 184 |  |  |  | 3.33
[6 empty] | «Строительство ВЛ 10 кВ от опоры № 190/206 по ВЛ 10 кВ № 7 ПС Синявская, строительство ТП 10/0,4 кВ, строительство ВЛИ 0,4 кВ до границы земельного участка заявителя. (Берекчиян А.М. )» | 18 |  |  |  | 5
[6 empty] | «Строительство ВЛ-10 кВ от ВЛ-10кВ №5 ПС 35/10кВ «Б.Салы», строительство новой ТП 10/0,4кВ, строительство ВЛИ-0,4кВ от новой ТП 10/0,4кВ до границы земельных участков заявителя (Барсукова Т.М.)» | 186 |  |  |  | 5
[6 empty] | Строительство участка ВЛ-0,4кВ от опоры №45-23 ВЛ-0,4кВ №1 ЗТП 10/0,4кВ №45 для подключения жилого дома заявителя Шумского В.П. х. Новоалександровка Азовского района Ростовской области | 267 |  |  |  | 8
[6 empty] | Строительство участка ВЛ-10кВ от опоры № 28 ВЛ-10кВ № 2907 РП-29 ПС 35/10кВ «А-18», установка КТП 10/0,4кВ, строительство участка ВЛ-0,4кВ для подключения жилых домов заявителей СТ «Энтузиаст» Азовского района Ростовской области | 473 |  |  |  | 20
[6 empty] | Строительство участка ВЛ-0,4кВ для подключения жилых домов заявителей по ул. Луначарского, с. Головатовка, Азовский район Ростовская область | 521 |  |  |  | 36
[6 empty] | Строительство учатска ВЛ-0,4 кВ для подключения жилого дома заявителя Масловец Н.Д., с. Пешково Ростовская область, Азовский район | 285 |  |  |  | 5
[6 empty] | Строительство участка ВЛ-0,4кВ для подключения жилого дома заявителя Сиверин А.В., с. Кагальник, Ростовская область, Азовский район | 62 |  |  |  | 15
[6 empty] | Строительство участка ВЛ-0,4кВ для подключения жилого дома Горбуненко В.А., п. Овощной Азовский район Ростовская область | 90 |  |  |  | 5
[6 empty] | Строительство участка ВЛИ-0,4кВ для подключения жилого дома заявителя Кочуры В.Н., с.Кагальник, Азовский район, Ростовская область | 111 |  |  |  | 15
[6 empty] | Строительство участка ВЛИ-0,4кВ для подключения жилого дома заявителя Томаевой М.М., х.Победа, Азовский район, Ростовская область | 172 |  |  |  | 15
[6 empty] | Строительство участка ВЛ-0,4кВ для подключения жилого дома заявителя Пугачевой Н.Н., п. Овощной, Азовский район Ростовская область | 376 |  |  |  | 7.5
[6 empty] | Строительство участка ВЛИ-0,4кВ для подключения жилого дома Гуровой О.В., Азовский район, Ростовская область | 58 |  |  |  | 15
[6 empty] | Строительство участка ВЛ-0,4кВ для подключения жилого дома Погребова С.В., х. Лесхоз Зерноградский район Ростовская область | 395 |  |  |  | 15
[6 empty] | Строительство участка ВЛ-0,4кВ для подключения жилого дома Юренко Ю.П., ст-ца Кировская Кагальницкий район Ростовская область | 139 |  |  |  | 9
[6 empty] | Строительство участка ВЛ-0,4кВ для подключения жилого дома заявителя Тимощук А.В., ст. Кировская Ростовская область, Кагальницкий район | 283 |  |  |  | 15
[6 empty] | Строительство отпаечной ВЛЗ-10кВ, установка КТП-10/0,4кВ, строительство участка ВЛИ-0,4кВ для подключения жилого дома заявителя Шевченко Е.А., х. Усть-Койсуг Азовский район Ростовская область | 229 |  |  |  | 13.33
[6 empty] | Строительство участка ВЛИ-0,4 кВ для подключения жилых домов заявителей Терентьевой Т.С., Гавришева Е.Ю., Черенкова В.В., Холодилина А.С. Азовский район, Ростовская область | 351 |  |  |  | 30
[6 empty] | Строительство участка ВЛИ-0,4кВ для подключения личного подсобного хозяйства заявителя Бабича Ю.Ф., х. Новоалександровка, Азовский район, Ростовская область | 625 |  |  |  | 15
[6 empty] | Строительство участка ВЛИ-0,4кВ дял подключения жилого дома заявителя Комарова А.М., х.Новоалександровка , Азовский район, Ростовская область | 176 |  |  |  | 30
[6 empty] | Строительство участка ВЛИ-0,4кВ для подключения жилого дома заявителя Зандарова Т.Д. с.Кулешовка,Азовский район , Ростовская область | 90 |  |  |  | 12
[6 empty] | Строительство участка ВЛИ - 0,4кВ для подключения промышленного предприятия заявителя Захарова В.Н., ш.Кагальницкое, Азовский район Ростовская область | 88 |  |  |  | 25
[6 empty] | Строительство участка ВЛИ-0,4кВ для подключения жилого дома заявителя Рыбальченко В.П. п. Овощной Азовский район, Ростовская область | 108 |  |  |  | 15
[6 empty] | Строительство участка ВЛИ-0,4кВ для подключения жилого дома заявителя Машлакова В.М. с. Кагальник Азовский район, Ростовская область | 87 |  |  |  | 15
[6 empty] | Строительство участка ВЛИ-0,4кВ для подключения жилого дома заявителя Барсегян К.П. с.Круглое Азовский район, Ростовская область | 158 |  |  |  | 15
[6 empty] | Строительство участка ВЛИ-0,4кВ для подключения жилого дома Иванова Р.А., Азовский район, Ростовская область | 394 |  |  |  | 30
[6 empty] | Строительство участка ВЛИ-0,4кВ для подключения жилого дома Кафтанова А.П., Азовский район, Ростовская область | 170 |  |  |  | 15
[6 empty] | Строительство участка ВЛИ-0,4кВ для подключения жилых домов заявителей Калининой М.И., Савченко В.Л. Азовский район, Ростовская область | 212 |  |  |  | 15
[6 empty] | Строительство участка ВЛИ-0,4кВ для подключения жилых домов заявителей Роговская М.А., Арыхов П.А., Арыхов Б.П., Кашина Л.Л., Балошкин В.В. Азовский район, Ростовская область | 289 |  |  |  | 25
[6 empty] | Строительство отпаечной ВЛ-10кВ, установка КТП-10/0,4кВ, строительство участка ВЛ-0,4кВ для подключения жилых домов Малюта А.Ф. и Малюта С.Ф., Кагальницкий район, ст. Кировская, Ростовская область | 236 |  |  |  | 10
[6 empty] | Строительство отпаечной ВЛ-10 кВ, установка КТП-10/0,4 кВ, строительство участка ВЛ-0,4 кВ для подключения заявителя ООО «Лукойл-Нижневолжскнефтепродукт», ст. Кировская Кагальницкий район Ростовской области | 113 |  |  |  | 11.67
[6 empty] | Строительство отпаечной ВЛ-10кВ , установка КТП 10/0,4кВ, строительство участка ВЛ-0,4кВ для подключения жилых домов Мамедова М.Ю.,Ахмедова И.Н.,Кадырова Р.Ф.,Герасюто И.Д.,Зинченко В.А., СХА "Кулешовское", Азовский Район, Ростовская область | 885 |  |  |  | 74
[6 empty] | Строительство участка ВЛИ-0,4кВ для электроснабжения жилого дома заявителя Духова В.А.с Высочино,Азовский район,Ростовская область | 399 |  |  |  | 10
[6 empty] | Строительство отпаечной ВЛ-10кВ, установка- КТП 10/0,4кВ,Строительство участка ВЛ-0,4кВ для подключения жилых домов Казанцевой А.Д. и Полионского Д.В.,Новоалександровка,Азовский район.Ростовская область | 185 |  |  |  | 3.33
[6 empty] | Строительство участка ВЛИ-0,4кВ для подключения жилого дома заявителя Мартыненко Г.Г. , с.Займо-Обрыв, Азовский район,Ростовская область | 622 |  |  |  | 15
[6 empty] | Строительство участка ВЛИ-0,4кВ для подключения жилых домов СХА "Кулешовское", Азовский район, Ростовская область | 1923 |  |  |  | 60
[6 empty] | Установка КТП-10/0,4кВ, строительство участка ВЛ-0,4кВ для подключения личного подсобного хозяйства Дзюба В.И. с.Кулешовка Азовский район, Ростовская область | 20 |  |  |  | 5
[6 empty] | Строительство участка ВЛИ-0,4кВ для подключения гаражного бокса заявителя Матвейчука С.В., х.Кулешовка, Азовский район, Ростовская область | 234 |  |  |  | 15
[6 empty] | Строительство участка ВЛИ-0,4кВ для подключения жилого дома заявителя Сайгашовой Н.С. с.Займо-Обрыв Азовский район, Ростовская область | 66 |  |  |  | 15
[6 empty] | Строительство ВЛИ-0,4 кВ для подключения зерносклада заявителя Лучанинова М.И. с .Платоно-Петровка Азовский район, Ростовская область | 73 |  |  |  | 15
[6 empty] | Строительство участка ВЛИ-0,4 кВ для подключения жилого дома заявителя Богатыревой Н.В. с.Кагальник, Азовский район,Ростовская область | 84 |  |  |  | 15
[6 empty] | Строительство участка ВЛИ-0,4кВ для подключения жилого дома Крольмана Д.О., Азовский район, Ростовская область | 113 |  |  |  | 8
[6 empty] | Строительство участка ВЛИ-0,4кВ для подключения жилого дома заявителя Степанова В.В. с. Кугей Азовский район, Ростовская область | 134 |  |  |  | 15
[6 empty] | Строительство участка ВЛИ-0,4кВ для подключения жилого дома заявителя Скнарина А.А. с.Кулешовка Азовский район, Ростовская область | 138 |  |  |  | 8
[6 empty] | Строительство участка ВЛИ-0,4 кВ для подключения жилого дома заявителя Сафронова В.В. С.Круглое Азовский район,Ростовская область | 145 |  |  |  | 15
[6 empty] | Строительство участка ВЛИ-0,4 кВ для подключения жилого дома заявителя Речкалова В.П. с.Круглое Азовский район, Ростовская область. | 41 |  |  |  | 15
[6 empty] | Строительство ВЛИ-0,4 кВ от КТПН-10/0,4 кВ для электроснабжения жилых домов по ул. Восходящая, д.1, корп. 1, д.5, д.11, ул. Утренняя д.5 д.16, ул. Лучистая д.4, д.9, д.19 в п. Октябрьский, Аксайского района Ростовской области | 751 |  |  |  | 30
[6 empty] | Строительство КТПН-6/0,4 кВ, ВЛ-6 кВ и ВЛ-0,4 кВ от ВЛ-6 кВ № 807 для электроснабжения жилого дома Синициной Н.П. в п. Реконструктор, участок с кадастровым номером 61:02:0600011:275, Аксайского района Ростовской области | 455 |  |  |  | 5
[6 empty] | Строительство ВЛ-0,4 кВ от проектируемой ВЛ-0,4 кВ КТП № 188 для электроснабжения жилого дома Париевой Е. А. по ул. Лучезарная, д. 18 в п. Российский, Аксайского района, Ростовской области | 87 |  |  |  | 15
[6 empty] | Строительство ВЛ-0,4 кВ от ВЛ-0,4 кВ № 1 КТП № 412 ВЛ-10 кВ № 1004 для электроснабжения жилого дома Бойко В. В. по ул. Степная, д. 8 в ст-це Грушевская, Аксайского района, Ростовской области | 200 |  |  |  | 10
[6 empty] | Строительство ВЛ-0,4 кВ от ВЛ-0,4 кВ № 1 КТП № 200 ВЛ-10 кВ № 3 для электроснабжения жилых домов по ул. Гармоничная и ул. Вдохновения в пос. Темерницкий, Аксайского района, Ростовской области | 150 |  |  |  | 10
[6 empty] | Строительство ВЛ-0,4 кВ от ВЛ-0,4 кВ № 1 КТП № 22 ВЛ-10 кВ № 653 для электроснабжения жилых домов по пер. Восточный, д. 9, корп. А и Б в ст-це Старочеркасская, Аксайского района, Ростовской области | 120 |  |  |  | 15
[6 empty] | Строительство ВЛ-0,4 кВ от ВЛ-0,4 кВ № 2 КТП № 10 ВЛ-10 кВ № 655 для электроснабжения жилого дома Кобзевой Л. В. по ул. Калинина, д. 2, корп. “М” в ст. Старочеркасская, Аксайского района, Ростовской области | 350 |  |  |  | 10
[6 empty] | Строительство ВЛ-0,4 кВ от ВЛ-0,4 кВ № 1 КТП № 22 ВЛ-10 кВ № 653 ПС 110/10/6 кВ АС-6 для электроснабжения жилого дома Сорокина О.М. по ул. Мира, д.80, в ст-це Старочеркасская, Аксайского района, Ростовской области | 40 |  |  |  | 10
[6 empty] | Строительство ВЛИ-0,4кВ от ВЛ-0,4кВ №3 КТП-666 ВЛ-10кВ №111 ПС АС-1 для электроснабжения здания храма по ул. Зеленая, д.2, корп. А, в х. Ленина, Аксайского района, Ростовской области | 78 |  |  |  | 15
[6 empty] | Строительство ВЛ-0,4кВ от РУ-0,4кВ КТП №464 ВЛ-10кВ №1101 для электроснабжения нефтебазы на уч-ке с кад. ном. 61:02:0070202:1989 в ст-це Мишкинская, Аксайского района, Ростовской области | 232 |  |  |  | 15
[6 empty] | Строительство ВЛ-0,4 кВ от ВЛ-0,4 кВ № 3 КТП № 130 ВЛ-10 кВ № 1513 для электроснабжения жилого дома Обуховой Н. И. по ул. Луговая, д. 14 в пос. Водопадный, Аксайского района, Ростовской области | 50 |  |  |  | 15
[6 empty] | Строительство ВЛ-0,4 кВ от ВЛ-0,4 кВ № 2 КТП № 289 ВЛ-6 кВ № 802 для электроснабжения жилого дома на уч-ке с к. н. 61:02:0600011:1692 в х. Большой Лог, Аксайского района, Ростовской области | 300 |  |  |  | 15
[6 empty] | Строительство ВЛ-0,4 кВ от ВЛ-0,4 кВ № 2 КТП № 191 ВЛ-10 кВ № 701 для электроснабжения жилого дома Козачкова А. М. по ул. Пионерская, д. 2, корп. “А” в п. Красный, Аксайского района, Ростовской области | 105 |  |  |  | 10
[6 empty] | Строительство ВЛ-0,4 кВ от ВЛ-0,4 кВ № 3 КТП № 402 ВЛ-10 кВ № 1004 для электроснабжения жилого дома Кожакина А. А. по ул. Заречная, д. 1, корп. “А” в ст-це Грушевская, Аксайского района, Ростовской области | 60 |  |  |  | 10
[6 empty] | Строительство ВЛ-0,4 кВ от ВЛ-0,4 кВ № 1 КТП № 492 ВЛ-10 кВ № 1101 для электроснабжения жилого дома Болгова И. Н. по ул. Малиновая, д. 3 в ст-це Мишкинская, Аксайского района, Ростовской области | 345 |  |  |  | 10
[6 empty] | Строительство ВЛ-0,4 кВ от ВЛ-0,4 кВ № 1 КТП № 129 ВЛ-10 кВ № 1212 для электроснабжения жилого дома Войтенко Т. В. по ул. Озерная, д. 8, корп. “А” в п. Октябрьский, Аксайского района, Ростовской области | 40 |  |  |  | 15
[6 empty] | Строительство ВЛ-0,4 кВ от ВЛ-0,4 кВ № 2 КТП № 180 ВЛ-6 кВ № 804 для электроснабжения жилого дома Фомина П. Н. по ул. Производственная, д. 31, корп. “А” в п. Российский, Аксайского района, Ростовской области | 150 |  |  |  | 15
[6 empty] | Строительство ВЛ-0,4 кВ от РУ-0,4 кВ КТП № 240 ВЛ-10 кВ № 441 для электроснабжения жилого дома Цуцман Т. Я. по ул. Братская, д. 10 в пос. Янтарный, Аксайского района, Ростовской области области | 192 |  |  |  | 15
[6 empty] | Строительство ВЛ-0,4 кВ от ВЛ-0,4 кВ № 2 КТП № 460 ВЛ-10 кВ № 1103 для электроснабжения жилого дома Костенко А. А. по ул. 50 лет Октября, д. 84 в х. Киров, Аксайского района, Ростовской области | 495 |  |  |  | 10
[6 empty] | Строительство ВЛ-0,4 кВ от КТП-10/0,4 кВ №506 по ВЛ-10 кВ №402 ПС 35/10 кВ БГ-4 для энергоснабжения хозяйственных построек Чайковского Д.С. и Новикова С.А. по адресу: ул. Береговая в х. Тузлуков Багаевского района Ростовской области. | 90 |  |  |  | 15
[6 empty] | Строительство ВЛ-0,4 кВ от опоры №2 ВЛ-0,4 кВ №4 КТП-10/0,4 кВ №504 по ВЛ-10 кВ №404 ПС 35/10 кВ БГ-4 для энергоснабжения нежилого здания ИП Аскарова М.Г. по адресу: центральная часть кадастрового квартала Красненского сельского поселения Багаевского района Ростовской област | 80 |  |  |  | 15
[6 empty] | Строительство ВЛИ-0,4 кВ № 1 КТП-96 ВЛ-6 кВ № 802 35/6 кВ ПС АС-8 для энергоснабжения ж/домов по ул. Атаманская в п. Реконструктор, Аксайского района,Ростовской областирайона, Ростовской области | 332 |  |  |  | 30
[6 empty] | Строительство ВЛ-0,4 кВ от ВЛ-0,4 кВ № 3 КТП № 237 ВЛ-10 кВ № 1208 для электроснабжения жилого дома Чумаченко Т. Ю. по ул. Просторная, д. 62 в п. Октябрьский, Аксайского района, Ростовской области | 530 |  |  |  | 15
[6 empty] | Строительство ВЛИ-0,4 кВ от КТП-1 ВЛ 10 кВ №657 для энергоснабжения ж/дома Чапчиковой Н.И. в ст. Старочеркасская, Аксайского района, Ростовской области | 391 |  |  |  | 15
[6 empty] | Строительство электросетевых объектов 0,4-10кВ для электроснабжения жилого дома Кружилиной Т.В. по ул.Ноябрьская, 4 в х.Островского Аксайского района Ростовской области | 74 |  |  |  | 4
[6 empty] | Строительство КТПН -10/0,4 кВ, ВЛ-10 кВ и ВЛ-0,4 кВ от ВЛ-10 КВ № 1003 для электроснабжения жилого дома по улице Аксайская, д. 3 в х. Камышеваха, Аксайского района, Ростовской области | 20 |  |  |  | 3
[6 empty] | Строительство ВЛ-0,4кВ от РУ-0,4кВ КТП №227 ВЛ-10кВ №441 для электроснабжения склада ООО "Строительная компания - Т.В.В." в п. Янтарный, Аксайского района, Ростовской области | 555 |  |  |  | 15
[6 empty] | Строительство ВЛ-0,4 кВ от ВЛ-0,4 кВ № 2 КТП № 140 ВЛ-10 кВ № 706 для электроснабжения жилого дома Астраданцевой Н. П. по ул. Станичная, д. 11 в п. Красный Колос, Аксайского района, Ростовской области | 530 |  |  |  | 15
[6 empty] | Строительство ВЛ-0,4 кВ от ВЛ-0,4 кВ № 1 КТП № 137 ВЛ-6 кВ № 805 ля электроснабжения жилого дома Асланова Г. Б. по ул. Чеботарева, д. 9 в х. Большой Лог, Аксайского района, Ростовской области | 225 |  |  |  | 10
[6 empty] | Строительство ВЛИ-0,4 кВ от ВЛ-0,4 кВ № 2 КТП № 11 ВЛ-10 кВ № 655 ПС 110/10/6 кВ АС-6 для электроснабжения жилого дома Тепловой Н.А. по ул. Аксайская, д.2, корп.Г.,в ст. Старочеркасская, Аксайского района, Ростовской области | 84 |  |  |  | 15
[6 empty] | Строительство ВЛ-0,4 кВ от ВЛ-0,4 кВ № 2 КТП № 10 ВЛ-10 кВ № 655 для электроснабжения жилого дома Стрепетковой А. И. по ул. Московская, д. 1, корп. “Д” в ст. Старочеркасская, Аксайского р-на, Ростовской обл. | 270 |  |  |  | 10
[6 empty] | Строительство ВЛ-0,4 кВ от проектируемой ВЛ-0,4 кВ КТП № 466 для электроснабжения жилого дома Пащенко А. Г. по ул. Станичная, д. 12 в ст-це Мишкинская, Аксайского района, Ростовской области | 30 |  |  |  | 10
[6 empty] | Строительство ВЛ-0,4 кВ от ВЛ-0,4 кВ № 1 КТП № 108 ВЛ-10 кВ № 1406 для электроснабжения базовой станции сотовой связи “Ковалевка” в пос. Ковалевка, Аксайского района, Ростовской области | 70 |  |  |  | 10
[6 empty] | Строительство ВЛ-0,4 кВ от ВЛ-0,4 кВ № 3 КТП № 213 ВЛ-6 кВ № 805 для электроснабжения жилого дома Тютюниченко И. Н. по ул. Толстого, д. 8, корп. “А” в х. Б. Лог, Аксайского района, Ростовской области | 55 |  |  |  | 5
[6 empty] | Строительство ВЛ-0,4 кВ от ВЛ-0,4 кВ № 2 КТП № 493 ВЛ-10 кВ № 1103 для электроснабжения жилого дома Гоптарева О. В. по ул. Вишневая, д. 2 в х. Александровка, Аксайского района, Ростовской области | 150 |  |  |  | 15
[6 empty] | Строительство ВЛ-0,4 кВ от ВЛ-0,4 кВ № 3 КТП № 715 ВЛ-10 кВ № 105 для электроснабжения жилого дома Рыбалова Д. Н. по ул. Зеленая, д. 1, корп. “А” в х. В-Подпольный, Аксайского района, Ростовской области | 50 |  |  |  | 15
[6 empty] | Строительство ВЛ-0,4 кВ от ВЛ-0,4 кВ № 2 КТП № 213 ВЛ-6 кВ № 805 для электроснабжения жилого дома Курбановой П. И. по ул. Новая, д. 17, корп. “Д/1” в х. Большой Лог, Аксайского района, Ростовской области | 130 |  |  |  | 15
[6 empty] | Строительство ВЛ-0,4 кВ от ВЛ-0,4 кВ № 3 КТП № 434 ВЛ-10 кВ № 1103 для электроснабжения жилого дома на уч-ке с к. н. 61:02:0600009:1324 в ст-це Мишкинская, Аксайского района, Ростовской области | 100 |  |  |  | 10
[6 empty] | Строительство ВЛ-0,4 кВ от ВЛ-0,4 кВ № 1 КТП № 689 ВЛ-10 кВ № 103 для электроснабжения жилого дома Рыжкова А. С. по ул. Декабрьская, д. 43 в х. Островского, Аксайского района, Ростовской области | 160 |  |  |  | 10
[6 empty] | Строительство ВЛ-0,4 кВ от ВЛ-0,4 кВ № 2 КТП № 13 ВЛ-10 кВ № 653 для электроснабжения жилого дома Гиголян Г. С. по ул. Калинина, д. 23, корп. “Б” в ст. Старочеркасская, Аксайского района, Ростовской области | 70 |  |  |  | 15
[6 empty] | Строительство КТПН-10/0,4 кВ, ВЛ-10 кВ и ВЛ-0,4 кВ от ВЛ-10 кВ № 441 для электроснабжения жилых домов по ул. Братская и ул. Дружбы в пос. Янтарный, Аксайского района, Ростовской области | 250 |  |  |  | 5
[6 empty] | Строительство ВЛ-0,4 кВ от ВЛ-0,4 кВ № 1 КТП № 181 ВЛ-6 кВ № 805 для электроснабжения жилого дома Ершовой Е. А. по ул. Луговая в х. Большой Лог, Аксайского района, Ростовской области | 100 |  |  |  | 15
[6 empty] | Строительство КТПН-6/0,4 кВ, ВЛ-6 кВ и ВЛ-0,4 кВ от ВЛ-6 кВ № 805 для электроснабжения жилого дома Силаевой Ю. Ю. по ул. Владимирская, д. 27, корп. 1 в х. Большой Лог, Аксайского района, Ростовской области | 170 |  |  |  | 7.5
[6 empty] | Строительство ВЛ-0,4 кВ от ВЛ-0,4 кВ № 2 КТП № 9 ВЛ-10 кВ № 657 для электроснабжения жилого дома Поповой Е. С. по пер. Короткий, д. 7, корп. “А” в ст. Старочеркасская, Аксайского района, Ростовской области | 49 |  |  |  | 15
[6 empty] | Строительство ВЛ-0,4 кВ от ВЛ-0,4 кВ № 1 КТП № 240 ВЛ-10 кВ № 441 для электроснабжения жилого дома Лебедевой Н. В. по ул. Межевая, д. 11 в пос. Янтарный, Аксайского района, Ростовской области | 150 |  |  |  | 15
[6 empty] | Строительство ВЛ-0,4 кВ от ВЛ-0,4 кВ № 2 КТП № 434 ВЛ-10 кВ № 1103 для электроснабжения жилых домов по ул. Пугачева Л. Я., д. 20, 22 в ст-це Мишкинская, Аксайского района, Ростовской области | 30 |  |  |  | 15
[6 empty] | Строительство ВЛ-0,4 кВ от ВЛ-0,4 кВ № 2 КТП № 225 ВЛ-10 кВ № 1207 для электроснабжения жилого дома Григорьева Е. Я. на участке с кад. ном. 61:02:0080501:1270 в п. Щепкин, Аксайского района, Ростовской области | 90 |  |  |  | 10
[6 empty] | Строительство ВЛ-0,4 кВ от ВЛ-0,4 кВ № 1 КТП № 734 ВЛ-10 кВ № 103 для электроснабжения жилого дома Рубцова А. Н. по ул. Конечная, д. 7 в х. Островского, Аксайского района, Ростовской области | 300 |  |  |  | 10
[6 empty] | Строительство ВЛ-0,4 кВ от ВЛ-0,4 кВ № 1 КТП № 8 ВЛ-10 кВ № 657 для электроснабжения жилого дома Токаревой Е. В. по пер. Чапаева, д. 1, корп. “Б” в ст. Старочеркасская, Аксайского района, Ростовской области | 105 |  |  |  | 15
[6 empty] | Строительство ВЛ-0,4 кВ от ВЛ-0,4 кВ № 3 КТП № 608 ВЛ-10 кВ № 101 для электроснабжения жилого дома Зиновой Е. М. по пер. 6-й, д. 2, корп. Б в ст-це Ольгинская, Аксайского района, Ростовской области | 105 |  |  |  | 15
[6 empty] | Строительство ВЛ-0,4 кВ от ВЛ-0,4 кВ № 3 КТП № 697 ВЛ-10 кВ № 505 для электроснабжения жилого дома Петровой В. Г. по ул. Садовая, д. 3 в х. Черюмкин, Аксайского района, Ростовской области | 60 |  |  |  | 10
[6 empty] | Строительство ВЛ-0,4 кВ от ВЛ-0,4 кВ № 1 КТП № 130 ВЛ-10 кВ № 1513 для электроснабжения жилого дома Новикова В. М. по ул. Цветочная, д. 18 в пос. Водопадный, Аксайского района, Ростовской области | 120 |  |  |  | 15
[6 empty] | Строительство ВЛ-0,4 кВ от ВЛ-0,4 кВ № 2 КТП № 175 ВЛ-10 кВ № 1208 для электроснабжения жилых домов по ул. Крестьянская на участках с кадастровыми номерами 61:02:0080505:852, 61:02:0080505:853 в п. Щепкин, Аксайского района, Ростовской областиобласти | 90 |  |  |  | 10
[6 empty] | Строительство ВЛ-0,4 кВ от ВЛ-0,4 кВ № 1 КТП № 175 ВЛ-10 кВ № 1208 для электроснабжения жилых домов по ул. Крестьянская и Первомайская на уч-ках с к. н. 61:02:0000000:6184, 61:02:0080503:1091, 61:02:0000000:6183 в п. Щепкин, Аксайского района, Ростовской области | 175 |  |  |  | 30
[6 empty] | Строительство КВЛ -0,4 кВ от РУ -0,4 кВ КТП №117 ВЛ-10 кВ №434 для электроснабжения автостоянки для большегрузных машин в пос. Янтарный, Аксайского района, Ростовской области. | 240 |  |  |  | 15
[6 empty] | Строительство ВЛ 10 кВ, КТП 10/0,4 кВ и ВЛ-0,4 кВ от ВЛ 10 кВ № 405 для электроснабжения жилого дома Емельяненко С. В. по ул. Октябрьская, 230 в п. Веселый, Веселовского района, Ростовской области | 215 |  |  |  | 7.5
[6 empty] | Строительство ВЛ-0,4кВ от ВЛ-0,4кВ №2 КТП №133 ВЛ-6кВ №801 для электроснабжения жилого дома Калюжнова А.В. на участке №22 в с/т Аксай, Аксайского района, Ростовской области | 492 |  |  |  | 10
[6 empty] | Строительство ВЛ-0,4кВ от ВЛ-0,4кВ №2, КТП-6/0,4 №180 для электроснабжения ж/д Нусс А.Э. в АО "Аксайское", поле №37 уч. №51 в Аксайском районе РО | 144 |  |  |  | 15
[6 empty] | Строительство ВЛ-0,4 кВ от ВЛ-0,4 кВ № 2 КТП № 24 ВЛ-10 кВ № 653 для электроснабжения жилых домов по ул. Центральная, д. 70 и д. 76 в х. Краснодворский, Аксайского района, Ростовской области | 200 |  |  |  | 10
[6 empty] | Строительство КТПН-10/0,4кВ, ВЛ-10кВ и ВЛ-0,4кВ от ВЛ-10кВ №3 электроснабжения жилых домов, ул.Ереванская, д.18, д.30, д.34,п.Темерницкий, Аксайского района, Ростовской области | 274 |  |  |  | 7.5
[6 empty] | Строительство участка ВЛ-0,4кВ от ВЛ-0,4 кВ № 1 КТП № 240 ВЛ-10 кВ № 441 для электроснабжения жилых домов по ул. Равенства и ул. Черешневая в пос. Янтарный, Аксайского района, Ростовской области | 576 |  |  |  | 15
[6 empty] | Строительство ВЛ-0,4 кВ от ВЛ-0,4 кВ № 1 КТП № 626 ВЛ-10 кВ № 111 для электроснабжения жилого дома Авдояна М. Э. по ул. Короткая, д. 3 в п. Дорожный, Аксайского района, Ростовской области | 70 |  |  |  | 15
[6 empty] | Строительство ВЛ-0,4 кВ от ВЛ-0,4 кВ № 3 КТП № 466 ВЛ-10 кВ № 1101 для электроснабжения жилого дома Пьяных Т.В. по пер. Южный, 2, в ст-це Мишкинская, Аксайского района, Ростовской области | 140 |  |  |  | 10
[6 empty] | Строительство ВЛ-0,4 кВ от ВЛ-0,4 кВ проектируемого к строительству КТПН по ВЛ-10 кВ № 1513 ПС АС-15 для электроснабжения жилого дома Дудникова Н.Н. в п.Водопадный, Аксайского района, Ростовской области | 60 |  |  |  | 5
[6 empty] | Строительство ВЛ-0,4 кВ от ВЛ-0,4 кВ № 2 КТП № 653 ВЛ-10 кВ № 403 для электроснабжения жилого дома Енокян С. С. по ул. Платова, д. 11, корп. “А” в х. Ленина, Аксайского района, Ростовской области | 60 |  |  |  | 15
[6 empty] | Строительство ВЛИ-0,4 кВ от ВЛ-0,4 кВ № 1 КТП № 29 ВЛ-10 кВ № 657 ПС 110/10/6 кВ АС-6 для электроснабжения жилого дома Теплякова Д.Б. по пер. Пугачёва, д.2, корп.Б.,в ст. Старочеркасская, Аксайского района, Ростовской области | 135 |  |  |  | 10
[6 empty] | Строительство КТПН-6/0,4 кВ, ВЛ-6 кВ, ВЛ-0,4 кВ от ВЛ-6 кВ № 804 для электроснабжения жилого дома Порываевой С. В. на уч-ке с кад. ном. 61:02:0600010:11106 в п. Российский, Аксайского р-на, Ростовской обл. | 105 |  |  |  | 15
[6 empty] | Строительство ВЛ-0,4 кВ от ВЛ-0,4 кВ № 3 РП № 5 КЛ-6 кВ № 340 для электроснабжения жилого дома Мирзаева Э. М. по ул. Лунева, д. 22, корп. 3 в пос. Красный Сад, Азовского района, Ростовской области | 90 |  |  |  | 15
[6 empty] | Строительство ВЛ-0,4 кВ от ВЛ-0,4 кВ № 2 КТП № 104А ВЛ-10 кВ № 1208 для электроснабжения жилого дома Скачкова С. В. по адресу: Ростовская обл., Аксайский р-н, пос. Щепкин, ул. Строителей, д. 140, корп. “В” | 188 |  |  |  | 10
[6 empty] | Строительство ВЛ-0,4 кВ от ВЛ-0,4 кВ № 1 КТП № 22 ВЛ-10 кВ № 657 для электроснабжения станции технического обслуживания по адресу: Ростовская обл., Аксайский р-н, ст. Старочеркасская, ул. Мира, участок с кадастровым номером 61:02:0110101:1763 | 105 |  |  |  | 10
[6 empty] | Строительство КТПН-10/0,4 кВ, ВЛ-10 кВ, ВЛ-0,4 кВ от ВЛ-10 кВ № 414 для электроснабжения жилого дома Трубниковой Е. А. по ул. Центральная, д. 39 в х. Камышеваха, Аксайского района, Ростовской области | 75 |  |  |  | 15
[6 empty] | Строительство ВЛ-0,4 кВ от РУ-0,4 кВ проектируемого к строительству КТПН по ВЛ-10 кВ № 101 ПС АС-1 для электроснабжения жилого дома Бурой Е.М. в х.Махин, Аксайского района, Ростовской области | 240 |  |  |  | 15
[6 empty] | Строительство ВЛ-0,4 кВ от проектируемой КТПН-10/0,4 кВ для электроснабжения жилого дома Морозовой О. В. по ул. Песчаная, д. 15 в ст. Мишкинская, Аксайского района, Ростовской области | 240 |  |  |  | 10
[6 empty] | Строительство ВЛ-0,4 кВ от РУ-0,4 кВ КТП №164 ВЛ-10 кВ № 125 ПС 110/35/10 СМ-1 для электроснабжения дома культуры заявителя МБУК «ИКЦ» ст-ца Новозолотовская по адресу: ул. Парковая, д.11, х. Чебачий, Семикаракорского р-она, Ростовской области | 260 |  |  |  | 15
[6 empty] | Строительство КТПН-10/0,4кВ, ВЛ-10кВ и ВЛ-0,4кВ от ВЛ-10кВ №1513 эл.снаб. уч-ков с кад.№ 61:02:0600010:9875 и 1:02:0600010:9894, п.Водопадный, Аксайского района, Ростовской области | 59 |  |  |  | 7.5
[6 empty] | Строительство КТПН-10/0,4 кВ, ВЛ-10 кВ, ВЛ-0,4 кВ от ВЛ-10 кВ №1101 для электроснабжения жилого дома Дижур И.М. по пер. Южный , д.6 в ст-це Мишкинская, Аксайского района, Ростовской области | 35 |  |  |  | 5
[6 empty] | Строительство ВЛ-0,4 кВ от ВЛ-0,4 кВ № 1 КТП № 689 ВЛ-10 кВ № 103 для электроснабжения жилого дома Камбулова И. А. по ул. Ноябрьская, д. 8, х. Островского, Аксайского района, Ростовской области | 195 |  |  |  | 15
[6 empty] | Строительство ВЛ-0,4 кВ от ВЛ-0,4 кВ № 1 КТП № 295 ВЛ-6 кВ № 804 для электроснабжения уч. с к. н. 61:02:0600010:4675, 61:02:0600010:4594 в х. Большой Лог, Аксайского района, Ростовской области | 75 |  |  |  | 30
[6 empty] | Строительство ВЛ-0,4 кВ от ВЛ-0,4 кВ № 3 КТП № 491 ВЛ-10 кВ № 1101 ПС 110/35/10 кВ АС-11 для электроснабжения хозяйственной постройки Смолыкинина М. Н. на уч-ке с к. н. 61:02:0600009:0049 в ст. Мишкинская, Аксайского района, Ростовской области | 75 |  |  |  | 15
[6 empty] | Строительство ВЛ-0,4 кВ от ВЛ-0,4 кВ № 1 КТП № 615 ВЛ-10 кВ № 101 для электроснабжения жилого дома Ильина Б. А. по адресу: Ростовская обл., Аксайский р-н, х. Махин, участок с кад. ном. 61:02:0090301:485 | 53 |  |  |  | 10
[6 empty] | Строительство КТПН-10/0,4 кВ, ВЛ-10 кВ, ВЛ-0,4 кВ от ВЛ-10 кВ № 1513 для электроснабжения жилого дома Степаненко Е. И. на уч-ке с кад. ном. 61:02:0600010:9886 в п. Водопадный, Аксайского р-на, Ростовской обл. | 20 |  |  |  | 15
[6 empty] | Строительство ВЛ-0,4 кВ от ВЛ-0,4 кВ № 1 КТП № 19 ВЛ-10 кВ № 655 для электроснабжения жилого дома Лавринова А. В. по ул. Московская, д. 1, корп. “Б”, ст. Старочеркасская, Аксайского района, Ростовской области | 60 |  |  |  | 10
[6 empty] | Строительство ВЛ-0,4 кВ от ВЛ-0,4 кВ № 4 КТП № 605 ВЛ-10 кВ № 101 для электроснабжения жилого дома Пышнограй Н. В. по пер. 13-й, д. 1 в ст-це Ольгинская, Аксайского района, Ростовской области | 225 |  |  |  | 10
[6 empty] | Строительство ВЛ-0,4 кВ от ВЛ-0,4 кВ № 1 КТП № 129 ВЛ-10 кВ № 1212 для электроснабжения жилого дома Чеха С. В. по пер. Восточный, д. 5, корп. 2 в п. Октябрьский, Аксайского района, Ростовской области | 75 |  |  |  | 10
[6 empty] | Строительство ВЛ-0,4 кВ от ВЛ-0,4 кВ № 1 КТП № 450 ВЛ-10 кВ № 1103 для электроснабжения жилого дома Кутенко Т. А. по адресу: Ростовская обл., Аксайский р-н, ст-ца Мишкинская, уч-к с к. н. 61:02:0600009:2536 | 90 |  |  |  | 15
[6 empty] | Строительство отпайки ВЛ-10кВ от опоры №157 отпайки за Р-4 по ВЛ-10кВ Каныгин Ш-37 с установкой ТП 10/0,4кВ и строительством ВЛ-0,4кВ в Усть-Донецком районе, местечко «Сонькина коса» (Трандофилов О.К.) | 283 |  |  |  | 35
[6 empty] | Строительство участка ВЛ-0,4 кВ для подключения жилого дома заявителя Жучковой А.Ф. ст.Кировская Кагальницкого района, Ростовской области |  | 126 |  |  |  | 15
[6 empty] | Строительство участка ВЛИ-0,4кВ для подключения жилого дома заявителя Болотова Е.В. ст-ца Кировская Кагальницкий район, Ростовская область |  | 352 |  |  |  | 15
[6 empty] | Строительство участка ВЛ-0,4 кВ для подключения жилого дома заявителя Поповой Н.В. С. Новобатайска Кагальницкого района , Ростовской области |  | 265 |  |  |  | 10
[6 empty] | Строительство участка ВЛИ-0,4кВ для подключения жилых домов заявителей Калиенко А.В. и Кочарян Г.Г., Кагальницкий район, п.Мокрый Батай Ростовская область |  | 163 |  |  |  | 27
[6 empty] | Строительство отпаечной ВЛ-10кВ, установка КТП-10/0,4кВ, строительство участка ВЛ-0,4кВ для подключения жилых домов Гретчин А.В. И Тумоян З.М., Зерноградский район, п. Кленовый Ростовская область |  | 125 |  |  |  | 30
[6 empty] | Строительство ВЛ-0,4 кВ от проектируемой опоры ВЛ-0,4 кВ(по договорам №61-1-16-00278043, №61-1-16-278219 от 29.08.2016)для подключения жилых домов заявителей Бережного А.В., Свищевой В.И., Дворник А.В., Семизоровой Н.А., в п.Экспериментальный Зерноградский район,Ростовская область |  | 423 |  |  |  | 60
[6 empty] | Строительство отпаечной ВЛ-10кВ,установка КТП-10/0,4кВ,строительство участка ВЛ-0,4кВ для подключения жилого дома заявителя Дзюба Т.В.,Зерноградский район,п.Экспериментальный Ростовская область |  | 191 |  |  |  | 25
[6 empty] | Строительство участка ВЛ-0,4кВ для подключения сторожки заявителя ООО"Стройпоставка", х.Песчаный Брод,Кагальницкий район,Ростовская область |  | 858 |  |  |  | 15
[6 empty] | Строительство участка ВЛ-0,4кВ для подключения жилых домов заявителей Олейник В.Н., Ермолова Л.Г., с. Головатовка Азовский район РО |  | 229 |  |  |  | 37
[6 empty] | Строительство отпаечной ВЛ-10кВ, установка ТП-10/0,4кВ, строительство участка ВЛ-0,4кВ для подключения жилых домов заявителей Пупкова С.Г. и Лашковой Н.В., Зерноградский район, п.Экспериментальный Ростовская область |  | 143 |  |  |  | 30
[6 empty] | Строительство участка ВЛ-0,4кВ для подключения жилых домов заявителей Бояр Л.Л., Панченко Л.Е., п. Суходольск, Азовский район РО |  | 265 |  |  |  | 30
[6 empty] | Строительство отпаечной ВЛ-10кВ, установка КТП-10/0,4кВ, строительство участка ВЛ-0,4кВ для подключения магазина заявителя Швейцер В.В., ст. Кировская, Кагальницкий район, Ростовская область |  | 148 |  |  |  | 15
[6 empty] | Строительство участка ВЛИ-0,4кВ для подключения жилого дома заявителя Гоцуляк А.В., Азовский район, с.Пешково Ростовская область (ориентировочная протяженность ВЛИ - 0,720км) |  | 596 |  |  |  | 15
[6 empty] | Строительство участка ВЛИ-0,4кВ для подключения жилого дома заявителя Богданова В.С. п.Суходольск Азовский район, Ростовская область |  | 511 |  |  |  | 25
[6 empty] | Строительство участка ВЛИ-0,4кВ для подключения жилого дома Павленко К.К., Азовский район, Ростовская область |  | 59 |  |  |  | 8
[6 empty] | Строительство отпайки ВЛЗ-10кВ, установка ТП-10/0,4кВ, участков ВЛИ-0,4кВ для подключения жилых домов заявителей Паруна М.П., Торопчина И.Н., Карповой Л.Ф., Зерноградский район, х. Донской Ростовская область (ориентировочная протяженность ЛЭП – 0,66км, ориентировочная трансформаторная мощность – 0,063МВА) |  | 472 |  |  |  | 35
[6 empty] | Строительство отпаечной ВЛ-10кВ, установка КТП-10/0,4кВ,строительство участка ВЛ-0,4 кВ для подключения жилого дома заявителя Грушевского А.Ю. |  | 28 |  |  |  | 10
[6 empty] | Строительство отпайки ВЛ-10кВ, установка КТП-10/0,4кВ, строительство участка ВЛ-0,4кВ для подключения жилых домов заявителей Коростылева Н.А. и Будко Н.И., Кагальницкий район, п.Мокрый Батай Ростовская область |  | 48 |  |  |  | 20
[6 empty] | Строительство участка ВЛИ-0,4кВ для подключения жилого дома заявителя Самарина А.В. х. Чернышевка Зерноградский район, Ростовская область (ориентировочная протяженность ЛЭП - 0.2 км) |  | 88 |  |  |  | 15
[6 empty] | Строительство участка КЛ-10кВ, установка КТП-10/0,4кВ для подключения многоквартирных жилых домов заявителя ООО "ПиТ Девелопер", Азовский район, г. Азов Ростовская область (ориентировочная протяженность ЛЭП-0,110км, ориентировочная трансформаторная мощность-0,1МВА) |  | 3 |  |  |  | 23.3
[6 empty] | Строительство участка ВЛИ-0,4кВ от проектируемой опоры ВЛ-0,4кВ (по договору ТП №61-1-17-00303361 от 28.03.2017г.) для подключения жилого дома заявителя Бессмертной Н.Н. х.Новоалександровка Азовский район, Ростовская область |  | 271 |  |  |  | 12
[6 empty] | Строительство отпайки ВЛЗ-10 кВ ,установка ТП-10/0,4 кВ,строительство участка ВЛИ-0,4 кВ для подключения жилого дома заявителя Швидченко О.Б. с .Кулешовка,Азовский район Ростовская область(ориентировочная протяженность ЛЭП - 0,280 ,ориентировочная трансформаторная мощность - 0,025 МВА) |  | 120 |  |  |  | 15
[6 empty] | Строительство участка ВЛИ-0,4 кВ для подключения жилого дома заявителя Аразовой Н.Н., х. Павло-Очаково Азовский район, Ростовская область (ориентировочная протяженность ЛЭП – 0,3 км) |  | 288 |  |  |  | 7
[6 empty] | Установка ТП-10/0,4кВ, строительство участка ВЛИ-0,4кВ для подключения жилого дома заявителя Берлянд А.Ю., с. Кулешовка Азовский район, Ростовская область (ориентировочная протяженность ЛЭП–0,3км, ориентировочная трансформаторная мощность–0,025МВА) |  | 148 |  |  |  | 15
[6 empty] | Строительство участка ВЛИ-0,4кВ для подключения жилого дома заявителя Гергель В.И., Азовский район, х. Эльбузд, Ростовская область |  | 352 |  |  |  | 5
[6 empty] | «Строительство ВЛИ-0,4 от проектируемой ТП 10/04 кВ (по договору №61-1-16-00288075, № 61-1-16-00288097) до границы земельного участка жилых домов в п. Красногорняцкий, ул. Петренко» |  | 197 |  |  |  | 50
[6 empty] | Строительство ВЛИ-0,4 кВ от оп. №3 ВЛ-0,4 кВ № 1 КТП -10/0,4 кВ № 226 ВЛ -10 кВ "Федоровка" ПС110/10 кВ С-5 до здания вольера для животных х. Большая Федоровка, Красносулинского района Ростовской области (Партышев Ю.И.) |  | 490 |  |  |  | 15
[6 empty] | Строительство ВЛ-0,4 кВ до границы земельного участка ангара общего назначения и весовой в х. Садки, СПК «Садки» Красносулинского района, Ростовской области (Павлова А.В.) |  | 180 |  |  |  | 15
[6 empty] | Строительство отпайки ВЛИ-0,4 кВ от ВЛИ-0,4 кВ КТП № 197 до земельного участка ул. Виноградная 55а,х. Апаринский, Усть-Донецкого района Ростовской области (Круглова Н.П.) |  | 111 |  |  |  | 9
[6 empty] | Строительство ВЛ-0,4 кВ до границы земельного участка жилого дома в п. Новокадамово, ул. Сенная, д.19 (Сафарова Л.П.) |  | 115 |  |  |  | 10
[6 empty] | Строительство ВЛИ-0,4 кВ от КТП -6/0,4 кВ № 10 по ВЛ-6кВ "Лесхоз"от ПС 110/6 кВ С-2 для электроснабжения нежилого помещения п. Донлесхоз, автомагистраль "Дон-2", 981 км , Красносулинский район |  | 60 |  |  |  | 15
[6 empty] | «Строительство ВЛ-6кВ и КТП6/0,4кВ, ВЛ-0,4кВ до границы земельного участка сторожки вблизи х. Новогригорьевка Октябрьского района Ростовской области, (ИП Юркова А.В.) |  | 30 |  |  |  | 50
[6 empty] | «Строительство ВЛ-10кВ, КТП10/0,4кВ и ВЛ-0,4кВ до границы земельного участка сл.Родионово-Несветайская, в Ростовской области, (ООО «ЭлитСтройСнаб»), |  | 50 |  |  |  | 80
[6 empty] | Строительство ВЛ-0,4 кВ до границы земельного участка жилого дома в х. Костиков, ул. Глубокая,д.3 (Хныкин А.В.) (ориентировочная протяженность ЛЭП- 0,1 км) |  | 100 |  |  |  | 15
[6 empty] | Строительство ВЛ-0,4 кВ до границы земельного участка жилого дома в х. Костиков, ул. Глубокая,д.7 (Цымбалов В.И.) |  | 120 |  |  |  | 20
[6 empty] | Строительство отпайки ВЛИ-0,4кВ от ВЛ-0,4кВ КТП №93 до фермы х.Крымский, Усть-Донецкого района Ростовской обл. (Максименко А.А.) |  | 244 |  |  |  | 15
[6 empty] | Строительство ВЛИ-0,4 кВ до границы земельного участка жилых домов в сл. Красюковская, ул. М. Горького, ул. Цветочная |  | 338 |  |  |  | 25
[6 empty] | Строительство ВЛ-0,4 кВ до границы земельного участка жилого дома в ст. Бессергеневская, ул. Песчанная, д. 45 (Крылков С.В.) |  | 387 |  |  |  | 9
[6 empty] | Строительство ВЛИ-0,4 кВ до границы земельного участка жилого дома в сл. Родионово-Несветайская, ул. Челюскина 18,31 Родионово-Несветайского района Ростовской области. |  | 580 |  |  |  | 12
[6 empty] | Строительство ВЛ-10кВ до границы земельного участка ангара ул.Большевитская,2в в сл. Родионово-Несветайская Родионово-Несветайский район Ростовской области» ООО «Городской центр экспертиз» |  | 300 |  |  |  | 15
[6 empty] | Строительство отпайки ВЛИ-0,4 кВ от ВЛ-0,4 кВ КТП № 3 до земельного участка х. Броницкий, Усть -Донецкого района , Ростовской области (Куликова С.Ю.) |  | 292 |  |  |  | 15
[6 empty] | Строительство ВЛ-10 кВ от №27/109 по ВЛ-10кВ №3 ПС 35/10 кВ "Мешковская". Строительство новой КТП-10/0,4 кВ. Строительство ВЛ-0,4кВ от новой КТП-10/0,4кВ. |  | 80 |  |  |  | 132
[6 empty] | Строительство ВЛ-10 кВ от опоры №3/197/45 по ВЛ-10 кВ №1 ПС 110/35/10 кВ «Вёшенская 1» с установкой КТП и строительством ВЛ-0,4 кВ» для технологического присоединения энергопринимающих устройств заявителя, «Государственный музей – заповедник М.А. Шолохова». (ориентировочная протяженность ЛЭП – 0,17 км, ориентировочная мощность ТП – 0,1 мВА) |  | 50 |  |  |  | 35.6
[6 empty] | "Строительство ВЛ-10 кВ от опоры №92 по ВЛ-10 кВ №7 ПС 110/35/10 кВ "Сулин" с установкой КТП и строительством 2-х ВЛ-0,4 кВ", (ориентировочная протяженность ЛЭП-0,93 км, ориентировочная мощность ТП-0,04 мВА) для технологического присоединения щита учета электроэнергии для строительства скважины заявителя, Ломатченко Л.М. (61:22:0600022:515) и объекта управления ФГКУ "Пограничное управление ФСБ РФ по РО" расположенных в Ростовской области Миллеровский р-н, Сулинское сельское поселение" |  | 240 |  |  |  | 30
[6 empty] | Строительство ВЛ-0,4 кВ от РУ 0,4 кВ КТП 10/0,4 кВ № 392 по ВЛ-10 кВ № 4 ПС 110/35/10 «Ал. Лозовская», для технологического присоединения объектов хранения и переработки продукции заявителя, Кунаковой Т.Б., расположенных в Ростовской области, Чертковский р-н, с. Греково-Степановка (ориентировочная протяженность ЛЭП – 0,01 км) (61:42:0600018:734) |  | 10 |  |  |  | 145
[6 empty] | Строительство участка ВЛИ-0,4 кВ от опоры вновь построенной ВЛИ-0,4 кВ (по договору ТП №61-1-17-00305369 от 26.04..2017г) от ТП-6/0,4 кВА по ВЛ-6 кВ №5 ПС 35/6 кВ «Романовская» для присоединения жилого дома Овчарова Ю.Л.» |  | 66 |  |  |  | 7
[6 empty] | Строительство участка ВЛ-6 кВ от опоры №19 по ВЛ-6 кВ №5 ПС 35/6 кВ «Романовская», с монтажом ТП-6/0,4 кВ, и строительство ВЛИ-0,4 кВ от вновь смонтированной ТП-6/0,4 кВ по ВЛ-6 кВ №5 ПС 35/6 кВ «Романовская» для присоединения жилого дома Овчаровой Л.Н |  | 5 |  |  |  | 7
[6 empty] | Строительство участка ВЛ-6 кВ от опоры №6/3 по ВЛ-6 кВ №5 ПС 35/6 кВ «Романовская», с монтажом ТП-6/0,4 кВ, строительство ВЛИ-0,4 кВ от вновь смонтированной ТП-6/0,4 кВ и строительство ответвления 0,4 кВ от вновь построенной ВЛИ-0,4 кВ от вновь смонтированной ТП-6/0,4 кВ по ВЛ-6 кВ №5 ПС 35/6 кВ «Романовская» для присоединения жилого дома Ли С.В. |  | 51 |  |  |  | 30
[6 empty] | Строительство участка ВЛЗ-6 кВ от опоры №6/13 по ВЛ-6 кВ №14 ПС 35/6 кВ Романовская, с монтажом ТП-6/0,4 кВ, и строительство ВЛИ-0,4 кВ от вновь смонтированной ТП-6/0,4 кВ для присоединения жилого дома Никифоровой Д.М. (ориентировочная протяженность ЛЭП 0,41 км, ориентировочная мощность трансформатора 100 кВА) |  | 143 |  |  |  | 15
[6 empty] | Строительство участка ВЛИ-0,4 кВ от КТП-1510/250 кВА по ВЛ-10 кВ №5 ПС 35/10 кВ «Лозновская» для присоединения жилых домов Васильченко А.Е., Панова В.И. и Гончаровой И.Н.(ориентировочная протяженность ЛЭП 0,175 км) |  | 167 |  |  |  | 45
[6 empty] | Строительство участка ВЛИ-0,4 кВ от опоры вновь построенной ВЛИ-0,4 кВ (по договору ТП 61-1-16-00294379 от 12.01.2017г) от опоры №9 ВЛ-0,4 кВ №1 КТП-1511/250 кВА по ВЛ-10 кВ №5 ПС 35/10 кВ «Лозновская» для присоединения жилого дома Следкова С.А. |  | 121 |  |  |  | 15
[6 empty] | Строительство ВЛ-0,4 кВ от РУ-0,4 кВ проектируемой КТПН-10/0,4 кВ для электроснабжения жилых домов по ул. Мира, ул. Объединения в пос. Янтарный, Аксайского района, Ростовской области |  | 1025 |  |  |  | 270
[6 empty] | Строительство КТПН-6/0,4 кВ, ВЛ-6 кВ, ВЛ-0,4 кВ от ВЛ-6 кВ № 805 ПС 35/6 кВ АС-8 для электроснабжения жилых домов по улицам Юности,д.3, Главная, д.16, пер. Фигурный, д.8 в х. Большой Лог, Аксайского района, Ростовской области |  | 368 |  |  |  | 120
[6 empty] | Строительство ВЛ-0,4 кВ от РУ 0,4 кВ КТП № 240 ВЛ-10 кВ № 441 для электроснабжения жилых домов по пер. Лунный, ул. Межевая, ул. Братская, ул. Ростовская в п. Янтарный Аксайского р-на, РО |  | 1106 |  |  |  | 205
[6 empty] | Строительство ВЛ-0,4 кВ от РУ-0,4 кВ КТП № 614 ВЛ-10 кВ № 105 для электроснабжения базовой станции сотовой связи "Ольгинская-Юг" в станице Ольгинская Аксайского района, Ростовской области" |  | 539 |  |  |  | 15
[6 empty] | Строительство ВЛ-0,4 кВ от ВЛ-0,4 кВ № 1 КТП № 287 ВЛ-6 кВ № 805 для электроснабжения жилого дома Гаспарян А. Н. по адресу: Ростовская обл., Аксайский р-н, х. Большой Лог, уч-к с кад. ном. 61:02:0600011:849 |  | 150 |  |  |  | 15
[6 empty] | Строительство ВЛ-0,4кВ от опоры №12 ВЛ-0,4кВ №1, КТП-10/0,4кВ №40 по ВЛ-10кВ №263 ПС 110/35/10кВ БГ-2 для электроснабжения личного подсобного хозяйства Форопонова В.И. по адресу: Ростовская обл., Багаевский р-н, х. Арпачин, ул. Донская, д. 1-в |  | 210 |  |  |  | 15
[6 empty] | Строительство ТП 10/0,4 кВ, ВЛ 10 кВ, ВЛ 0,4 кВ от ВЛ 10 кВ №1406 ПС 35 кВ АС14 для электроснабжения производственного цеха ИП Бибик Ю. А. на участке с КН 61:02:0100201:601 в пос. Рассвет Аксайского района Ростовской области |  | 15 |  |  |  | 150
[6 empty] | Строительство КТП 10/0,4 кВ, ВЛ 0,4 кВ от опоры № 7/10 ВЛ-10кВ № 704 ПС 35/10 кВ БГ-7 для энергоснабжения земельного участка Харузиной Н.В. по адресу: Ростовская область Багаевский район х.Красный ул. 2-я Кужниковская, д. 1/2 |  | 250 |  |  |  | 15
[6 empty] | Строительство ВЛ-0,4 кВ от ВЛ-0,4 кВ № 1 КТП № 105 ВЛ-6 кВ № 807 ПС 35/6 кВ АС-8 для электроснабжения склада Зотова А. М. по ул. Фадеева, д. 294, корп. “В” в х. Большой Лог, Аксайского района, Ростовской области |  | 113 |  |  |  | 15
[6 empty] | Строительство ВЛ 0,23 кВ от опоры №8 ВЛ 0,4 кВ №2 КТП 10/0,4 кВ № 106 по ВЛ 10 кВ № 305 ПС 35/10 кВ БГ3 для электроснабжения земельного участка, предназначенного для размещения домов индивидуальной жилой застройки Башатова А.Х. по адресу: Ростовская обл., Багаевский р-н, х. Краснодонский, ул. Первомайская, д. 11-а |  | 135 |  |  |  | 5
[6 empty] | Строительство ВЛ-0,4 кВ от РУ-0,4 кВ КТП № 142 ВЛ-6 кВ № 305 ПС 35/6 кВ АС-3 для электроснабжения жилых домов по адресу: Ростовская обл., Аксайский р-н, г. Аксай, участок с кад. ном. 61:02:0509501:124, 61:02:0509501:109 |  | 185 |  |  |  | 20
[6 empty] | Строительство ВЛ-0,4 кВ от ВЛ-0,4 кВ № 2 КТП № 26 ВЛ-10 кВ № 653 ПС 110/10/6 кВ АС-6 для электроснабжения жилого дома Ларина А.В. по адресу: Ростовская обл., Аксайский р-н, ст-ца Старочеркасская, пер. Звёздный, 34 |  | 75 |  |  |  | 15
[6 empty] | Строительство ВЛ 0,4 кВ от ВЛ 0,4 кВ №3, КТП 10/0,4 кВ №22, ВЛ 10 кВ №158 ПС 110 кВ В1 для электроснабжения жилого дома Горбова Н. В. по адресу: Ростовская обл., Веселовский р-н, п. Веселый, пер. Восточный, д. 37-а |  | 15 |  |  |  | 15
[6 empty] | Строительство ВЛ 0,4 кВ от опоры №6 ВЛ 0,4 кВ № 3 КТП № 145 ВЛ 10 кВ№ 125 ПС 110 кВ «СМ 1» для электроснабжения жилого дома заявителя Симакина Александра Анатольевича по адресу: Ростовская обл., Семикаракорский р-н, х. Чебачий, ул. Чехова, д.12 |  | 80 |  |  |  | 2
[6 empty] | Строительство ВЛ-0,4 кВ от ВЛ-0,4 кВ № 1 КТП № 26 ВЛ-10 кВ № 653 ПС 110/10/6 кВ АС-6 для электроснабжения жилых домов по адресу: Ростовская обл., Аксайский р-н, ст. Старочеркасская, квартал 21-2, уч. №№ 15, 16, 17 |  | 220 |  |  |  | 45
[6 empty] | Строительство ВЛ-0,4 кВ от РУ-0,4 кВ КТП № 607 ВЛ-10 кВ № 105 ПС 110/35/10 кВ АС-1 для электроснабжения склада Поливода Д. С. по адресу: Ростовская обл., Аксайский р-н, ст. Ольгинская, ул. Нижне-Луговая, д. 73 |  | 257 |  |  |  | 15
[6 empty] | Строительство ВЛ-0,4 кВ от РУ-0,4 кВ КТП № 26 ВЛ-10 кВ № 653 ПС 110/10/6 кВ АС-6 для электроснабжения жилого дома Шестопаловой Л. Ф. по адресу: Ростовская обл., Аксайский р-н, ст-ца Старочеркасская, квартал 21-2, уч-к № 37 |  | 200 |  |  |  | 15
[6 empty] | Строительство ВЛ 0,4 кВ от опоры №3 ВЛ 0,4 кВ №1 КТП 10/0,4 кВ № 138 по ВЛ 10 кВ № 305 ПС 35 кВ БГ3 для электроснабжения личного подсобного хозяйства Бондаренко А.Д. по адресу: Ростовская обл., Багаевский р-н, х. Белянин, ул. Степная, д. 16-а |  | 300 |  |  |  | 10
[6 empty] | Строительство ВЛ-10кВ от ВЛ-10кВ №3 ПС 35кВ Б. Салы для электроснабжения производственной базы ООО "Ростовский компрессорный завод" на участке с КН 61:02:0600005:8839 в п. Щепкин Аксайского района Ростовской области |  | 50 |  |  |  | 150
[6 empty] | Строительство ВЛ-10 кВ от ВЛ-10 кВ № 706 ПС 35/10 кВ АС-7 для электроснабжения объектов сельхозпроизводства по адресу: Ростовская обл., Аксайский р-н, уч-к с к. н. 61:02:0600008:1507 (ООО АЛИЗЕСТРОЙ) |  | 190 |  |  |  | 200
[6 empty] | Строительство ВЛ-0,4 кВ от ВЛ-0,4 кВ № 1 КТП № 240 ВЛ-10 кВ № 441 для электроснабжения жилого дома Бондарук К. Е. по ул. Дружбы, д. 2, корп. “А” в пос. Янтарный, Аксайского района, Ростовской области |  | 190 |  |  |  | 50
[6 empty] | Строительство ВЛ-0,4 кВ от РУ 0,4 кВ КТП №22, ВЛ-10 кВ №158 ПС 110/35/10/6 кВ "В-1" для электроснабжения административного здания, нежилого строения Высоцкого В.Н. по адресу : Ростовская область, Веселовский р-н, п. Веселый ул. Октябрьская, д. 27. |  | 297 |  |  |  | 45
[6 empty] | Строительство ВЛ 0,4 кВ от РУ 0,4 кВ КТП №655 ВЛ 10 кВ №501 ПС 35 кВ АС5 для электроснабжения фермы Дацук М. Н. на уч-ке с КН 61:02:600019:0070 в г. Аксае Аксайского района Ростовской области |  | 401 |  |  |  | 15
[6 empty] | Строительство ВЛ-0,4 кВ от ВЛ-0,4 кВ №1 КТП № 740 ВЛ-10 кВ №101 ПС 110/35/10 кВ АС-1 для электроснабжения жилого дома Осташкиной Н.С. по ул. Дружбы, д. 26 в х. Махин, Аксайского района, Ростовской области |  | 89 |  |  |  | 15
[6 empty] | Строительство ВЛ-0,4 кВ от ВЛ-0,4 кВ №1 КТП № 740 ВЛ-10 кВ №101 ПС 110/35/10 кВ АС-1 для электроснабжения жилого дома Матюнин В.Н. по ул. 7 Февраля, д. 15 в х. Махин, Аксайского района, Ростовской области |  | 387 |  |  |  | 30
[6 empty] | Строительство КТПН-10/0,4 кВ, ВЛ-10 кВ, ВЛ-0,4 кВ от ВЛ-10 кВ № 1101 для электроснабжения жилого дома Крюкова Д.В. по ул. Песчаная, д.19 в ст-це Мишкинская, Аксайского района, Ростовской области |  | 523 |  |  |  | 15
[6 empty] | Строительство ВЛ-0,4 кВ от РУ-0,4 кВ КТП №740 ВЛ-10 кВ №101 ПС 110/35/10кВ АС-1 для электроснабжения жилого дома Тарапцова Е.А. по адресу: квартал 7, уч. 8, х. Махин, Аксайского района, Ростовской области |  | 166 |  |  |  | 5
[6 empty] | Строительство КТПН-10/0,4 кВ, ВЛ-10 кВ, ВЛ-0,4 кВ от ВЛ-10 кВ № 414 ПС 220/110/10 кВ Р-4 для электроснабжения жилых домов по ул. Возрождения, ул. Народная, пер. Содружества в пос. Янтарный, Аксайского района, Ростовской области |  | 450 |  |  |  | 180
[6 empty] | Строительство КТПН-10/0,4 кВ, ВЛ-0,4 кВ от ВЛ-10 кВ № 1513 ПС 110/10 кВ АС-15 для электроснабжения жилого дома Гетман А. В. по адресу: Ростовская обл., Аксайский р-н, п. Водопадный, ул. Грушевая, д. 17 |  | 105 |  |  |  | 45
[6 empty] | Строительство КТПН-6/0,4 кВ, ВЛ-6 кВ, ВЛ-0.4 кВВ от ВЛ-6кВ №806 ПС35/6 кВ АС-8 для электроснабжения жилых домов по адресу: Ростовская область, Аксайский район, пос.Опытный с\т "Акрос" (1 этап) |  | 199 |  |  |  | 35
[6 empty] | Строительство КТПН-10/0,4 кВ, ВЛ-10 кВ, ВЛ-0,4 кВ от ВЛ-10 кВ №3 ПС 35/10 кВ Б. Салы для электроснабжения жилых домов по улицам Озёрная, 2-я Озёрная в х. Нижнетемерницкий, Аксайского района, Ростовская область |  | 996 |  |  |  | 300
[6 empty] | Строительство КТПН-6/0,4 кВ, ВЛ-6 кВ, ВЛ-0,4 кВ от ВЛ-6 кВ № 807 ПС 35/6 кВ АС-8 для электроснабжения жилого дома Холодовой С. Г. по адресу: Ростовская обл., Аксайский р-н, х. Большой Лог, ул. Фадеева, д. 293 |  | 426 |  |  |  | 10
[6 empty] | Строительство КТПН-10/0,4 кВ, ВЛ-10 кВ, ВЛ-0,4 кВ от ВЛ-10 кВ №2 для электроснабжения жилых домов по улицам Платова, Маршала Жукова, Маршала Конева в п.Темерницкий, Аксайского района, Ростовской области |  | 1741 |  |  |  | 345
[6 empty] | Строительство ВЛ-10 кВ , КТП 10/0,4 кВ, ВЛ-0,4кВ от опоры №5/107 ВЛ-10 кВ № 608 ПС 35/10 кВ «СМ-6» для электроснабжения земельного участка заявителя Бондарева Алексея Николаевича по адресу: Ростовская обл., Семикаракорский р-н, контуры полей № 1,301 массива земель реорганизованного сельскохозяйственного предприятия ТОО «Мечетновское» к.н.61:35:0000000:254 |  | 5 |  |  |  | 15
[6 empty] | Строительство ТП 10/0,4 кВ, ВЛ 10 кВ, ВЛ 0,4 кВ от ВЛ 10 кВ №655 ПС 110 кВ АС6 для электроснабжения тепличного хозяйства ИП Безверховой М. А. на участке с КН 61:02:0600013:2306 в АО “Старочеркасское” Аксайского района Ростовской области |  | 20 |  |  |  | 150
[6 empty] | Строительство ТП 10/0,4 кВ, ВЛ 10 кВ, ВЛ 0,4 кВ от ВЛ 10 кВ №105 ПС 110 кВ АС1 для электроснабжения базы отдыха на участке с КН 61:02:0000000:5941 в х. Рыбацкий Аксайского района Ростовской области |  | 20 |  |  |  | 33
[6 empty] | Строительство КТПН-10/0,4 кВ, ВЛ-10 кВ, ВЛ-0,4 кВ от ВЛ-10 кВ № 3 ПС 35/10 кВ Б. Салы для электроснабжения жилых домов по ул. Кедровая, ул. Самшитовая, ул. 70 лет Победы в пос. Темерницкий Аксайского района Ростовской области |  |  | 1450 |  |  |  | 420
[6 empty] | Строительство ВЛ 10 кВ, КТП 10/0,4 кВ, ВЛ 0,4 кВ от опоры 10 кВ № 1/32 ВЛ-10 кВ № 151 ПС 110 кВ В1 для электроснабжения жилых домов, вагонов по адресу: Ростовская обл., Веселовский р-н, п. Веселый, пер. Кленовый, д. 22, 36-а, 40, 46, 48, 50, 56, 58,60, участки к.н. 61:06:0600012:929, участки к.н. 61:06:0600012:631, участки к.н. 61:06:0600012:633, участки к.н. 61:06:0600012:874, участки к.н. 61:06:0600012:876, участки к.н. 61:06:0600012:875, участки к.н. 61:06:0600012:877 |  |  | 1300 |  |  |  | 240
[6 empty] | Строительство ТП 10/0,4 кВ, ВЛ 10 кВ от ВЛ 10 кВ №1206 ПС 110 кВ АС12 для электроснабжения стройцеха Сухомлинова О. Ю. на уч-ке с КН 61:02:0600007:2524 в п. Красный Колос Аксайского района Ростовской области |  |  | 40 |  |  |  | 100
[6 empty] | Строительство КТПН-10/0,4 кВ, ВЛ-10 кВ, ВЛ-0,4 кВ от ВЛ-10 кВ № 1208 ПС 110/10 кВ АС-12 для электроснабжения жилых домов в п. Октябрьский Аксайского района Ростовской области |  |  | 584 |  |  |  | 285
[6 empty] | Строительство КТПН 10/0,4 кВ, ВЛ 10 кВ, ВЛ 0,4 кВ от ВЛ 10 кВ №1406 ПС 35 кВ АС14 для электроснабжения жилых домов на участке №5, секция 1 в п. Рассвет Аксайского района Ростовской области |  |  | 1276 |  |  |  | 105
[6 empty] | Строительство участка ВЛЗ-10 кВ от опоры №1/3 по ВЛ-10 кВ №1 ПС 35/10 кВ «Рябичевская», с монтажом ТП-10/0,4 кВ и строительство ВЛИ-0,4 кВ от вновь смонтированной ТП-10/0,4 кВ для присоединения жилого дома Черноивановой Н.В. (ориентировочная протяженность ЛЭП 0,037 км, ориентировочная мощность трансформатора 100 кВА) |  |  | 16 |  |  |  | 15
[6 empty] | Строительство участка ВЛЗ-10 кВ от опоры №2/2 ВЛ-10 кВ №9 ПС 35/10/6 кВ Донская, с установкой ТП-10/0,4 кВ, и строительство ВЛИ-0,4 кВ от вновь установленной ТП-10/0,4 кВ для присоединения бескаркасного арочного сооружения ООО «Агро-Альянс» (ориентировочная протяженность ЛЭП 0,026 км, ориентировочная мощность трансформатора 250 кВА)» |  |  | 17 |  |  |  | 150
[6 empty] | Строительство участка ВЛ-10 кВ от опоры №1/65 ВЛ-10 кВ №6 ПС 35/10 кВ Рябичевская, с установкой ТП-10/0,4 кВ, и строительство ВЛИ-0,4 кВ от вновь установленной ТП-10/0,4 кВ для присоединения полевых установок ООО «Мелиоратор» (ориентировочная протяженность ЛЭП 1,5 км, ориентировочная мощность трансформатора 160 кВА) |  |  | 7 |  |  |  | 100
[6 empty] | Строительство участка ВЛ-6 кВ от опоры №1/25 ВЛ-6 кВ №7 ПС 35/6 кВ Романовская, с установкой ТП-6/0,4 кВ, и строительство ВЛИ-0,4 кВ от вновь установленной ТП-6/0,4 кВ для присоединения рыбного хозяйства ООО рыбхоз «Степной», расположенного по адресу: Ростовская область, Волгодонской район, бывший рыбколхоз «Путь Ленина» пруды 5;5а;6;7;8;9 примерно в 1,5 км по направлению на юг от ст.Романовская, к.н. 61::0600601:189 (ориентировочная протяженность ЛЭП 0,041 км, ориентировочная мощность трансформатора 100 кВА) |  |  | 6 |  |  |  | 63
[6 empty] | Строительство ВЛИ-0,4 кВ от РУ-0,4 кВ КТП-1365/100 кВА по ВЛ-10 кВ №1 ПС 35/10 кВ ЖБИ для присоединения торгового комплекса ИП Аракеляна А.Р., расположенного по адресу: Ростовская область, Цимлянский район, станица Красноярская, ул. Советская, д. 88-б, к.н. 61:41:0020113:115 (ориентировочная протяженность ЛЭП 0,24 км)» |  |  | 260 |  |  |  | 60
[6 empty] | Строительство ВЛИ-0,4 кВ от РУ-0,4 кВ КТП-8488/400 кВА по ВЛ-6 кВ №5 ПС 35/6 кВ Романовская для присоединения здания социально-бытового назначения ИП Ткачева Д.В., расположенного по адресу: Ростовская область, Волгодонской район, станица Романовская, пер. Союзный, д.102, к.н. 61:08:0070107:167 (ориентировочная протяженность ЛЭП 0,29 км)» |  |  | 315 |  |  |  | 70
[6 empty] | Строительство участка ВЛЗ-10 кВ от опоры №11/19 по ВЛ-10 кВ №5 ПС 35/10 кВ «Лозновская», с монтажом ТП-10/0,4 кВ, и строительство ВЛИ-0,4 кВ от вновь смонтированной ТП-10/0,4 кВ по ВЛ-10 кВ №5 ПС 35/10 кВ «Лозновская» для присоединения жилого дома Быстрова В.А. |  |  | 153 |  |  |  | 15
[6 empty] | Строительство участка ВЛЗ-6кВ от опоры №13/11 ВЛ-6кВ №5 ПС 35/6кВ Романовская, с монтажом ТП-6/0,4кВ, и строительство ВЛИ-0,4кВ от вновь смонтированной ТП-6/0,4кВ до опоры №36 ВЛ-0,4кВ №1 КТП-8478/160кВА по ВЛ-6кВ №14 ПС 35/6кВ Романовская для присоединения жилых домов Махнева В.К, Соболевой В.П., Дементьевой И.В. ориентировочная протяженность ЛЭП 0,125км, ориентировочная мощность трансформатора 100кВА) |  |  | 39 |  |  |  | 45
[6 empty] | Строительство участка ВЛЗ-10 кВ от опоры №77/24 ВЛ-10 кВ №15 ПС 110/35/10 кВ Мартыновская, с монтажом ТП-10/0,4 кВ, и строительство ВЛИ-0,4 кВ от вновь смонтированной ТП-10/0,4 кВ для присоединения овчарни Королева С.П. и нежилого здания (коровника) Магомедова И.Ш. (ориентировочная протяженность ЛЭП 1,894 км, ориентировочная мощность трансформатора 40 кВА) |  |  | 99 |  |  |  | 30
[6 empty] | Строительство участка ВЛЗ-10 кВ от опоры №8 ВЛ-10 кВ №24 ПС 110/35/10 кВ КГУ, с монтажом ТП-10/0,4 кВ, и строительство ВЛИ-0,4 кВ от вновь смонтированной ТП-10/0,4 кВ, для присоединения стройплощадок ООО «Арарат», квартир Рыковской С.С. и Иванника С.В., жилого дома Рыковского А.Н. (ориентировочная протяженность ЛЭП 0,87 км, ориентировочная мощность трансформатора 100 кВА) |  |  | 798 |  |  |  | 65
[6 empty] | Строительство участка ВЛ-10 кВ от опоры №10/4 ВЛ-10 кВ №24 ПС 110/10/6 кВ Жуковская, с установкой ТП-10/0,4 кВ, и строительство ВЛИ-0,4 кВ от вновь установленной ТП-10/0,4 кВ для присоединения нежилого помещения ИП Парчука А.Н., расположенного по адресу: Ростовская область, Дубовский район, к.н. 61:09:0600002:1187 (ориентировочная протяженность ЛЭП 0,035 км, ориентировочная мощность трансформатора 100 кВА)» |  |  | 6 |  |  |  | 65
[6 empty] | Строительство участка ВЛ-6 кВ от опоры №82 ВЛ-6 кВ №5 ПС 35/6 кВ НС-13, с установкой ТП-6/0,4 кВ, и строительство ВЛИ-0,4 кВ от вновь установленной ТП-6/0,4 кВ для присоединения площадки для сельскохозяйственного производства ИП Сикач В.С., расположенной по адресу: Ростовская область, Волгодонской район, в 3,34 км юго-западнее от х. Сухая Балка, к.н. 61:08:0600801:778 (ориентировочная протяженность ЛЭП 0,015 км, ориентировочная мощность трансформатора 63 кВА) |  |  | 6 |  |  |  | 40
[6 empty] | Строительство ВЛИ-0,4 кВ от КТП-8520/100 кВА по ВЛ-6 кВ №5 ПС 35/10 кВ Романовская для присоединения жилого дома Бухальц Н.П., расположенного по адресу: Ростовская область, Волгодонской район, станица Романовская, пер. Союзный, д. 126А, к.н. 61:08:0070113:419 (ориентировочная протяженность ЛЭП 0,108 км)» |  |  | 123 |  |  |  | 5
[6 empty] | Строительство КТПН 10/0,4 кВ, ВЛ 10 кВ, ВЛ 0,4 кВ от ВЛ 10 кВ №1208 ПС 110 кВ АС12 для электроснабжения ВРУ 0,4 кВ нежилых зданий в п. Щепкин Аксайского района Ростовской области (ориентировочная мощность трансформатора 0,100 МВА, ориентировочная протяжённость ЛЭП 0,920 км) |  |  | 1058 |  |  |  | 75
[6 empty] | Строительство ВЛ 0,4 кВ, КТП 10/0,4 кВ, ВЛ 10 кВ от опоры №199 ВЛ 10 кВ № 608 ПС 35 кВ СМ6 для электроснабжения земельного участка заявителя Шуба П.А. по адресу: Ростовская обл., Семикаракорский р-н, контур поля №32 массива земель реорганизованного ТОО «Мечетновского» с кад. ном. 61:35:0600005:548» |  |  | 5 |  |  |  | 15
[6 empty] | Строительство КТПН-10/0,4кВ, ВЛ-10кВ, ВЛ-0,4кВ от ВЛ-10кВ №414 для электроснабжения жилых домов по ул. Возрождения, ул. Объединения, ул. Отечественная, ул. Равенства, ул. Строительная, ул. Черешневая в пос. Янтарный, Аксайского района, Ростовской области |  |  | 1604 |  |  |  | 500
[6 empty] | Строительство КТПН-10/0,4 кВ, ВЛ-10 кВ, ВЛ-0,4 кВ от ВЛ-10 кВ № 1109 для электроснабжения жилого дома Бандурина В. Н. по пер. Западный д. 12 в ст-це Грушевская, Аксайского района, Ростовской области |  |  | 138 |  |  |  | 15
[6 empty] | Строительство двух ТП 10/0,4 кВ, ВЛ 10 кВ, ВЛ 0,4 кВ от ВЛ 10 кВ №101 ПС 110 кВ АС1 и ВЛ 10 кВ №102 ПС 110 кВ АС1 для электроснабжения дома культуры по ул. Ленина, 152Г в ст-це Ольгинская Аксайского района Ростовской области |  |  | 6 |  |  |  | 61.7
[6 empty] | Строительство КТП 10/0,4 кВ, ВЛ 10 кВ, ВЛ 0,4 кВ от опоры № 54 по ВЛ 10 кВ №912 ПС 35 кВ СМ9 для электроснабжения ВРУ 0,4 кВ на земельном участке заявителя Курякова С.В. по адресу: Российская Федерация, Ростовская обл., р-н. Семикаракорский, х. Новоромановский, примерно в 300м на запад от х. Новоромановский, кадастровый номер земельного участка: 61:35:0600014:289 (ориентировочная мощность трансформатора 0,025 МВА, ориентировочная протяжённость ЛЭП 1,5825 км) |  |  | 15 |  |  |  | 15
[6 empty] | Строительство КТПН-6/0,4 кВ, ВЛ-6 кВ, ВЛ-0,4 кВ от ВЛ-6 кВ № 807 для электроснабжения жилых домов по адресу: Ростовская обл., Аксайский р-н, п.Российский, ул.Космическая, д.25, д. 11, , ул.Звездная, д.36, корп.2, |  |  | 451 |  |  |  | 45
[6 empty] | Строительство КТПН-10/0,4 кВ, ВЛ-10 кВ, ВЛ-0,4 кВ от ВЛ-10 кВ № 1208 для электроснабжения жилого дома на уч-ке с к. н. 61:02:0600006:5417 в пос. Щепкин, Аксайского района, Ростовской области |  |  | 160 |  |  |  | 30
[6 empty] | Строительство КТПН-10/0,4 кВ, ВЛ-10 кВ, ВЛ-0,4 кВ от ВЛ-10 кВ № 3 ПС 35/10 кВ Б. Салы для электроснабжения жилых домов по ул. Березовая в п. Темерницкий Аксайского района Ростовской области |  |  | 614 |  |  |  | 195
[6 empty] | Строительство КТПН 10/0,4 кВ, ВЛ 0,4 кВ от ВЛ 10 кВ №1203 ПС 110 кВ АС12 для электроснабжения жилых домов в Родионово-Несветайском районе Ростовской области |  |  | 2242 |  |  |  | 615
[6 empty] | Строительство ТП 6/0,4 кВ, ВЛ 6 кВ, ВЛ 0,4 кВ от вновь построенной отпайки (по договору № 61-1-17-00321639 от 24.07.2017 г.) ВЛ 6 кВ №3 РП-6 КЛ 6 кВ №340 ПС 110 кВ БТ3 для электроснабжения многоквартирного жилого дома в п. Красный Сад Азовского района Ростовской области |  |  | 95 |  |  |  | 50
[6 empty] | Строительство отпайки ВЛЗ-10кВ, установка ТП-10/0,4кВ, строительство участка ВЛИ-0,4кВ для подключения жилых домов заявителей Катеринич К.С., Харламовой Н.А., Герасименко Д.В. Азовский район Ростовская область (ориентировочная протяженность ЛЭП – 2,6 км, ориентировочная трансформаторная мощность – 0,1 МВА) |  |  | 333 |  |  |  | 74
[6 empty] | Строительство участка ВЛИ-0,4кВ для подключения жилого дома заявителя Малютиной Г.В., Азовский район, с. Пешково Ростовская область |  |  | 477 |  |  |  | 15
[6 empty] | Строительство отпайки ВЛЗ-10кВ, установка ТП-10/0,4кВ, участков ВЛИ-0,4кВ для подключения 11 жилых домов, Зерноградский район, Ростовская область (ориентировочная протяженность ЛЭП – 1,9км, ориентировочная трансформаторная мощность – 0,25МВА) |  |  | 1140 |  |  |  | 195
[6 empty] | Строительство участка ВЛ-10кВ для подключения мусороперегрузочной станции заявителя ООО "Экология города" г. Батайск Ростовская область |  |  | 60 |  |  |  | 50
[6 empty] | Строительство участка ВЛИ-0,4кВ для подключения БС №61-01109 заявителя ПАО «МТС» п. Двуречье Кагальницкий район, Ростовская область (ориентировочная протяженность ЛЭП – 0.34 км) |  |  | 256 |  |  |  | 16
[6 empty] | Строительство участка ВЛИ-0,4кВ для подключения жилого дома заявителя Ковалевой Н.Г. Азовский район, Ростовская область (ориентировочная протяженность ЛЭП - 0.45 км) |  |  | 340 |  |  |  | 10
[6 empty] | Строительство участка ВЛИ-0,4кВ для подключения жилого дома заявителя Попова Н.М. х.Колузаево Азовский район, Ростовская область |  |  | 663 |  |  |  | 15
[6 empty] | Строительство отпайки ВЛЗ-10кВ, установка ТП-10/0,4кВ, строительство участков ВЛИ-0,4кВ для подключения 12 жилых домов, Азовский район, Ростовская область (ориентировочная протяженность ЛЭП – 0,960км, ориентировочная трансформаторная мощность – 0,25МВА) |  |  | 814 |  |  |  | 177
[6 empty] | Строительство участка ВЛИ-0,4 кВ для подключения нежилого здания заявителя Манукян М.Н. ст-ца Кагальницкая Кагальницкий район,Ростовская область(ориентировочная протяженность ВЛИ-0.45 км) |  |  | 360 |  |  |  | 15
[6 empty] | Строительство отпайки ВЛЗ-10кВ, установка ТП-10/0,4кВ, строительство участка ВЛИ-0,4кВ для подключения жилых домов заявителей Зайцевой Т.Н., Разина Р.Н., Зайцева Е.П., Журавлева М.В. Азовский район Ростовская область (ориентировочная протяженность ЛЭП – 2,01 км, ориентировочная трансформаторная мощность – 0,04МВА) |  |  | 495 |  |  |  | 52
[6 empty] | Строительство отпайки ВЛЗ-10 кВ, установка ТП-10/0,4 кВ, строительство участка ВЛИ-0,4 кВ для подключения жилых домов заявителей Столбовской С.Г., Шутько В.В., Назаренко А.А. Азовский район Ростовская область (ориентировочная протяженность ЛЭП – 1,025 км, ориентировочная трансформаторная мощность – 0,040 МВА) |  |  | 414 |  |  |  | 50
[6 empty] | Строительство участка ВЛИ-0,4кВ для подключения жилого дома заявителя Винокурова В.А. х.Галагановка Азовский район, Ростовская область (ориетировочная протяженность ЛЭП - 0,350км) |  |  | 131 |  |  |  | 15
[6 empty] | Строительство участка ВЛИ-0,4кВ (по договору ТП № 61-1-17-00350651 от 11.01.2018г.) для подключения жилых домов заявителей Кострецова Н.В., Ходыевой Е.П., Щеглова А.А., Дугинова А.С. Азовский район, Ростовская область (ориентировочная протяженность ЛЭП - 1.2 км) |  |  | 942 |  |  |  | 60
[6 empty] | Строительство участка ВЛИ-0,4 кВ для подключения жилого дома заявителя Киргинцева В. В., Азовский район, х. Усть-Койсуг, Ростовская область |  |  | 416 |  |  |  | 15
[6 empty] | Строительство участка ВЛИ-0,4 кВ для подключения жилых домов заявителей Дикова Н. А., Данилейко Е. А. с. Стефанидинодар Азовский район, Ростовская область |  |  | 711 |  |  |  | 22
[6 empty] | Строительство участка ВЛИ-0,4 кВ для подключения жилого дома заявителя Падалко Н. Н. с. Кагальник, Азовский район, Ростовская область |  |  | 99 |  |  |  | 15
[6 empty] | Строительство ВЛ 0,4 кВ от ВЛ 0,4 кВ №1 КТП 10/0,4 кВ №240 ВЛ-10кВ №106Н ПС 110/6/10 кВ НС-1 для подключения жилого дома заявителя Бабаева С.А. п. Овощной, Азовский район, Ростовская область (ориентировочная протяженность ЛЭП - 0.6 км) |  |  | 398 |  |  |  | 15
[6 empty] | Строительство участка ВЛИ-0,4кВ для подключения жилого дома заявителя Шевченко Р.В. с Займо-Обрыв Азовский район, Ростовская область |  |  | 323 |  |  |  | 15
[6 empty] | Строительство ВЛ-10 кВ от оп. №35-95 ВЛ-10 кВ №3113 ПС 110/35/10 кВ А-31, строительство ТП-10/0,4 кВ, строительство участка ВЛИ-0,4 кВ для подключения складского помещения заявителя ИП Ермаковой Е.С. с. Пешково, Азовский район Ростовская область (ориентировочная протяженность ЛЭП – 0,06 км, ориентировочная трансформаторная мощность – 0,16 МВА) |  |  | 20 |  |  |  | 149
[6 empty] | Строительство участка ВЛИ-0,4кВ от проектируемой опоры ВЛ-0,4 кВ КТП 10/0,4 кВ № 240 ВЛ 10 кВ №106Н ПС 110/6/10 кВ НС-1 (по договору ТП № 61-1-18-00365389 от 03.04.2018г.) для подключения жилого дома заявителя Федюниной п. Овощной Азовский район, Ростовская область (ориентировочная протяженность ЛЭП – 0,230 км) |  |  | 217 |  |  |  | 15
[6 empty] | Строительство участка ВЛ-0,4кВ для подключения земельного участква сельскохозяйственного назначения заявителя Гаспарян Т.П. ст-ца Кировская Кагальницкий район, Ростовская область |  |  | 131 |  |  |  | 15
[6 empty] | Строительство участка ВЛИ-0,4кВ для подключения жилого дома заявителя Сафоновой М.А. п.Мокрый Батай Кагальницкий район, Ростовская область |  |  | 213 |  |  |  | 12
[6 empty] | Строительство участка ВЛИ-0,4 кВ для подключения жилого дома заявителя Калашниковой Е.Н. с. Займо-Обрыв, Азовский район,Ростовкая область(ориентировочная протяженность ЛЭП - 0,4 км) |  |  | 361 |  |  |  | 10
[6 empty] | Строительство отпайки ВЛЗ-6 кВ, установка ТП-6/0,4 кВ, строительство участка ВЛИ-0,4 кВ для подключения приюта для животных,г. Азов, Ростовская область(ориентировочная протяженность ЛЭП - 0,130 км,ориентировочная трансформаторная мощность - 0,025 мВА) |  |  | 56 |  |  |  | 15
[6 empty] | Строительство участка ВЛИ-0,4 кВ для подключения жилого дома заявителя Смирновой Е.Ф. с. Кулешовка ,Азовский район,Ростовская область(ориентировочная протяженность ЛЭП -0,3км) |  |  | 258 |  |  |  | 15
[6 empty] | Строительство участка ВЛИ-0,4кВ от вновь смонтированного ТП 10/0,4 кВ (по договору ТП № 61-1-17-00340581 от 06.12.2017г.) для подключения жилого дома заявителя Голосовой Е.О. х. Обуховка Азовский район, Ростовская область (ориентировочная протяженность ЛЭП - 0.23 км) |  |  | 285 |  |  |  | 15
[6 empty] | Строительство отпаечной ВЛ-10кВ, участка ВЛИ-0,4кВ, установка КТПН-10/0,4кВ для подключения жилого дома заявителя Ким С.Б., Азовский район, с. Кулешовка, Ростовская область (ориентировочная протяженность ЛЭП-0,025км, трансформаторная мощность - 0,025МВА) |  |  | 150 |  |  |  | 12
[6 empty] | Строительство участка ВЛИ-0,4кВ от проектируемой опоры ВЛ-0,4 кВ (по договору ТП № 61-1-16-00281663 от 23.09.2016 г.) для подключения жилого дома заявителя Лукьяновой Е.В. Азовский район, Ростовская область (ориентировочная протяженность ЛЭП - 0.33 км) |  |  | 219 |  |  |  | 14
[6 empty] | Строительство участка ВЛИ-0,4кВ для подключения жилого дома заявителя Лобаченко Н.В. х. Новоалександровка Азовский район, Ростовская область (ориентировочная протяженность ЛЭП-0.06км) |  |  | 47 |  |  |  | 15
[6 empty] | Строительство участка ВЛИ-0,4кВ для подключения жилого дома заявителя Субботиной Е.И. х. Павло-Очаково Азовский район, Ростовская область (ориентировочная протяженность ЛЭП - 0,135км) |  |  | 117 |  |  |  | 15
[6 empty] | Строительство участка ВЛИ-0,4кВ для подключения жилых домов заявителей Красовской Н.А., Фроловой С.М. Азовский район, Ростовская область (ориентировочная протяженность ЛЭП - 0.487км) |  |  | 139 |  |  |  | 36
[6 empty] | Строительство участка ВЛИ-0,4кВ для подключения полевого стана заявителя Тян А.Г. п.Овощной Азовский район, Ростовская область |  |  | 523 |  |  |  | 15
[6 empty] | Строительство КВЛ-6 кВ, ТП-6/0,4 кВ, ВЛИ-0,4 кВ для электроснабжения хозяйственного помещения заявителя ООО «ГранТрейд» х. Дугино, Азовский район, Ростовская область (ориентировочная протяженность КВЛ– 4,830 км, ориентировочная трансформаторная мощность – 0,16 МВА) |  |  | 8 |  |  |  | 150
[6 empty] | Строительство ВЛ-10 кВ от оп. №4-184 ВЛ-10 кВ №1001 ПС 110/35/10 кВ Самарская, ТП-10/0,4 кВ, ВЛИ-0,4 кВ для электроснабжения здания колбасного цеха заявителя ИП Асланова А.А. х. Победа, Азовский район Ростовская область (ориентировочная протяженность ЛЭП – 0,09 км, ориентировочная трансформаторная мощность – 0,16 МВА) |  |  | 10 |  |  |  | 100
[6 empty] | Строительство ВЛ-0,4кВ от ВЛ-0,4кВ №3 КТП 10/0,4кВ №48 ВЛ-10кВ №1107 ПС 35/10кВ А-11 для подключения жилого дома заявителя Шабанова Д.Ю. с. Кагальник, Азовский район, Ростовская область (ориентировочная протяженность ЛЭП - 0.320км) |  |  | 212 |  |  |  | 12
[6 empty] | Строительство участка ВЛИ-0,4 кВ от ВЛ-0,4 кВ № 1 КТП-10/0,4 кВ № 105 ВЛ-10 кВ № 716 ПС 110/35/10 кВ «Юбилейная» для подключения жилых домов заявителей Шевченко С.А. и Кулишова Р.С. п. Воронцовка Кагальницкий район Ростовская область (ориентировочная протяженность ЛЭП– 0,55 км) |  |  | 453 |  |  |  | 10
[6 empty] | Строительство ТП-10/0,4 кВ от проектируемой опоры 10 кВ (по договору №61-1-17-00340835 от 20.11.2017г.) по ВЛ 10 кВ №1815 ПС 35/10 кВ «А-18», ВЛИ-0,4 кВ для подключения жилых домов заявителей, Азовский район Ростовская область (ориентировочная протяженность ЛЭП – 1,115 км, ориентировочная трансформаторная мощность – 0,25 МВА) |  |  | 1145 |  |  |  | 157
[6 empty] | Строительство двух ВЛ 0,4 кВ от РУ 0,4 кВ двух новых ТП 10/0,4 кВ; строительство двух ТП 10/0,4 кВ; строительство ВЛ 10 кВ от ВЛ 10 кВ №4/3 ПС 110/35/10 кВ «Троицкая-1» до первой новой ТП 10/0,4 кВ; строительство ВЛ 10 кВ от ВЛ 10 кВ №2 ПС 35/10 кВ «Троицкая» до второй новой ТП 10/0,4 кВ для технологического присоединения здания школы заявителя Управление образования Неклиновского района по адресу: Ростовская область, Неклиновский р-н, с. Троицкое, ул. Монтажная, 2, к.н. № 61:26:0600014:1865 (ориентировочная протяженность ЛЭП – 3,05 км; ориентировочная мощность ТП – 2х400 кВА) |  |  | 232 |  |  |  | 255
[6 empty] | «Строительство ВЛ-0.4кВ от КТП-10/0.4кВ №590 по ВЛ-10кВ №2 ПС-35/10кВ «Покровское» до границ земельного участка заявителя. (Администрация Неклиновского района, ДОО с. Покровское)»11293 |  |  | 159 |  |  |  | 105.2
[6 empty] | Строительство ТП-10/0,4кВ. Строительство ВЛ-0,4кВ от новой ТП-10/0,4кВ в с.Крым, Мясниковского района. (Домнина О.В.) |  |  | 62 |  |  |  | 15
[6 empty] | Строительство ответвительной ВЛ 10 кВ от отпайки на ТП 10/0,4 кВ №1/13 по ВЛ 10 кВ №1 ПС «Чалтырь». Строительство ТП-10/0,4 кВ. Строительство двух ВЛ 0,4 кВ от новой ТП-10/0,4 кВ (Васютинский А.А.) |  |  | 70 |  |  |  | 15
[6 empty] | Строительство ВЛ-10 кВ от отпайки на ТП-10/0,4 кВ №1/13 по ВЛ-10 кВ №1 ПС Чалтырь до новой ТП-10/0,4 кВ. Строительство новой ТП-10/0,4 кВ. Строительство 2-х ВЛ-0,4 кВ от новой ТП-10/0,4 кВ до границ земельных участков заявителей в х. Ленинаван. (Пименова Н. В., Неделин М. Д., Сандрик П. Д.)11100 |  |  | 560 |  |  |  | 30
[6 empty] | Строительство ВЛИ-0,4 кВ от опоры №1 ВЛ-0,4 кВ №2 ТП-10/0,4 кВ №1/23 в х. Красный Крым Мясниковского района (Носивец Е.А). |  |  | 212 |  |  |  | 15
[6 empty] | Строительство ВЛИ 0,4 кВ от существующей ВЛ 0,4 кВ №1 ТП-10/0,4 кВ №1-24 ПС "Чалтырь"до границы земельного участка (Лопатка Е.А.,Ткачев В.А.) |  |  | 170 |  |  |  | 30
[6 empty] | Строительство КЛ-0,4 кВ от ТП 10/0,4 кВ №1/89 по ВЛ-10 кВ №1 ПС Чалтырь с заменой ТП-10/0,4 кВ (ООО Производственно-коммерческая фирма "Глория") |  |  | 35 |  |  |  | 15
[6 empty] | Строительство участка ВЛ-0.4 кВ от КТП-10/0.4 кВ №665 по ВЛ-10 кВ №3 ПС-110/10 кВ «Лиманная» до границ земельного участка заявителя. (Герасименко И.Ю.)» |  |  | 284 |  |  |  | 15
[6 empty] | Строительство участка ВЛ-0,4кВ КТП-10/0,4кВ №443 по ВЛ-10кВ №2 ПС-35/10кВ "Троицкая" до границы земельного участка заявителя Барсегян М.А. |  |  | 163 |  |  |  | 12
[6 empty] | Строительство ВЛ 0,4 кВ от РУ 0,4 кВ ТП-10/0,4 кВ №3/3 по ВЛ 10 кВ №3 ПС Чалтырь до границ земельного участка заявителя (Гладкова Е.В., Кочканян С.О.) |  |  | 514 |  |  |  | 105
[6 empty] | «Строительство участка ВЛ-0.4 кВ от ВЛ-0.4 кВ №3 КТП №13м ВЛ-10 кВ №3 ПС ГСКБ до границ земельного участка заявителя (Таратута В.В.)» |  |  | 61 |  |  |  | 15
[6 empty] | Строительство ВЛ-0,4кВ от ВЛ-0,4кВ построенной по договорам на ТП №12406-12-00093051-1 от 06.07.2012, №12406-12-00093049-1 от 06.07.2012, №12406-12-00093047-1 от 06.07.2012 (Пименова Н.В., Неделин М.Д., Сандрик П.Д) до границ земельного участка заявителя. (Мурадалиев С.Б.) |  |  | 18 |  |  |  | 15
[6 empty] | Строительство участка ВЛ-0,23кВ от КТП-10/0,4кВ №665 по ВЛ-10кВ №3 ПС-110/10кВ "Лиманная" до границ земельного участка заявителя. (Барсегян Г.Г.) |  |  | 245 |  |  |  | 10
[6 empty] | "Строительство ВЛИ-0,4 кВ от опоры №1/5 по ВЛИ-0,4 кВ №1 ТП 10/0,4 кВ №1/102 ПС Чалтырь до границ земельных участков заявителей ( Аветисян А.Г., Асрян М.Э.)" |  |  | 150 |  |  |  | 30
[6 empty] | Строительство ВЛ-0,4кВ от новойВЛ-0,4кВ №1 ТП-10/0,4 кВ №1/12 ПС "Чалтырь" до границ земельного участка заявителя (Киселева Л.В.). |  |  | 217 |  |  |  | 7
[6 empty] | Строительство ВЛ 10кВ от ВЛ 10кВ №7 ПС Синявская, строительство ТП 10/0,4кВ, строительство ВЛИ 0,4кВ в х.Хапры до границ земельног участка заявителя (Вартик Л.И.) |  |  | 10 |  |  |  | 15
[6 empty] | Строительство ВЛИ 0,4кВ от ВЛИ 0,4кВ (предусмотренной по догТП №12406-13-00145545-1 от 01.11.2013г с Кобылкиным) до гр.зем.уч.заявителя (Пинул А.Х.) |  |  | 188 |  |  |  | 60
[6 empty] | Строительство участка ВЛ-0.4 кВ от ВЛ-0.4 кВ №2 КТП №590 по ВЛ-10кВ №2 ПС «Покровская» до границы земельного участка заявителя (Князева О.Г.) |  |  | 95 |  |  |  | 12
[6 empty] | Строительство участка ВЛИ-0,4 кВ от опоры № 14 по ВЛИ-0,4кВ №5 ТП-10/0,4кВ №5-1 по ВЛ-10 кВ №5 ПС Хапры-Тяговая до границы участка заявителей (Моисеенко М.А., Ефимов А.О., Тишевский А.А.) |  |  | 301 |  |  |  | 0
[6 empty] | «Строительство ВЛ-0.23кВ от опоры №7 ВЛ-0.23кВ№1 КТП №330м ВЛ-10кВ №5 ПС Русский Колодец (Татаринцев В.Г.)» 11268 |  |  | 149 |  |  |  | 10
[6 empty] | Строительство участка ВЛИ-0,4 кВ от опоры №10 по ВЛИ-0,4 кВ №1 ТП-10/0,4 кВ №4/38 по ВЛ-10 кВ №4 ПС 110/35/10 кВ "Чалтырь" до границы участка заявителя (Бабиян С.Г.). |  |  | 45 |  |  |  | 10
[6 empty] | Строительство ВЛИ 0,4 кВ от опоры №24/7 по ВЛ 0,4 кВ №1 ТП 10/0,4 кВ №1/24 ПС Чалтырь до границы зем. участков заявителей Милутка Р.С., Лыгина Е.В. |  |  | 199 |  |  |  | 30
[6 empty] | Строительство ВЛИ 0,4 кВ от опоры №1 ВЛ 0,4 кВ №5 ТП 10/0,4 кВ №5/1 ПС Хапры-Тяговая до границы земельного участка заявителя (Смирнов С.А.) |  |  | 93 |  |  |  | 10
[6 empty] | Строительство ВЛИ-0.4кВ от концевой опоры проектируемой для Тян Л.Н. ВЛИ 0.4кВ от КТП №266м по ВЛ 10кВ №2 ПС Дарагановская до гр. зем.уч.Деулин А.А. |  |  | 45 |  |  |  | 24
[6 empty] | Строительство участка ВЛ 0,4 кВ от опоры №14 ВЛ 0,4 кВ №1 КТП №494м ВЛ 10 кВ №7-8 ПС Гаевка до границ земельного участка заявителя (Маньковский Н.А.) 11321 |  |  | 82 |  |  |  | 10
[6 empty] | Строительство ВЛИ 0,4 кВ от опоры №5 по ВЛИ 0,4 кВ №2 ТП 10/0,4 кВ №1-133 ПС Чалтырь до границ земельного участка заявителя (Ханоян М.М.) |  |  | 119 |  |  |  | 25
[6 empty] | Строительство ВЛИ 0,4 кВ от проектируемой ВЛИ 0,4 кВ по дог.№61-1-16-00271501 с Барсуковой Т.М. до границ земельного участка заявителя (Задикян А.Б.) |  |  | 75 |  |  |  | 15
[6 empty] | Строительство участка ВЛ 0,4кВ от ВЛ 0,4кВ, проектируемой по договору ТП с Салганской С.С. до границ земельного участка заявителя (Баркова Н.Г.) |  |  | 200 |  |  |  | 10
[6 empty] | «Строительство ВЛ-10кВ от ВЛ-10кВ №2 ПС «Троицкая» до новой КТП-10/0,4. Строительство КТП-10/0,4. Строительство ВЛ 0,4 кВ от вновь установленной КТП-10/0,4кВ до границы земельного участка заявителя (Саргсян А.П.)» |  |  | 16 |  |  |  | 14
[6 empty] | Строительство ВЛИ 0,4 кВ от опоры № 2 ВЛИ 0,4 кВ № 1 ТП 10/0,4 кВ № 1/133 ПС Чалтырь. до границы земельного участка заявителя. (Азарян О.А., Цатурян Г.С.) |  |  | 18 |  |  |  | 30
[6 empty] | «Строительство участка ВЛИ-0,4 кВ от ВЛ-0,4 кВ №2 КТП №460 ВЛ-10 кВ №7 ПС "Самбек" до границ земельного участка заявителя (Зуева О.Н.)» |  |  | 195 |  |  |  | 15
[6 empty] | «Строительство ВЛИ 0,4 кВ от опоры № 11 по ВЛИ 0,4 кВ № 2 ТП 10/0,4 кВ № 4-38 по ВЛ 10 кВ № 4 ПС Чалтырь110/35/10 кВ. до границы земельного участка заявителя (Инджигулян А.Р.)» |  |  | 310 |  |  |  | 30
[6 empty] | «Строительство участка ВЛ-0.4кВ от опоры №8 ВЛ-0.4кВ №1 ЗТП №259м по ВЛ-10кВ №4 ПС «Русский Колодец» до границ земельного участка Заявителя (Даларян А.М.)» |  |  | 268 |  |  |  | 10
[6 empty] | «Строительство ВЛ-0.4кВ от КТП №201м по ВЛ-10кВ №1 ПС «Таганрогская» до границ земельного участка Заявителя (Коннов А)» |  |  | 252 |  |  |  | 12
[6 empty] | «Строительство ВЛ-0.4кВ от КТП-10/0.4кВ построенной по титулу: «Строительство ВЛ-10кВ от опоры №44 отпайки на КТП №761 ВЛ-10кВ №6 ПС 110/10кВ «Самбек». Строительство КТП-10/0.4кВ. Строительство ВЛ-0.4кВ от вновь построенного КТП-10/0.4кВ до границ земельных участков Заявителей (Клименко А.В., Воротягин А.Д., Клименко Л.М.)» до границ земельного участка Заявителя (Бондарев С.В.)» |  |  | 215 |  |  |  | 24
[6 empty] | Строительство ВЛ-0.4кВ от опоры №41 ВЛ-0.4кВ №1 ТП №60м ВЛ-10кВ №3 ПС 110/10кВ «Носовская» до границ земельного участка Заявителя (Пономарев В.В.) |  |  | 120 |  |  |  | 12
[6 empty] | Строительство ВЛ-0.4кВ от опоры №7 ВЛ-0.4кВ №1 ТП №209 ВЛ-10кВ №1/3 ПС 110/35/10кВ «Троицкая-1» до границ земельного участка Заявителя (Листопад Д.В.) |  |  | 305 |  |  |  | 15
[6 empty] | Строительство ВЛИ-0.4 кВ от опоры № 12 по ВЛИ 0,4 кВ № 1 от ТП10/0,4 кВ № 8-3 ПС Синявская до границ земельного участка заявителя (Рау В.И.) |  |  | 186 |  |  |  | 15
[6 empty] | Строительство ВЛ-0,4кВ от ВЛ-0,4кВ №2 ТП-10/0,4кВ №90 ВЛ-10кВ №3 ПС 35/10кВ «Советка» до границ земельного участка Заявителя (Ковалев И.Ф.) |  |  | 243 |  |  |  | 26
[6 empty] | Строительство ВЛ 0,4 кВ от КТП 10/0,4 кВ №162м ВЛ 10 кВ №3 ПС 110/10 кВ «Носовская» для технологического присоединения модульного здания врачебной амбулатории МБУЗ «ЦРБ» Неклиновского района Ростовской области по адресу: Ростовская область, Неклиновский район, с. Носово, ул. Мира, 32-а |  |  | 87 |  |  |  | 40
[6 empty] | Строительство ВЛ-0,4кВ от ВЛ-0.4кВ №2 ТП-10/0,4кВ №102 ВЛ-10кВ №1/3 ПС 110/35/10кВ Троицкая-1 до границ земельного участка Заявителя (Колесников В.С) |  |  | 54 |  |  |  | 15
[6 empty] | Строительство ВЛ-0,4кВ от ВЛ-0,4кВ №2 ТП-10/0,4кВ №1-133 ВЛ-10кВ №1 ПС 110/35/10кВ Чалтырь до границ земельного участка Заявителя (Селиванова О.В.) |  |  | 106 |  |  |  | 15
[6 empty] | Строительство ВЛ 0,4 кВ от ВЛ 0,4 кВ КТП 10/0,4 кВ №662 ВЛ 10 кВ №1/3 ПС 110/35/10кВ «Троицкая-1» до границ земельного участка Заявителя (Жуков А.А.) |  |  | 124 |  |  |  | 15
[6 empty] | Строительство ВЛ 0,4 кВ от ВЛ 0,4 кВ №1 ЗТП 10/0,4 кВ №15 ВЛ 10 кВ №2 ПС 35/10 кВ «Троицкая» до границ земельного участка Заявителя (Ганин А.Н.) 11393 |  |  | 172 |  |  |  | 12
[6 empty] | Строительство ВЛИ 0,4кВ от ВЛ 0,4кВ №1 КТП 10/0,4кВ №97 ВЛ 10кВ №4 ПС 35/10кВ Колесниковская до границ зем.уч.Заявителей (Крыштоп А.С., Локтенко О.Е.) |  |  | 523 |  |  |  | 11
[6 empty] | Строительство ВЛИ 0,4кВ от ВЛИ 0,4кВ ТП10/0,4кВ №5-1 ПС Хапры-Тяговая, пр-й по титулу с кодом 612001311267 до гр.з.уч.заявителя (Харитоненко,Новикова) |  |  | 110 |  |  |  | 25
[6 empty] | Строительство ВЛ 0,4 кВ от ВЛ 0,4 кВ №4 КТП 10/0,4 кВ №54м ВЛ 10 кВ №4 ПС 35/10кВ «Русский Колодец» до границ зем. участка Заявителя (Ермакова Э.Р.) |  |  | 85 |  |  |  | 15
[6 empty] | Строительство ВЛИ 0,4кВ от ВЛИ 0,4кВ проект-мой по титулу 612001311402 до границы земельного участка заявителя (Додохян Р.А. ) |  |  | 153 |  |  |  | 25
[6 empty] | Строительство ВЛИ 0,4 кВ от опоры №16 ВЛИ 0,4кВ №1 ТП 10/0,4кВ №20-20 ПС Р-20, до границы земельного участка заявителя (ООО «Строй-Контракт») 11417 |  |  | 97 |  |  |  | 15
[6 empty] | Строительство ВЛ 0,4 кВ от КТП 10/0,4 кВ №729 ВЛ 10 кВ №3 ПС 35/10 кВ «ГСКБ» до границ земельного участка Заявителя (Мороз С.С.) 11423 |  |  | 224 |  |  |  | 30
[6 empty] | Строительство ВЛ 0,4 кВ от ВЛ 0,4 кВ №3 КТП 10/0,4 кВ №3/16 ВЛ 10 кВ №3 ПС 110/10 кВ «Синявская» до границ земельного участка Заявителя (Осипов Д.А.) |  |  | 162 |  |  |  | 15
[6 empty] | «Строительство отпаечной ВЛ 10 кВ от опоры № 8 отпайки на ТП № 1-148 по ВЛ 10 кВ № 1 ПС Чалтырь, строительство ТП 10/0,4 кВ, строительство ВЛ 0,4 кВ до границы земельного участка заявителя (Логачев Г.И.)» |  |  | 61 |  |  |  | 15
[6 empty] | Строительство ВЛ 0,4 кВ от ВЛ 0,4 кВ №1 КТП 10/0,4 кВ №659 ВЛ 10 кВ №2 ПС 110/10 кВ «Самбек» до границ земельного участка Заявителя (Рубан Н.Д.) |  |  | 122 |  |  |  | 10
[6 empty] | Строительство ВЛ 0,4 кВ от ВЛ 0,4 кВ №2 КТП 10/0,4 кВ №11 ВЛ 10 кВ №1 ПС 35/10 кВ «Троицкая» до границ земельного участка Заявителя (Нечепуренко А.В.) |  |  | 164 |  |  |  | 15
[6 empty] | Строительство ВЛ 0,4 кВ от ВЛ 0,4 кВ проектируемой по титулу: «Строительство ВЛ 10 кВ от опоры № 39 по ВЛ 10 кВ № 2 ПС Чалтырь, строительство ТП 10/0,4 кВ строительство ВЛИ 0,4 кВ ПС Чалтырь. до границы земельного участка заявителей. (Хатламаджиян М.А., Беллуян М.Х., Михайленко В.М., Кардащян Х.К., Барсегян О.Ж., Поповян А.А., Амбарцумян О.Ж., Экизян Х.М., Ялчын М.К., Айдинян Т.К.)» до границы земельного участка заявителя (Тыщук О.Н.) |  |  | 65 |  |  |  | 15
[6 empty] | Строительство ВЛИ 0,4кВ по ВЛИ 0,4кВ №1 от ТП №1/170 по ВЛ 10кВ №1 запит-й от ВЛ10 кВ №29-35 ПС Р-29 до гр.зем.уч.(Ачарян А.В.,Баева Н.В.,ОсманянР.А.) 11446 |  |  | 114 |  |  |  | 12
[6 empty] | Строительство ВЛ-0,4 кВ от КТП №443ВЛ-10 кВ №2 ПС "Троицкая" до границ земельного участка заявителя (Отдел культуры Администрации Неклиновсого района |  |  | 289 |  |  |  | 0
[6 empty] | Строительство ВЛ 0,4 кВ от ВЛ 0,4 кВ №2 КТП 10/0,4 кВ №589 ВЛ 10 кВ №2 ПС 35/10 кВ «Покровская» до границ земельного участка заявителя (Савченко В.А.) |  |  | 113 |  |  |  | 24
[6 empty] | Строительство ВЛ 0,4 кВ от ВЛ 0,4 кВ №3 КТП 10/0,4 кВ №171м по ВЛ 10 кВ №3 ПС 35/10 кВ «ГСКБ» до границ земельного участка Заявителя (Полякова Н.И.) 11452 |  |  | 205 |  |  |  | 21
[6 empty] | «Строительство ВЛ 0,4 кВ от КТП 10/0,4 кВ №286 по ВЛ 10 кВ №2 ПС 35/10 кВ «Троицкая» до границ земельного участка Заявителя (Тюляпина Т.А.)» |  |  | 424 |  |  |  | 12
[6 empty] | Строительство ВЛИ 0,4 кВ от опоры, проектируемой по договору 61-1-16-00278361 от 27.09.2016 г (Полежаева А.А.) по ВЛИ 0,4 кВ №1 ТП 10/0,4 кВ № 2/22 ПС Чалтырь до границы земельного участка заявителя (Согомонов М.А.) |  |  | 56 |  |  |  | 10
[6 empty] | Строительство ВЛ 0,4кВ от ВЛ 0,4кВ №1 от ТП 10/0,4кВ №2/13 по ВЛ 10кВ №2 ПС 110/35/10 кВ Чалтырь до границ земельного участка заявителя Погосянц А.А. |  |  | 170 |  |  |  | 10
[6 empty] | Строительство ВЛ 0,4кВ от ВЛ 0,4кВ №4 от ТП 10/0,4кВ №8/3 по ВЛ 10кВ №8 ПС 110/35/10кВ Синявская до границ земельного участка Заявителя Васькина О.А. |  |  | 259 |  |  |  | 27
[6 empty] | Строительство ВЛ 0,4 кВ от ВЛ 0,4 кВ №2 КТП 10/0,4 кВ №286 по ВЛ 10 кВ №2 ПС 35/10 кВ Троицкая до границ земельного участка Заявителя (Даниелян А.М.) |  |  | 82 |  |  |  | 12
[6 empty] | Строительство ВЛ 0,4кВ от ВЛ 0,4кВ №2 ТП 10/0,4 кВ №4/38 по ВЛ 10 кВ №4 ПС 110/ 35/10 кВ Чалтырь до гр.зем.уч.Заявителя (ПАО «Мобильные ТелеСистемы") |  |  | 103 |  |  |  | 10
[6 empty] | Строительство ВЛ 0,4 кВ от ВЛ 0,4 кВ №1 КТП 10/0,4 кВ №179 по ВЛ 10 кВ №8 ПС 35/10 кВ Покровская до гр.зем.участка Заявителя (ИП Печерский Д.А.) |  |  | 222 |  |  |  | 5
[6 empty] | Строительство ВЛ 0,4 кВ от ВЛ 0,4 кВ, с титулом:Стр-во ВЛ-0,4кВ от ВЛ-0,4кВ №2 ТП №90 ПС Советка до гр.зем.уч.(Ковалев И.Ф.)до гр.з.уч.(Атанова Т.В.) |  |  | 58 |  |  |  | 12
[6 empty] | Строительство ВЛ 0,4 кВ от ВЛ 0,4 кВ №2 ТП 10/0,4 кВ № 1/106 ПС «Чалтырь» до границы земельного участка заявителя (Ходыкина Т.А.) |  |  | 95 |  |  |  | 12
[6 empty] | Строительство ВЛ 0,4 кВ от ВЛ 0,4 кВ № 1 ТП 10/0,4 кВ № 1-141 ПС «Чалтырь» до границы земельного участка заявителя (Джулакян Э.Я.) |  |  | 54 |  |  |  | 10
[6 empty] | Строительство ВЛ 0,4 кВ от ВЛ 0,4 кВ №3 КТП 10/0,4 №672 по ВЛ 10 кВ №1/3 ПС 110/35/10 кВ Троицкая-1 до границ зем. участка Заявителя (Цыганенко Е.В.) |  |  | 169 |  |  |  | 117
[6 empty] | Строительство ВЛ 0,4 кВ от ВЛ 0,4 кВ №1 КТП 10/0,4 №710 по ВЛ 10 кВ №1/3 ПС 110/35/10 кВ Троицкая-1 до гр. зем. участка Заявителя (Колесникова Г.Н.) |  |  | 91 |  |  |  | 15
[6 empty] | Строительство ВЛ 0,4 кВ от ВЛ 0,4 кВ №1 КТП 10/0,4 №213 по ВЛ 10 кВ №4 ПС 110/10 кВ «Лиманная» до границ зем. участка Заявителя (Колесникова С.С.) |  |  | 433 |  |  |  | 10
[6 empty] | Строительство ВЛ 0,4 кВ по ВЛ 0,4 кВ № 5 ТП 10/0,4 кВ № 5-1 ПС «Хапры-Тяговая» до границы земельного участка заявителя (Глущенко В.И.) |  |  | 275 |  |  |  | 30
[6 empty] | Строительство ВЛ 0,4 кВ по ВЛ 0,4 кВ № 2 ТП 10/0,4 кВ № 1-106 по ВЛ 10 кВ №1 ПС Чалтырь до гр. зем.уч. заявителей (Дьягольченко И.А., Евдокимов А.К.) |  |  | 63 |  |  |  | 24
[6 empty] | Строительство ВЛ 0,4 кВ от ВЛ 0,4 кВ №2 КТП 10/0,4 №474 по ВЛ 10 кВ №3 ПС 110/10 кВ «Лиманная» до границ земельного участка Заявителя (Карпов А.А.) |  |  | 354 |  |  |  | 15
[6 empty] | Строительство ВЛ-10 кВ от ВЛ-10 кВ № 5 ПС " Хапры - Тяговая " до новой ТП 10/0,4 кВ , строительство ТП 10/0,4 кВ, строительство ВЛ-0,4 кв от новой ТП 10/0,4 кВ до границы земельных участков заявителей ( Роговая О. Ф., Коньшин С. Н., Цибизова А. Б., Павлюкова Н. И., Бедрицкая А. С., Карякин Д. А., Ким А. Г. ) |  |  | 281 |  |  |  | 111
[6 empty] | Строительство ВЛ 10 кВ от ВЛ 10 кВ № 3 ПС 110/10 кВ «Самбек» до новой ТП 10/0,4 кВ, строительство ТП 10/0,4 кВ, строительство ВЛ 0,4 кВ от новой ТП 10/0,4 кВ до границ земельных участков заявителей (Попов П.В., Фисенко С.А., Эшмурадова Д.К., Клафас М.В, Марков А.А., Хабахова И.В., Ховяков Д.А., Крыштоп А.П.) |  |  | 96 |  |  |  | 120
[6 empty] | Строительство ВЛ 0,4 кВ от КТП 10/0,4кВ №368/1 по ВЛ 10 кВ № 2 ПС 35/10 кВ «Покровская» до границ земельного участка заявителя (Ткачев Г.А.) |  |  | 195 |  |  |  | 15
[6 empty] | Строительство ВЛ 0,4 кВ от ВЛ 0,4 кВ №3 КТП 10/0,4 кВ №46 ВЛ 10 кВ №1/3 ПС 110/35/10 кВ «Троицкая-1» до границ зем/ участка заявителя (Колесник Л.И.) |  |  | 126 |  |  |  | 10
[6 empty] | Строительство ВЛ 0,4кВ от ВЛ 0,4кВ до границ земельного участка заявителя (Печерина А.И.) |  |  | 108 |  |  |  | 27
[6 empty] | Строительство ВЛИ 0,4 кВ от ВЛ 0,4 кВ №2 ТП 10/0,4 кВ №2-4 по ВЛ 10 кВ №2 ПС 110/35/10 «Чалтырь» до границ земельного участка Заявителя Ещенко Г.Ю. |  |  | 228 |  |  |  | 15
[6 empty] | Строительство ВЛИ 0,4 кВ от ВЛ 0,4 кВ №2 ТП 10/0,4 кВ №7-13 по ВЛ 10 кВ №7 ПС 110/35/10 «Синявская» до гр.зем.уч. Заявителей Тренёв С.А., Тренёва Н.А. |  |  | 180 |  |  |  | 30
[6 empty] | Строительство ВЛ 0,4 кВ от ВЛ 0,4 кВ № 1 ТП 10/0,4 кВ № 4-29 по ВЛ 10 кВ №4 ПС «Чалтырь» до границы земельного участка заявителя (Согомонян А.Д.) |  |  | 67 |  |  |  | 15
[6 empty] | Строительство ВЛ 0,4 кВ от ВЛ 0,4 кВ № 2 ТП 10/0,4 кВ № 4-2 по ВЛ 10 кВ №4 ПС «Чалтырь» до границы земельного участка заявителя (Долобаян М.Х.) |  |  | 52 |  |  |  | 15
[6 empty] | Строительство ВЛ 0,4 кВ от ВЛ 0,4 кВ № 1 ТП 10/0,4 кВ № 20-17 по ВЛ 10 кВ №20-04 ПС «Р-20» до границы земельного участка заявителя (Воронова Т.И.) 11504 |  |  | 33 |  |  |  | 12
[6 empty] | Строительство ВЛ 0,4 кВ от ВЛ 0,4 кВ №1 ТП 10/0,4 кВ №4-5 по ВЛ 10 кВ №4 ПС «Б. Салы» до границы земельного участка заявителя (Гладченко Е.Р.) 11516 |  |  | 75 |  |  |  | 15
[6 empty] | «Строительство ВЛ 10 кВ от ВЛ 10 кВ №6 ПС 35/10 кВ «Б.Салы» отпайки на ТП 10/0,4 кВ №6-3 до новой ТП 10/0,4 кВ, строительство ТП 10/0,4 кВ, строительство ВЛ 0,4 кВ от новой ТП 10/0,4 кВ до границ земельных участков заявителей (Патрашенко А.Г., Саркисян А.А., Саркисян Л.А.) (ориентировочная протяженность ЛЭП 0,57 км., ориентировочная мощность ТП 63 кВА)» |  |  | 751 |  |  |  | 97
[6 empty] | Строительство ВЛ 10 кВ от ВЛ 10 кВ №5 ПС 110/10 кВ "Лиманная" до новой ТП 10/0,4 кВ, стрительство ТП 10/0,4 кВ строительство ВЛ 0,4 кВ от новой ТП 10/0,4 кВ до границ земельных участков Заявителей (Иванченко И.В., Иванченко И.В., Чуев А.Д., Неткачев А.В.) (ориентировочная протяженность ЛЭП - 1,5, ориентировочная мощность силового трансформатора - 63кВА)" |  |  | 592 |  |  |  | 70
[6 empty] | Строительство ВЛ 0,4кВ от ВЛ 0,4кВ №3 КТП №3/16 ВЛ 10кВ №3 ПС 110/35/10кВ "Синявская" до границы земельного участка заявителя (Давришев Х.М.) (ориентировочная протяженность ЛЭП 0,6км) |  |  | 571 |  |  |  | 15
[6 empty] | Строительство ВЛ 0,4 кВ от ВЛ 0,4 кВ №2 КТП 10/0,4 кВ №20м ВЛ 10 кВ №4 ПС 35/10 кВ «Русский Колодец» до границы земельного участка заявителя (ИП Боровик С.Н.) (ориентировочная протяженность ЛЭП 0,35 км) |  |  | 420 |  |  |  | 15
[6 empty] | Строительство ВЛ 0,4 кВ от ВЛ 0,4 кВ №2 КТП 10/0,4 кВ №44м ВЛ 10 кВ №5 ПС 35/10 кВ «Русский Колодец» до границы земельного участка Заявителя (Решетникова Н.В.) |  |  | 195 |  |  |  | 15
[6 empty] | Строительство ВЛ 0,4 кВ от ВЛ 0,4 кВ №3 ТП 10/0,4 кВ №4-9 по ВЛ 10 кВ №4 ПС 110/35/10 кВ «Чалтырь», до границы земельных участков заявителей (Вердинян Р.Г., Бунатян Г.В., Карапетян Л.А., Сирадегян К.Г.) |  |  | 154 |  |  |  | 55
[6 empty] | Строительство ВЛ 0,4 кВ от ВЛ 0,4 кВ №1 ТП 10/0,4 кВ №5-1 по ВЛ 10 кВ №5 ПС 110/27/10 «Хапры-Тяговая», до границы земельных участков заявителей (Тамразян Н.А., Бегларян Г.С.) |  |  | 56 |  |  |  | 20
[6 empty] | Строительство ВЛ 0,4 кВ от ВЛ 0,4 кВ №2 КТП 10/0,4 кВ №4/17 ВЛ 10 кВ №4 ПС 110/35/10 кВ «Синявская» до границы зем. участка заявителя (ИП Цой Т.В.) |  |  | 287 |  |  |  | 15
[6 empty] | Строительство ВЛ 0,4 кВ от ВЛ 0,4 кВ №1 КТП 10/0,4 кВ №150 ВЛ 10 кВ №3 ПС 35/10 кВ «Советка» до границы земельного участка заявителя (Гадзиян К.Н.) |  |  | 207 |  |  |  | 15
[6 empty] | Строительство ВЛ 0,4 кВ от ВЛ 0,4 кВ №2 КТП 10/0,4 кВ №285 ВЛ 10 кВ №2 ПС 35/10 кВ «Троицкая» до границы земельного участка заявителя (Захарян П.М.) |  |  | 69 |  |  |  | 15
[6 empty] | Строительство ВЛ 0,4 кВ от ВЛ 0,4 кВ №2 ТП 10/0,4 кВ №4-38 по ВЛ 10 кВ №4 ПС 110/35/10 кВ Чалтырь, до границ земельных участков заявителей (Аветисян Г.С., Рымарь Ю.Ю., Симавонян С.А.) |  |  | 66 |  |  |  | 22
[6 empty] | Строительство ВЛ 0,4 кВ от ВЛ 0,4 кВ №1 ТП 10/0,4 кВ №2-5 по ВЛ 10 кВ №2 ПС 110/35/10 кВ Чалтырь, до границы зем.участка заявителя (Чибухчян А.Л.) |  |  | 106 |  |  |  | 12
[6 empty] | Строительство ВЛ 0,4 кВ от ВЛ 0,4 кВ №5 ТП 10/0,4 кВ №5-1 по ВЛ 10 кВ №5 ПС Хапры-Тяговая до границы зем.участка заявителя (Вязовикин С.А.) |  |  | 81 |  |  |  | 15
[6 empty] | Строительство ВЛ 0,4 кВ от РУ 0,4 кВ ТП 10/0,4 кВ №6-3 по ВЛ 10 кВ №6 ПС 35/10 кВ Б.Салы до границы земельного участка заявителя (Беседин С.Ю.) |  |  | 268 |  |  |  | 15
[6 empty] | «Строительство ВЛ 10 кВ от ВЛ 10 кВ №5 ПС 110/35/10 кВ Чалтырь отпайки на ТП 10/0,4 кВ №5-39А до новой ТП 10/0,4 кВ, строительство ТП 10/0,4 кВ, строительство ВЛ 0,4 кВ от новой ТП 10/0,4 кВ до границы земельного участка заявителя (ИП Карпоян Е.А.)» (ориентировочная протяженность ЛЭП - 0,085 км, ориентировочная мощность ТП – 63 кВА)» |  |  | 31 |  |  |  | 45
[6 empty] | Строительство ВЛ 0,4 кВ от ВЛ 0,4 кВ №2 ТП 10/0,4 кВ №1-133 по ВЛ 10 кВ №1 ПС 110/35/10 кВ Чалтырь до границы зем. участка заявителя Кравченко А.Н. |  |  | 151 |  |  |  | 15
[6 empty] | Строительство ВЛ 0,4 кВ от ВЛ 0,4 кВ №2 ТП 10/0,4 кВ №5-1 ПС Б.Салы до гр.зем.уч.Муниципальное казенное учр-е культуры Дом культуры Большесальского сп |  |  | 53 |  |  |  | 55
[6 empty] | Строительство ВЛ 0,4 кВ от ВЛ 0,4 кВ №2 ТП 10/0,4 кВ №1-24 по ВЛ 10 кВ №1 ПС 110/35/10 кВ Чалтырь до границы земельного участка заявителя Руснак В.Н. |  |  | 100 |  |  |  | 10
[6 empty] | Строительство ВЛ 0,4 кВ от ВЛ 0,4кВ № 2 КТП 10/0,4 кВ №52 ВЛ 10 кВ №1/3 ПС 110/35/10 кВ «Троицкая-1» до границы земельного участка заявителя (Романович М.А.) |  |  | 34 |  |  |  | 10
[6 empty] | «Строительство ВЛ 10 кВ от ВЛ 10 кВ №1 ПС Чалтырь, отпайки на ТП № 1-81А, строительство ТП10/0,4 кВ, строительство ВЛ 0,4 кВ до границы земельного участка заявителя (Роева К.Н., Бойдыш А.А)» (ориентировочная протяженность ЛЭП - 0,24 км., ориентировочная мощность ТП-63 кВА» |  |  | 155 |  |  |  | 30
[6 empty] | Строительство ВЛ 0,4 кВ от ВЛ 0,4 кВ №1 ТП 10/0,4 кВ №1-170 ПС 110/35/10 кВ Чалтырь до границы земельного участка заявителя (Хурдаян Х.К.) |  |  | 11 |  |  |  | 10
[6 empty] | Строительство ВЛ 0,4 кВ от ТП 10/0,4 кВ №1-8 по ВЛ 10 кВ №1 ПС 110/35/10 кВ Чалтырь до границы земельного участка заявителя (Булавина Л.Е.) |  |  | 117 |  |  |  | 14
[6 empty] | «Строительство ВЛ-0.4 кВ и КЛ-0.4кВ от КТП №194м по ВЛ-10кВ №4 ПС «ГСКБ» до границы земельного участка заявителя (УКС г. Таганрога)» |  |  | 506 |  |  |  | 83.61
[6 empty] | Строительство ВЛ 0,4 кВ от ВЛ 0,4 кВ №1 КТП 10/0,4 кВ №194м ВЛ 10 кВ №4 ПС 35/10 кВ «ГСКБ» до границы земельного участка заявителя (Комарь О.В.) |  |  | 47 |  |  |  | 12
[6 empty] | «Строительство ВЛ 10 кВ от ВЛ 10 кВ №3 ПС 110/35/10 «Синявская» до новой ТП 10/0,4 кВ. Строительство ТП 10/0,4 кВ. Строительство ВЛ 0,4 кВ от новой ТП 10/0,4 кВ до границы земельного участка заявителя (Уварова Ю.Г.) (ориентировочная протяженность ЛЭП - 0,139км, ориентировочная мощность ТП 25 кВА)» |  |  | 150 |  |  |  | 15
[6 empty] | «Строительство ВЛ 10 кВ от ВЛ 10 кВ №3 ПС 110/10 кВ «Лиманная» до новой ТП 10/0,4 кВ. Строительство ТП 10/0,4 кВ. Строительство ВЛ 0,4 кВ от новой ТП 10/0,4 кВ до границ земельного участка Заявителя (Бандурина Л.В.) (ориентировочная протяженность ЛЭП – 0,115 км, ориентировочная мощность силового трансформатора – 63 кВА)» |  |  | 4 |  |  |  | 45
[6 empty] | Строительство ВЛ 0,4 кВ от РУ 0,4 кВ КТП №491 ВЛ 10 кВ №3 ПС Отрадненская для тех.присоединения домика охотника и рыболова ИП Коломийцев Ю.К. |  |  | 360 |  |  |  | 20
[6 empty] | Строительство ВЛИ 0,4 кВ от опоры проектируемой ВЛИ 0,4 кВ по дог.с Ханоян М.М. (612001311322) до гр.зем.участка Анесян А.Н. |  |  | 18 |  |  |  | 10
[6 empty] | Строительство ВЛ 0,4 кВ от ВЛ 0,4 кВ №1 ТП 10/0,4 кВ №6-6 по ВЛ 10 кВ №6 ПС 110/35/10 кВ «Чалтырь» для ТП жилого дома заявителя Наноян Е.А. |  |  | 181 |  |  |  | 15
[6 empty] | Строительство ВЛ 0,4 кВ от ВЛ 0,4 кВ №1 ЗТП 10/0,4 кВ №259м ВЛ 10 кВ №4 ПС 35/10 кВ «Русский Колодец» для технологического присоединения жилого дома заявителя Августова Е.В. по адресу: Ростовская область, район Неклиновский, село Боцманово, улица Маршала СССР А.Н. Покрышкина, 2А, к.н. 61:26:007080100:2016 |  |  | 229 |  |  |  | 10
[6 empty] | Строительство ВЛ 0,4 кВ от ВЛ 0,4 кВ №2 ТП 10/0,4 кВ №5-15 по ВЛ 10 кВ №5 ПС 110/35/10 кВ «Чалтырь» для ТП жилого дома заявителя Авдеева В.А. |  |  | 54 |  |  |  | 15
[6 empty] | Строительство ВЛ 0,4 кВ от РУ 0,4 кВ новой ТП 10/0,4 кВ, строительство ТП 10/0,4 кВ, строительство ВЛ 10 кВ от отпаечной ВЛ 10 кВ на ТП 10/0,4 кВ №3-9 ВЛ 10 кВ №3 ПС 110/35/10 кВ Чалтырь до новой ТП 10/0,4 кВ, для электроснабжения гостиничного комплекса заявителя ИП Герданян А.В. по адресу: Ростовская область, Мясниковский р-н, с. Чалтырь, ул. Ростовская 102 к.н: 61:25:0101243:138. (ориентировочная протяженность ЛЭП - 0,315 км, ориентировочная мощность ТП – 63 кВА) |  |  | 32 |  |  |  | 45.38
[6 empty] | Строительство ВЛ 0,4 кВ от ВЛ 0,4 кВ проектируемой по титулу: «Строительство ВЛ 0,4 кВ от КТП 10/0,4 кВ построенной по титулу: «Строительство ВЛ 10 кВ от опоры №44 отпайки на КТП №761 ВЛ 10 кВ №6 ПС 110/10 кВ «Самбек». Строительство КТП 10/0,4кВ. Строительство ВЛ 0,4 кВ построенного КТП 10/0,4 кВ до границ земельных участков Заявителей (Клименко А.В., Воротягин А.Д., Клименко Л.М.)» для электроснабжения жилого здания заявителя Кобалян С.М. по адресу: Ростовская обл., Неклиновский район, поселок Ореховый, улица Строительная, 6 |  |  | 17 |  |  |  | 14
[6 empty] | «Строительство ВЛ 0,4 кВ от РУ 0,4 кВ ТП 10/0,4 кВ №1-9 по ВЛ 10 кВ №1 ПС 110/35/10 кВ «Чалтырь» для технологического присоединения здания спортивного зала заявителя Ларцев В.В. по адресу: Ростовская область, Мясниковский район, х. Ленинаван ул. Ленина участок 3е к.н. 61:25:0030202:303 (ориентировочная протяженность ЛЭП 0,3 км)» |  |  | 336 |  |  |  | 45
[6 empty] | Строительство ВЛ 0,4 кВ от нового ТП 10/0,4 кВ, строительство нового ТП 10/0,4 кВ, строительство ВЛ 10 кВ от ВЛ 10 кВ №3 ПС 110/35/10 кВ «Лиманная» для электроснабжения подсобных хозяйств заявителей Таранова А.В., Кожанова Е.В., Плотникова Н.В., Шагинова И.В., Нуруллаева Н.А., Трушникова А.А., Паникоровская Ю.А., Петрова М.А., Квачахия С.Ю., Кунина А.А. по адресу: РО, Неклиновский район, с. Анреево-Мелентьево, пер. Сквозной, д. 11, 13, 15, 17, 21, 23, 31, 33, 35, 38 |  |  | 377 |  |  |  | 150
[6 empty] | Строительство ВЛ 0,4кВ от проектируемой ВЛ 0,4кВ по титулу «Строительство ВЛ 10кВ от ВЛ 10кВ №3 ПС 110/35/10 «Синявская» до новой ТП 10/0,4кВ. Строительство ТП 10/0,4кВ. Строительство ВЛ 0,4кВ от новой ТП 10/0,4кВ до границы земельного участка заявителя (Уварова Ю.Г.) (ориентировочная протяженность ЛЭП - 0,139км, ориентировочная мощность ТП 25кВА)» для технологического присоединения садового дома заявителя Чеха А.В. по адресу: Ростовская область, Неклиновский район, х. Мержаново, д/о «Металлург-5», участок 1029, к.н. 61:26:0505901:576 (ориентировочная протяженность ЛЭП 0,315км) |  |  | 291 |  |  |  | 30
[6 empty] | Строительство ВЛ 0,4 кВ от ВЛ 0,4 кВ №1 ТП 10/0,4 кВ №5-18 по ВЛ 10 кВ №5 ПС 35/10 кВ Б.Салы для технологического присоединения жилых домов заявителей Турчина Г.М., Папян Л.П. по адресу: Ростовская область, Мясниковский район, с. Б. Салы ул. Молодежная д. 8, д. 5 (ориентировочная протяженность ЛЭП 0,17 км) |  |  | 173 |  |  |  | 37
[6 empty] | Строительство ВЛ 0,4 кВ от проектируемой ВЛ 0,4 кВ по титулу: «Строительство ВЛ 0,4 кВ от ВЛ 0,4 кВ №3 КТП 10/0,4 №672 по ВЛ 10 кВ №1/3 ПС 110/35/10 кВ «Троицкая-1» до границ земельного участка Заявителя (Цыганенко Е.В.)» (ориентировочная протяженность ЛЭП 0,2 км)» для технологического присоединения частного жилого дома заявителя Грушко Р.Г. по адресу: Ростовская область, Неклиновский район, с. Николаевка, ул. Пушкина, 100, к.н. 61:26:0600014:795 (ориентировочная протяженность ЛЭП 0,025 км) |  |  | 14 |  |  |  | 14
[6 empty] | Строительство ВЛ 0,4 кВ от ВЛ 0,4 кВ №1 ТП 10/0,4 кВ №4-2 по ВЛ 10 кВ №4 ПС 35/10 кВ «Б. Салы» для технологического присоединения жилых домов заявителей Овсепян Э.Г., Петросян М.Г. по адресу: Ростовская область, Мясниковский район, с. Большие Салы ул. Вавилова 32/г, 32/е к.н.61:25:0040101:5509, 61:25:0040101:5508 (ориентировочная протяженность ЛЭП 0,1 км) |  |  | 75 |  |  |  | 10
[6 empty] | Строительство ВЛ 0,4кВ от ВЛ 0,4кВ №1 КТП 10/0,4кВ №73 по ВЛ 10кВ №73 ВЛ-10кВ №6 ПС 110/10 кВ «Самбек" для технологического присоединения жилой застройки заявителя Альбицкая-Семенова Е.В. по адресу: Ростовская область, Неклиновский район, с. Бессергеновка, ул. Мирная, 70а, к.н. 61:26:0040201:3567 (ориентировочная протяженность ЛЭП 0,035км) |  |  | 39 |  |  |  | 10
[6 empty] | Строительство ВЛИ 0,4 кВ от проектируемой ВЛИ 0,4 кВ по договору №61-1-16-00254433 (Амбарцумян А.Ж) до границы зем. участка заявителя (Полежаева А.А.) 11725 |  |  | 321 |  |  |  | 15
[6 empty] | Строительство ВЛ-0.4кВ от КТП №70м по ВЛ-10кВ №3 ПС 110/35/10кВ «Рябиновская» до границ земельного участка Заявителя (Шаповалов Э.В.) |  |  | 154 |  |  |  | 15
[6 empty] | Строительство ВЛ 0,4 кВ от РУ 0,4 кВ новой ТП 10/0,4 кВ, строительство ТП 10/0,4 кВ, строительство ВЛ 10 кВ от ВЛ 10 кВ №5 ПС 110/35/10 кВ Чалтырь, для технологического присоединения не жилого помещения заявителя Тонян М.Л. по адресу: Ростовская область, Мясниковский р-н, С. Чалтырь, ул. Красноармейская 55 |  |  | 7 |  |  |  | 80
[6 empty] | Строительство ВЛ 0,4 кВ от ВЛ 0,4 кВ №2 КТП 10/0,4 кВ №52м ВЛ 10 кВ №4 ПС 35/10 кВ «Русский Колодец» для технологического присоединения частного жилого дома заявителя Бабич Т.В.: Ростовская область, Неклиновский район, х. Красный Десант, ул. Цветочная, 2А |  |  | 180 |  |  |  | 15
[6 empty] | Строительство ВЛ 0,4 кВ от ВЛ 0,4 кВ №2 ТП 10/0,4 кВ №2-22 по ВЛ 10 кВ №2 ПС 110/35/10 кВ «Чалтырь» для технологического присоединения жилого дома заявителя Черник М.В. по адресу: Ростовская область, Мясниковский район, с. Крым ул. Маршала Баграмяна 38 к.н.61:25:0600201:949 (ориентировочная протяженность ЛЭП 0,07 км) |  |  | 60 |  |  |  | 10
[6 empty] | Строительство ВЛ 0,4 кВ от ВЛ 0,4 кВ проектируемой по титулу: «Строительство ВЛ 0,4 кВ от ВЛ 0,4 кВ проектируемой по титулу: «Строительство ВЛ 0,4 кВ от КТП 10/0,4 кВ №729 ВЛ 10 кВ №3 ПС 35/10 кВ «ГСКБ» до границ земельного участка Заявителя (Мороз С.С.)» для технологического присоединения личного подсобного хозяйства заявителя Пирогова Е.В. по адресу: Ростовская область, Неклиновский район, с. Новобессергеневка, ул. Лескова, 8, к.н. 61:26:0600024:4416 (ориентировочная протяженность ЛЭП 0,185 км)» для технологического присоединения частных жилых домов заявителя Борцов А.В. по адресу: Ростовская область, Неклиновский район, с. Новобессергеневка, ул. Лескова, 14, 16, к.н. 61:26:0600024:871 (ориентировочная протяженность ЛЭП 0,146 км) |  |  | 214 |  |  |  | 10
[6 empty] | Строительство ВЛ 0,4 кВ от РУ 0,4кВ новой ТП 10/0,4кВ, с-во ТП, с-во ВЛ 10кВ от ВЛ 10кВ №1 ПС Чалтырь, отп.наТП №1-37А до нов.ТП дляТП дома Жуков В.И. |  |  | 8 |  |  |  | 27
[6 empty] | Строительство ВЛ 0,4 кВ от РУ 0,4 кВ новой ТП 10/0,4 кВ. Строительство ТП 10/0,4 кВ. Строительство ВЛ 10 кВ от ВЛ 10 кВ №8 ПС 35/10 кВ «Покровская» до новой ТП 10/0,4 кВ. для технологического присоединения магазина заявителя (ИП Пенявская Л.И.) по адресу: Ростовская область, Неклиновский р-н, с. Покровское, ул. Привокзальная, 52 |  |  | 224 |  |  |  | 120
[6 empty] | Строительство ВЛ 0,4 кВ от КТП 10/0,4 кВ №562 ВЛ 10 кВ №4 ПС 35/10 кВ «Покровская» для технологического присоединения объектов рекреационного и лечебно-оздоровительного назначения Заявителя (ИП Туева Н.С.) по адресу: Ростовская область, Неклиновский р-н, с. Покровское, ул. Ленина 2 Д 11809 |  |  | 11 |  |  |  | 15
[6 empty] | «Строительство ВЛ 0,4 кВ от ВЛ 0,4 кВ №2 КТП №112 ВЛ 10 кВ №8 ПС 35/10 кВ «Покровская» до границы земельного участка заявителя (ООО «Актив Групп») (ориент. протяженность ЛЭП 0,15 км)» |  |  | 118 |  |  |  | 31
[6 empty] | Строительство ВЛ 0,4 кВ от РУ 0,4 кВ ТП 10/0,4 кВ №3-6 по ВЛ 10 кВ №3 ПС 110/35/10 Чалтырь до границы земельного участка заявителя (ИП Аносян В.К.) (ориент. протяженность ЛЭП 0,24 км)» |  |  | 235 |  |  |  | 50
[6 empty] | «Строительство ВЛ 0,4 кВ от РУ 0,4 кВ ТП 10/0,4 кВ №142 по ВЛ 10 кВ №8 ПС 35/10 кВ «Покровская» до границы земельного участка заявителя (ИП Хаверев С.Н.) (ориентировочная протяженность ЛЭП 0,37 км)» |  |  | 395 |  |  |  | 93
[6 empty] | «Строительство ВЛ 0,4 кВ от ВЛ 0,4 кВ №1 КТП 10/0,4 кВ №328 по ВЛ 10 кВ №3 ПС «М-Курганская» до границ земельного участка Заявителя ООО «Эрфолг Калитва». (ориентировочная протяженность ЛЭП 0,19 км)» |  |  | 218 |  |  |  | 48
[6 empty] | 8. «Строительство ВЛ 0,4 кВ от РУ 0,4 кВ ТП 10/0,4 кВ №4/4 ВЛ 10 кВ №4 ПС 110/35/10 кВ «Синявская» для технологического присоединения нежилого помещения заявителя ИП Бережная Е.С. по адресу: Ростовская область, Неклиновский район, с. Синявское, Буденовский спуск, д.9, к.н. 61:26:0060101:702» (ориентировочная протяженность ЛЭП 0,25 км). |  |  | 233 |  |  |  | 80
[6 empty] | «Строительство ВЛ 0,4 кВ от РУ 0,4 кВ ТП 10/0,4 кВ №2-13 по ВЛ 10 кВ №2 ПС 110/35/10 «Чалтырь» для технологического присоединения здания мастерской по ремонту автомобилей заявителя ИП Пивоваров В.В. по адресу: Ростовская область, Мясниковский район, с. Крым ул. Медиков д. 5а к.н.61:25:0201025:153» (ориентировочная протяженность ЛЭП 0,18 км) |  |  | 171 |  |  |  | 40
[6 empty] | Строительство ВЛ 0,4кВ от РУ 0,4кВ ТП 10/0,4кВ №8-7 по ВЛ 10кВ №8 ПС 110/35/10кВ «Синявская» для технологического присоединения не жилого помещения заявителя ИП Добровольский А.Ю. по адресу: Ростовская область, Мясниковский район, х. Веселый Недвиговское сельское поселение, западная окраина участок №1 к.н.61:25:0600801:361 (ориентировочная протяженность ЛЭП 0,19км) |  |  | 170 |  |  |  | 25
[6 empty] | Строительство ВЛ 0,4 кВ от РУ 0,4 кВ новой ТП 10/0,4 кВ, строительство ТП 10/0,4 кВ, строительство ВЛ 10 кВ от отпайки на ТП №5-32А ВЛ 10 кВ №5 ПС 110/35/10 кВ Чалтырь для технологического присоединения цеха по производству стальных изделий заявителя ИП Хатламаджиян Б.Н. по адресу: Ростовская область, Мясниковский р-н, с. Чалтырь, ул. Трудовая 42, к.н. № 61:25:0101432:36 (ориентировочная протяженность ЛЭП - 0,03 км, ориентировочная мощность ТП – 100кВА) |  |  | 9 |  |  |  | 52
[6 empty] | Строительство ВЛ 0,4кВ от РУ 0,4кВ новой ТП 10/0,4кВ, строительство ТП 10/0,4кВ, строительство ВЛ 10кВ от ВЛ 10кВ №8 ПС 35/10кВ Петровская до новой ТП 10/0,4кВ, для технологического присоединения нежилого помещения заявителя (ИП Гандилян З.А.) по адресу: Ростовская область, Мясникоский р-н, сл. Петровская 175м на север от северной окраины сл. Петровская 3 к.н. №61:25:0600701:898 (ориентировочная протяженность ЛЭП 0,02км, ориентировочная мощность ТП - 100кВА) |  |  | 2 |  |  |  | 60
[6 empty] | Строительство ВЛ 0,4 кВ от РУ 0,4кВ ТП 10/0,4кВ №4-1 по ВЛ 10кВ №4 ПС 35/10кВ «Б. Салы» для технологического присоединения цеха заявителя (ИП Шинкарёва С.Х.) по адресу: Ростовская область, Мясниковский район, с. Б. Салы ул. Вавилова 7-д к.н. 61:25:0040101:5540 (ориентировочная протяженность ЛЭП 0,2км) |  |  | 180 |  |  |  | 30
[6 empty] | Строительство ВЛ 0,4 кВ от РУ 0,4 кВ новой ТП 10/0,4 кВ, строительство ТП 10/0,4 кВ, строительство ВЛ 10 кВ от ВЛ 10 кВ №2 ПС 110/35/10 кВ «Чалтырь», до новой ТП 10/0,4 кВ, для технологического присоединения торгового дома заявителя (ИП Харьковский В.В.) по адресу: Ростовская область, Мясниковский р-н, с. Крым ул. Большесальская 71в к.н. № 61:25:0201023:305 (ориентировочная протяженность ЛЭП - 0,04 км, ориентировочная мощность ТП – 100 кВА) |  |  | 5 |  |  |  | 70
[6 empty] | Строительство ВЛ 0,4кВ от КТП 10/0,4кв №85м ВЛ 10кВ №2 ПС 35/10кВ "Таганрогская" для технологического присоединения лакокрасочного цеха Заявителя (ИП Шлаган А.Н.) по адресу: Ростовская область, Неклиновский район, х. Рожок, ул. Новая, к.н. 61:26:0100401:2319 (ориентировочная протяженность ЛЭП 0,02км) |  |  | 3 |  |  |  | 150
[6 empty] | Строительство ВЛ-0,4 кВ от ВЛ-0,4 кВ № 1 КТП № 516 ВЛ-6 кВ № 4 РП- 5 для электроснабжения жилого дома Селимова С. К. по ул. Некрасова, д. 10, корп. “А” в п. Красный Сад, Азовского района, Ростовской области |  |  | 65 |  |  |  | 15
[6 empty] | Строительство ВЛ 0,4 кВ от проектируемой ВЛ 0,4 кВ (проектируемой по договорам ТП № 61-1-17-00314695 от 15.06.2017 г.; № 61-1-17-00314571, № 61-1-17-00314579, № 61-1-17-00314585 от 01.08.2017 г.; 61-1-17-00327769 от 22.08.2017 г.) для электроснабжения магазина Караваевой Е. А. на участке с КН 61:02:0010201:6092 в х. Большой Лог Аксайского района Ростовской области |  |  | 471 |  |  |  | 15
[6 empty] | Строительство ВЛ-0,4 кВ от РУ-0,4 кВ КТП № 292 ВЛ-6 кВ № 804 ПС 35/6 кВ АС-8 для электроснабжения жилых домов по адресу: Ростовская обл., Аксайский р-н, пос. Российский, ул. Парковая, ул. Миндальная |  |  | 471 |  |  |  | 45
[6 empty] | Строительство ВЛ-0,4 кВ от ВЛ-0,4 кВ № 1 КТП № 1 ВЛ-10 кВ № 657 ПС 110/10/6 кВ АС-6 для электроснабжения жилого дома Семенова И. В. по адресу: Ростовская обл., Аксайский р-н, ст-ца Старочеркасская, ул. Ильинская, д. 1 |  |  | 904 |  |  |  | 5
[6 empty] | Строительство ВЛ-0,4 кВ от проектируемой ВЛ-0,4 кВ КТПН-10/0,4 кВ ВЛ-6 кВ № 806 ПС 35/6 кВ АС-8 для электроснабжения дачных домов по адресу: Ростовская обл., Аксайский р-н, пос. Опытный, с/т “Акрос” |  |  | 177 |  |  |  | 40
[6 empty] | Строительство ВЛ 0,4 кВ от ВЛ 0,4 кВ №1 КТП №253 ВЛ 10кВ №2 ПС 35кВ Б.Салы для электроснабжения жилого дома Блонского А.А. на участке КН 61:02:0600005:8939 в п.Темерницкий Аксайского района Ростовской области |  |  | 320 |  |  |  | 15
[6 empty] | Строительство ВЛ 0,4 кВ от проектируемой КТПН 10/0,4 кВ по договору №61-1-17-00346543 для электроснабжения ВРУ 0,4 кВ жилых домов по ул. Изумрудная в п. Темерницкий Аксайского района Ростовской области |  |  | 356 |  |  |  | 135
[6 empty] | Строительство ВЛ-0,4 кВ от РУ-0,4 кВ КТП № 72 ВЛ-6 кВ № 804 ПС 35/6 кВ АС-8 для электроснабжения жилого дома Чернышовой Т. И. по адресу: Ростовская обл., Аксайский р-н, п. Российский, квартал № 3, участок № 3 |  |  | 549 |  |  |  | 15
[6 empty] | Строительство ВЛ-0,4 кВ от РУ-0,4 кВ КТП № 425 ВЛ-10 кВ № 1109 ПС 110/35/10 кВ АС-10 для электроснабжения жилых домов по ул. Восточная, ул. Мира в х. Весёлый Аксайского района Ростовской области |  |  | 863 |  |  |  | 60
[6 empty] | Строительство ВЛ-0,4 кВ от РУ-0,4 кВ КТП № 292 ВЛ-6 кВ № 804 ПС 35/6 кВ АС-8 для электроснабжения жилых домов по адресу: Ростовская обл., Аксайский р-н, пос. Российский, ул. Спортивная, ул. Ясеневая |  |  | 176 |  |  |  | 75
|  |  |  | 100 - 200 |  |  | 0 | 0 | 0 |  | 0 | 0 | 0
200-500
500-800
свыше 800
|  | неизолированный | сталеалюминиевый | до 50 вкл. |  |  | 51.5 |  |  |  | 15
[6 empty] | Строительство ВЛ-0,4кВ от КТП 10/0,4 кВ № 30 для электроснабжения жилого дома Кипшидзе Г. Т по пер. Базарный, 21 в п. Веселый, Веселовского района, Ростовской области | 51.5 |  |  |  | 15
50 - 100
100 - 200
200-500
500-800
свыше 800
|  |  | алюминиевый | до 50 вкл. |  |  | 456 |  | 20 |  | 15 |  | 5
[6 empty] | Строительство ВЛ-0,4кВ от ВЛ-0,4кВ №1 КТП №432 ВЛ-10кВ №1109 для электроснабжения жилого дома Доломанова В.С. По ул. Боженко, д.1 в ст. Грушевская, Аксайского района, Ростовской области | 456 |  |  |  | 15
[6 empty] | Строительство участка ВЛ-0,4 кВ от опоры №4 ВЛ-0,4 кВ №2 КТП-8470/250 кВА ВЛ-6 кВ №14 ПС 35/6 кВ Романовская для присоединения жилого дома Петрук Н.В., расположенного по адресу: Ростовская область, Волгодонской район, станица Романовская, ул. Тюхова, д.20а, к.н. 61:08:0070104:760 (ориентировочная протяженность ЛЭП 0,02 км)» |  |  | 20 |  |  |  | 5
50 - 100
100 - 200
200-500
500-800
свыше 800
[7 empty] | 87110.5 | 79807 | 132417 | 0 | 7253.595 | 12304.05 | 24134.98 | 0
ВЛ 6-10 кВ
Тип территории | Материал опоры | Тип провода | Материал провода | Сечение провода, мм2 |  | Объект электросетевого хозяйства* | Протяженность (для линий электропередачи), м |  |  |  | Присоединенная максимальная мощность, кВт
[7 empty] | 2017 | 2018 | 2019 | План (в случае отсутствия фактических значений) | 2017 | 2018 | 2019 | План (в случае отсутствия фактических значений)
1 | 2 |  |  |  |  | 3 | 4 |  |  |  | 5
территории городских населенных пунктов | железобетонные опоры | изолированный | сталеалюминиевый | до 50 вкл. |  |  | 745 |  | 1651 |  | 255 |  | 1239.52
[6 empty] | Строительство нового участка ВЛЗ-10кВ с установкой КТП 10/0,4 кВ для электроснабжения объекта розничной торговли, расположенной по адресу: Ростовская обл., г. Сальск, ул. Карла Маркса, 108-В, заявитель К.П. Акопян | 40 |  |  |  | 15
[6 empty] | Строительство нового участка ВЛЗ-10кВ для электроснабжения ангара, расположенной по адресу: Российская Федерация, Ростовская область, Сальский район, в кадастровом квартале 61:34:0600005, с условным центром в п. Приречный, 7800 м к ЮВ от Ж/д станции Трубецкая, к.Н.:61:34:0600005:3180 заявитель ООО «Виртуоз-групп» | 50 |  |  |  | 50
[6 empty] | Строительство участка ВЛ-10кВ с установкой КТП-10/0,4кВ для электроснабжения передвижного вагона для охлаждения молока, по адресу: Ростовская область, Сальский район, с. Березовка, ул. Свободы, д. 9, Заявитель Тихонов Евгений Владимирович | 10 |  |  |  | 55
[6 empty] | Строительство ВЛ-0,4 кВ от вновь построенного КТП 10/0,4 кВ по вновь построенной ВЛ-10 кВ от существующей опоры №6-00/9-4 ВЛ-10 кВ №6 РП 1-6П ВЛ-10 кВ №6 ПС 110/35/10 кВ «Пролетарская» для электроснабжения объекта «два четырёхквартирных дома», расположенных по ул. Московской, в г. Пролетарске, Ростовской области, заявитель МАУ «Служба градостроительной деятельности и дорожного хозяйства» Пролетарского района. | 140 |  |  |  | 100
[6 empty] | Строительство ТП 10/0,4 кВ от опоры № 11, Л-124, ВЛ-10 кВ №3, АС 35/10 «КСХТ» и участка ВЛ-0,4 кВ от РУ-0,4 кВ проектируемого ТП 10/0,4 кВ для подключения строящегося жилого дома Романовского А.М. | 16 |  |  |  | 5
[6 empty] | Строительство участка ВЛ-10 кВ от опоры № 7, Л-219, ПС 110/35/10/6 кВ «К-4», КТП 10/0,4 кВ и участка ВЛ-0,4 кВ от РУ-0,4 кВ проектируемого КТП 10/0,4 кВ для подключения строящегося объекта торговли ООО «Партнер-Строй» | 473 |  |  |  | 15
[6 empty] | Строительство ТП-10/0,4 и участка ВЛ-0,4 кВ от ВЛ-10 кВ №3, ПС 35/10/6 кВ "К-4" для подключения строящихся объектов торговли Селезневой Е.А., Захаровой Т.В., Полозова В.И. | 16 |  |  |  | 15
[6 empty] | Строительство ВЛ-10 кВ от опоры №2-00/41 по ВЛ-10 кВ №2 ПС 35/10 кВ «Сеятель», строительство КТП 10/0,4 и ВЛ 0,4 кВ для электроснабжения объекта – склада-холодильника, расположенного по адресу: Ростовская область, Сальский район, п. Сеятель Северный, К/к № 61:34:600020 с условным центром в п. Сеятель Северный, поле III2к., заявитель ООО «ПродРесурс» |  |  | 20 |  |  |  | 145
[6 empty] | Строительство ВЛ-10 кВ от опоры №4-03/23 ВЛ-10 кВ №4 ПС 110/10кВ «Уютная», строительство КТП 10/0,4 и ВЛ-0,4 кВ для электроснабжения дачных домиков, расположенных по адресу: Ростовская область, Пролетарский район, садоводческое товарищество «Заречное», заявители Гаркушенко Ю.В., Слюсарев Г.А., Принцевский М.Н., Северчуков А.И., Дендиберя Т.Н. (Ориентировочная протяженность ЛЭП – 0,44 км, ориентировочная мощность ТП – 0,1 МВА) |  |  | 70 |  |  |  | 65
[6 empty] | Строительство участка ВЛ-10 кВ от опоры № 6-02/13 ВЛ-6 кВ № 6 ПС " Краснополянская" и двух КТП 10/0,4 кВ от опоры № 2-02/12 ВЛ-10 кВ № 2 ПС "Краснополянская" и вновь построенной опоры ВЛ-10 кВ № 6 ПС " Краснополянская" для электроснабжения МБОУ СОШ № 32, расположенной по адресу: Ростовская область, Песчанокопский район, с. Красная Поляна, пл. Школьная, д. 3, кн. 61:30:0050101:4232, заявителя МБОУ СОШ № 32 имени Героя Советского Союза М. Г. Владимирова |  |  | 833 |  |  |  | 177.52
[6 empty] | Строительство ВЛ-10 кВ от опоры №21-01/55 ВЛ-10 кВ Л-21 Сальская, строительство КТП 10/0,4 кВ и ВЛ- 0,4 кВ для электроснабжения объекта –магазин, расположенный по адресу: РФ, Ростовская область, Сальский район, около автодороги «г. Котельниково – п. Зимовники – г. Сальск – с. Песчанокопское (от границы Волгоградской области)», 328+150 м слева к.н. 61:34:0040101:4172. Заявитель ИП Резниченко С.И. |  |  | 60 |  |  |  | 65
[6 empty] | Строительство ВЛ-10 кВ от опоры №7-00/140 ВЛ-10 кВ №7 ПС 35/10кВ «КРС», строительство КТП 10/0,4 и ВЛ-0,4 кВ для электроснабжения объектов, расположенных по адресу: Ростовская область, Пролетарский район, ДНТ №2, ул. Ковыльная, №129, №166, №170, №174, №190, №214, №230, заявитель Котлярова Е.С, Комаров С.Н, Богданова Е.А., Федотов Ю.И., Петров В.Н., Донченко Т.С., Носенко С.П., (Ориентировочная протяженность ЛЭП – 0,7 км, ориентировочная мощность ТП – 0,25МВА) |  |  | 54 |  |  |  | 98
[6 empty] | Строительство ВЛ-10 кВ от опоры №16-00/63 по ВЛ-10 кВ №16 ПС 220/110/10кВ «Сальская», строительство КТП 10/0,4 и ВЛ- 0,4 кВ для электроснабжения объекта – торгово-гостиничного комплекса, расположенного по адресу: РФ, Ростовская область, г. Сальск, Сальский район, справа от автодороги 339+50 м «Песчанокопское-Котельниково», к. н. земельного участка: 61:57:0010101:57. Заявитель ИП Жеребцова А.А.» |  |  | 10 |  |  |  | 140
[6 empty] | Строительство ВЛЗ-10 кВ от опоры №21-01/56 по ВЛ-10 кВ Л-21 ПС 220/110/10кВ «Сальская», строительство КТП 10/0,4 и ВЛЗ-0,4 кВ для электроснабжения объекта – автосервис, расположенного по адресу: РФ, Ростовская область, Сальский р-н, около автодороги г. Котельниково - п. Зимовники - г. Сальск - с. Песчанокопское, к.н. 61:34:0040101:4132, заявитель ИП Тубольцев Р.В |  |  | 50 |  |  |  | 149
[6 empty] | Строительство ВЛ 10 кВ от опоры №5-01/8 по ВЛ 10 кВ Л-5 ПС 220 кВ «Песчанокопская», для электроснабжения объекта – АГНКС, расположенного по адресу: РФ, Ростовская область, Песчанокопский р-н, с. Песчанокопское, ул. Энгельса, 2-ж, к.н. 61:30:0010102:256, заявитель ООО «Газпром газомоторное топливо» |  |  | 550 |  |  |  | 300
[6 empty] | Строительство ВЛ-6 кВ от оп. №5 ВЛ 6 кВ №10706 ПС 110/35/6 кВ А-1, строительство ТП 6/0,4 кВ, строительство участка ВЛИ-0,4 кВ для электроснабжения производственной базы Зозуля С.Ю. г. Азов Ростовская область (ориентировочная протяженность ЛЭП - 0.050 км, ориентировочная трансформаторная мощность – 0,16 МВА |  |  | 4 |  |  |  | 100
|  |  |  | 50 - 100 |  |  | 934 |  | 5567 |  | 439 |  | 1267
[6 empty] | Строительство ВЛ-10 кВ с установкой ТП 10/0,4 кВ и ВЛИ 0,4 кВ до границы земельного участка жилых домов в п. Красногорняцкий , ул. Кудаченко, ул. Маграждановой | 217 |  |  |  | 40
[6 empty] | Строительство ВЛ-10 кВ с установкой ТП 10/0,4 кВ и ВЛИ-0,4 кВ до границы земельного участка многоквартирного дома в п. Красногорняцком, ул. Борзик, д. 43-в (ООО "Стройгарант") | 420 |  |  |  | 150
[6 empty] | Строительство ВЛ-10кВ от опоры №15/59 по ВЛ-10кВ №6 ПС 35/10кВ "Боковская" с установкой КТП и строительством ВЛ-0,4кВ | 20 |  |  |  | 50
[6 empty] | Строительство отпаечной ВЛ-6 кВ, установка КТП-6/0,4кВ для технологического присоединения ООО Уcстрой г.Азов Ростовской области | 7 |  |  |  | 54
[6 empty] | Строительство ВЛ-10 кВ от опоры №41 ВЛ-10 кВ №702 ПС35/10 кВ НГ-7 для электроснабжения ТП-10/0,4 кВ ИП Фесенко А.Л. по адресу : РО, г. Новочеркасск, ул. Буденновская, 283 , б | 270 |  |  |  | 145
[6 empty] | Строительство ВЛ-6кВ с установкой ТП-6/0,4кВ и ВЛИ-0,4кВ до границы земельного участка здания школы в ст. Кривянская, ул. Советская, д.100 (ориентировочная протяженность ВЛ-6кВ -0,03км, ориентировочная протяженность ВЛ-0,4кВ -0,02км, мощность ТП-250кВА) |  |  | 5 |  |  |  | 165
[6 empty] | Строительство ВЛ-10кВ, КТП10/0,4кВ и ВЛ-0,4кВ до земельного участка в ст. Мелиховской, Усть-Донецкого района, в Ростовской области, (ИП Лопата А.И.), (ориентировочная протяженность ЛЭП - 0,245км, мощность ТП-160кВА) |  |  | 97 |  |  |  | 95
[6 empty] | Строительство ВЛ-6кВ от оп. №112 ВЛ-6кВ «Смирнов» ПС 110/6,6/6,3кВ Г-15 для электроснабжения жилых домов в х. Новоровенецкий, по ул. Карьерная, Красносулинского района, Ростовской области. (Журавлева С.А.); (Григоренко Л.В.); (Панов А.Л.); (Двуреченская А.А.); (Бодрая Л.Ф.) (ориентировочная протяженность ЛЭП – 0,400 км и мощность ТП-250кВА) |  |  | 400 |  |  |  | 75
[6 empty] | Строительство участка ВЛ-10кВ от оп. №4 отпайки за Р-5 ВЛ-10кВ «КРС» ПС 110/35/10кВ Ш-34, с установкой ТП-10/0,4 кВ, и строительство ВЛИ-0,4 кВ от вновь установленной ТП-10/0,4 кВ для присоединения придорожного сервиса ИП Ильгов С.А. (ориентировочная протяженность ЛЭП 0,04 км, ориентировочная мощность трансформатора 40 кВА) |  |  | 25 |  |  |  | 25
[6 empty] | Строительство участка ВЛ-10 кВ от существующей оп. №8 отпайки на КТП№557 ВЛ-10 кВ «СТФ» от ПС Ш-38, с установкой ТП-10/0,4 кВ, и строительство ВЛИ-0,4 кВ от вновь установленной ТП-10/0,4 кВ для присоединения песчаного карьера ИП Афониной В.Н. (ориентировочная протяженность ЛЭП 0,150 км, ориентировочная мощность трансформатора 25 кВА) |  |  | 170 |  |  |  | 15
[6 empty] | Строительство участка ВЛ-10кВ от оп. №67 ВЛ-10кВ «Комплекс» ПС 110/35/27,5/10кВ Ш-14, с установкой ТП-10/0,4 кВ, и строительство ВЛИ-0,4 кВ от вновь установленной ТП-10/0,4 кВ для присоединения ЩУ сада ИП Ильгов С.А. в р.п.Усть-Донецкий (ориентировочная протяженность ЛЭП 0,07 км, ориентировочная мощность трансформатора 100 кВА |  |  | 54 |  |  |  | 70
[6 empty] | Строительство ВЛЗ-10 кВ от опоры №15 отпайки к ТП 10/0,4кВ №225 ВЛ-10кВ «Комплекс» ПС 110/35/10 кВ Ш-34, с установкой ТП-10/0,4 кВ, и строительство ВЛИ-0,4 кВ от вновь установленной ТП-10/0,4 кВ в ст.Мелиховской, Усть-Донецкого района, Ростовской области, для присоединения (МБОУ МСОШ), ориентировочная протяженность ЛЭП 0,105 км, ориентировочная мощность трансформатора 160 кВА |  |  | 51 |  |  |  | 122
[6 empty] | Строительство участка ВЛ-10кВ от оп. №23 ВЛ-10кВ «Черни» ПС 35/10кВ Ш-32, с установкой ТП-10/0,4 кВ, и строительство ВЛИ-0,4 кВ от вновь установленной ТП-10/0,4 кВ для присоединения системы орошения ИП Мешков А.Н. в х.Черни, Усть-Донецкого района (ориентировочная протяженность ЛЭП 0,06 км, ориентировочная мощность трансформатора 160 кВА) |  |  | 25 |  |  |  | 100
[6 empty] | Строительство ВЛ-6 кВ (0,78 км) с установкой ТП 6/0,4 кВ (160 кВА) до границы земельного участка склада-магазина в п. Интернациональном, ул. Харьковская, д. 55-а (ООО АльфаТрансСервис")" |  |  | 590 |  |  |  | 145
[6 empty] | Строительство ВЛ-6кВ и КТП -6/0,4кВ до границы земельного участка ангара общего назначения в ООО "Пригородное" х. Б.Зверево, в Ростовской области (Мирошниченко А.В.) (ориентировочная протяженность ЛЭП-1,650км, мощность ТП-25кВА) |  |  | 1580 |  |  |  | 15
[6 empty] | Строительство ВЛ-10кВ и КТП 10/0,4кВ до границы земельного участка жилого дома Огнева В.В. и строительство ВЛ-0,4кВ до границы участков заявителей по ул. Цветочная, в сл. Красюковская, Ростовской области, (ориентировочная протяженность ЛЭП -1,14 км, мощность ТП-250кВА) |  |  | 638 |  |  |  | 70
[6 empty] | Строительство ВЛ-10кВ, КТП10/0,4кВ и ВЛ-0,4кВ до границы земельного участка х.Листопадов, Усть-Донецкого района, в Ростовской области, (Яковенко П.А.), (ориентировочная протяженность ЛЭП - 0,380 км, мощность ТП-63кВА) |  |  | 45 |  |  |  | 15
[6 empty] | Строительство ВЛ-10кВ, КТП10/0,4кВ и ВЛ-0,4кВ до границ земельных участков в х. Бронницком, Усть-Донецкого района, в Ростовской области, (Рыковская Ю.В., Казачук О.Ю., Кашина В.С.), (ориентировочная протяженность ЛЭП - 0,320 км, мощность ТП-100кВА) |  |  | 159 |  |  |  | 45
[6 empty] | Строительство участка ВЛ-10 кВ от существующей оп. №18 отпайки на КТП№121 ВЛ-10 кВ «Генеральское» от ПС Н-19, с установкой ТП-10/0,4 кВ, и строительство ВЛИ-0,4 кВ от вновь установленной ТП-10/0,4 кВ для присоединения садового домика Орлова А.П. (ориентировочная протяженность ЛЭП 0,446 км, ориентировочная мощность трансформатора 25 кВА) |  |  | 424 |  |  |  | 15
[6 empty] | Строительство ВЛ-10кВ, КТП10/0,4кВ и ВЛ-0,4кВ до очистных сооружений водопровода в ст. Мелиховской, Усть-Донецкого района, в Ростовской области, (МКУ Служба заказчика), (ориентировочная протяженность ЛЭП - 0,030 км, мощность ТП-160кВА) |  |  | 14 |  |  |  | 145
[6 empty] | Строительство отпайки ВЛЗ-10 кВ для подключения автосервиса заявителя Шабанова В.В., г. Азов, Ростовская область (ориентировочная протяженность ЛЭП – 0,400 км) |  |  | 255 |  |  |  | 0
[6 empty] | Строительство отпайки ВЛ-10 кВ от ВЛ-10 кВ №907-1106 ПС 35/10 кВ А-9 для подключения склада заявителя Шавлак Е.В., г. Азов, Ростовская область (ориентировочная протяженность ЛЭП – 1,5 км) |  |  | 1035 |  |  |  | 150
100 - 200
200-500
500-800
свыше 800
|  |  | алюминиевый | до 50 вкл. |  |  |  | 40 | 2338 |  |  | 150 | 795
[6 empty] | Строительство ВЛ 10 кВ от ВЛ 10 кВ №702 ПС 35кВ НГ7 для электроснабжения ООО «Юг Пена» |  | 40 |  |  |  | 150
[6 empty] | Строительство ВЛ-10 кВ от опоры №35/192 по ВЛ-10 кВ №2 ПС 110/35/10 кВ «Вёшенская-1» с установкой КТП и строительством ВЛ-0,4 кВ» для технологического присоединения жилых домов заявителей», (ориентировочная протяженность ЛЭП – 2,3 км, ориентировочная мощность ТП – 0,160 мВА)» |  |  | 640 |  |  |  | 120
[6 empty] | Строительство участка ВЛЗ-10 кВ от опоры № 139 ВЛ-10 кВ № 3 ПС 110/35/10/6 кВ «К-4», КТП 10/0,4 кВ и участка ВЛ-0,4 кВ от РУ-0,4 кВ проектируемого КТП 10/0,4 кВ для подключения жилого дома Любимцевой М.В. (ориентировочная протяженность ЛЭП 10 кВ - 0,44 км, ЛЭП-0,4 кВ - 0,053 км, ориентировочная трансформаторная мощность-0,160 МВА) |  |  | 450 |  |  |  | 15
[6 empty] | Строительство участка ВЛ-10кВ от опоры №78, Л-140П, ВЛ-10кВ №4, ПС 35/10кВ «Каменская СХТ», ТП 10/0,4кВ и участка ВЛ-0,4кВ от РУ-0,4кВ проектируемого КТП 10/0,4кВ для подключения строящегося магазина Сыроежкина А.В. (ориентировочная протяженность ЛЭП – 0,100 км, трансформаторная мощность - 0,025 МВА) |  |  | 74 |  |  |  | 15
[6 empty] | Строительство участка ВЛ-10кВ от опоры №140, ВЛ-10кВ №5, ПС 35/10кВ «Калитвенская», ТП 10/0,4кВ и участка ВЛ-0,4кВ от РУ-0,4кВ проектируемого ТП 10/0,4кВ для подключения дома Копыловой С.Е.» (ориентировочная протяженность ЛЭП – 0,175 км, трансформаторная мощность - 0,025 МВА) |  |  | 30 |  |  |  | 15
[6 empty] | Строительство участка ВЛ-10кВ от опоры №3, Л-19, ВЛ-10кВ №2, ПС 110/35/10кВ «Обливская-1», ТП 10/0,4кВ и участка ВЛ-0,4кВ от РУ-0,4кВ проектируемого КТП 10/0,4кВ для подключения жилого дома Рокало Н.В., расположенного по адресу: Обливский район, хутор Ковыленский, улица Казарма 215 км, дом 2 кв.2 к.н. 61:27:0071101:106 (ориентировочная протяженность ЛЭП – 0,228 км, трансформаторная мощность - 0,025 МВА)» |  |  | 280 |  |  |  | 15
[6 empty] | Строительство участка ВЛ-10кВ от опоры № 2, отпайка Л-122, ВЛ-10кВ № 4, ПС 35/10кВ «Семеновская», ТП 10/0,4кВ и участка ВЛ-0,4кВ от РУ-0,4кВ проектируемого ТП 10/0,4кВ для подключения здания мастерской ООО «Зерно Дон», расположенного по адресу: Ростовская обл., Милютинский р-н, х. Орлов, ул. Колхозная, д. 2 (ориентировочная протяженность ЛЭП – 0,220км, ориентировочная мощность ТП – 0,025МВА) |  |  | 47 |  |  |  | 15
[6 empty] | Строительство участка ВЛ-10кВ от опоры № 7, отпайки Л-335, ВЛ-10кВ № 1, ПС 35/10кВ «Знаменская», ТП 10/0,4кВ и участка ВЛ-0,4кВ от РУ-0,4кВ проектируемого ТП 10/0,4кВ для подключения нежилого здания (склада) Еременко Н.П. расположенного по адресу: Ростовская обл., Милютинский р-н, 910 м. на север от сл. Маньково-Березовская, к.н. 61:23:0600006:775 (ориентировочная протяженность ЛЭП – 0,020 км, ориентировочная мощность ТП – 0,025 МВА) |  |  | 15 |  |  |  | 15
[6 empty] | Строительство участка ВЛ-10кВ от опоры № 382, ВЛ-10кВ № 2, ПС 35/10кВ «Обливская-2», ТП 10/0,4кВ и участка ВЛ-0,4кВ от РУ-0,4кВ проектируемого ТП 10/0,4кВ для подключения жилого дома Чувилевой Т.С., расположенного по адресу: Ростовская обл., Обливский район, хутор Машинский, улица Береговая, 35, к.н. 61:27:0020201:11 (ориентировочная протяженность ЛЭП – 0,034км, ориентировочная мощность ТП – 0,025МВА) |  |  | 10 |  |  |  | 15
[6 empty] | Строительство КТПН-6/0,4 кВ, ВЛ-6 кВ, ВЛ-0,4 кВ от ВЛ-6 кВ № 3 РП-5 для электроснабжения нестационарного торгового объекта Воронко Ю. И. по адресу: Ростовская обл., г. Батайск, кадастровый квартал 61:46:0012401 |  |  | 509 |  |  |  | 10
[6 empty] | Строительство ВЛ 10 кВ от КВЛ 10 кВ №3ы5 по КЛ 10 кВ № 15+32 и 15+46 ПС АС15 для электроснабжениея автомобильной газонаполнительной компрессорной станции ООО "Газпром газомоторное топливо" на участке с КН 61:02:0600010:14232 в г. Аксае Аксайского райлна Ростовской области (1 Этап) |  |  | 250 |  |  |  | 350
[6 empty] | Строительство КТПН 10/0,4 кВ, ВЛ 10 кВ, ВЛ 0,4 кВ от КЛ 10 кВ №3Ф5 РП-3 КЛ 10 кВ №1532 и №1546 ПС 110 кВ АС15 для электроснабжения жилых домов по ул. Виктора Дацко в г. Аксае Аксайского района Ростовской области (ориентировочная мощность трансформатора 0,250 МВА, ориентировочная протяжённость ЛЭП 0,347 км) |  |  | 33 |  |  |  | 210
|  |  |  | 50 - 100 |  |  |  | 340 | 3504 |  |  | 220 | 4610
[6 empty] | Строительство отпайки ВЛЗ-10кВ, установка ТП-10/0,4кВ, для подключения нежилого здания заявителя Дудина А.М. Зерноградский район, г.Зерноград, Ростовская область (ориентировочная протяженность ЛЭП – 0,2км, ориентировочная трансформаторная мощность – 0,1МВА) |  | 120 |  |  |  | 70
[6 empty] | Реконструкция участка ВЛ 6 кВ №10 между ТП-6/0,4 кВ №28 и ТП-6/0,4 кВ №933 (ООО «Агентско-экспедиторская фирма «Коммерческий центр» |  | 220 |  |  |  | 150
[6 empty] | «Строительство ВЛ-10 кВ от опоры № 17/113 по ВЛ-10 кВ № 5 ПС 35/10 кВ «Поповская», для технологического присоединения крытого катка заявителя ООО «Светлый», расположенного в Ростовской области, Кашарский р-н, с. Каменка, ул. Центральная 9б. (61:16:0130401:436) (ориентировочная протяженность ЛЭП – 0,05 км)» |  |  | 50 |  |  |  | 270
[6 empty] | Строительство участка ВЛ-10кВ от опоры №39 Л-286, ВЛ-10кВ №2, ПС 110/35/10/6кВ «К-4», ТП 10/0,4кВ и участка ВЛ-0,4кВ от РУ-0,4кВ проектируемого ТП 10/0,4кВ для подключения строящегося магазина Беспалова Е.В. (ориентировочная протяженность ЛЭП – 0,240км, трансформаторная мощность - 0,1МВА) |  |  | 110 |  |  |  | 70
[6 empty] | Строительство участка ВЛ-10 кВ от опоры № 16, ВЛ-10 кВ Л-24 фид. №14, ПС 110/35/10 кВ «Б-3», установка ТП 10/0,4кВ и участка ВЛ-0,4кВ от проектируемого ТП 10/0,4 кВ для подключения строящегося жилого дома Казаковой С.Ю. (ориентировочная протяженность ЛЭП -0,614 км, ориентировочная трансформаторная мощность-100 кВА) |  |  | 404 |  |  |  | 15
[6 empty] | Строительство участка ВЛ-10кВ от опоры №17, ВЛ-10кВ №3, ПС 35/10кВ «Камен-ская СХТ», ТП 10/0,4кВ и участка ВЛ-0,4кВ от РУ-0,4кВ проектируемой ТП 10/0,4кВ для подключения жилого дома Смирновой О.С., расположенной по адресу: д. №5, ул. Ломоносова, х. Старая Станица, Каменского р-на, Ростовской области (ориентирово-чная протяженность ЛЭП – 0,39 км, ориентировочная мощность ТП - 0,160 МВА) |  |  | 230 |  |  |  | 15
[6 empty] | Строительство участка ВЛ-10кВ от опоры №50 ВЛ-10кВ №1, ПС 35/10кВ «Каменская СХТ» для подключения КТП 10/0,4кВ строящегося гостиничного комплекса парка «Лога» Кушнаренко Е.С. (ориентировочная протяженность ЛЭП – 3,6 км) |  |  | 2165 |  |  |  | 150
[6 empty] | Строительство КВЛ 10 кВ от резервной линейной ячейки на II секции шин 10 кВ ПС 110 кВ СМ1 для электроснабжения ЛЭП 10 кВ и ТП 10/0,4 кВ заявителя ОАО Сырзавод «Семикаракорский» по адресу: Ростовская область, Семикаракорский район, г. Семикаракорск, ул. А.А. Араканцева к.н.:61:35:0110172:231 |  |  | 542 |  |  |  | 4000
[6 empty] | Строительство ТП 10/0,4 кВ, ВЛ 10 кВ, ВЛ 0,4 кВ от отпайки №2 ВЛ 10 кВ №702 ПС 35 кВ НГ7 для электроснабжения складского помещения ООО “Церс Прайд” на участке с КН 61:55:0010219:179 в г. Новочеркасске по ул. Буденновской Ростовской области |  |  | 3 |  |  |  | 90
100 - 200
200-500
500-800
свыше 800
|  | неизолированный | сталеалюминиевый | до 50 вкл. |  |  | 2452 |  | 4463 |  | 57.5 |  | 2637.09
[6 empty] | Строительство нового участка ВЛ-10 кВ с установкой КТП 10/0,4 кВ для энергоснабжения скважины, системы капельного орошения, жилого домика, расположенной по адресу: Российская Федерация, Ростовская область, Сальский район, п. Гигант, в кадастровом квартале 61:34:600005:0088, заявитель СПК им. Ангельева | 2433 |  |  |  | 50
[6 empty] | Строительство КТП 10/0,4кВ, ВЛ-10кВ №1, ПС 35/10кВ «Знаменская» для подключения склада запчастей Шевчука Н.А. | 19 |  |  |  | 7.5
[6 empty] | «Строительство ВЛ-10 кВ от опоры № 375 по ВЛ-10 кВ № 2 ПС 110/35/10 кВ «Вешенская 1» с установкой КТП и строительством ВЛ-0,4 кВ», для технологического присоединения жилых домов заявителей, Синякиной Е.М. и Иванкова В.С., расположенных в Ростовской области, Шолоховский р-н, х. Зубковский, ул. Лесная 56, Лесная 57 (61:43:0030301:150) (ориентировочная протяженность ЛЭП – 0,89 км, ориентировочная мощность ТП – 0,04 МВА)» |  |  | 75 |  |  |  | 30
[6 empty] | «Строительство ВЛ-10 кВ от опоры № 75 по ВЛ-10 кВ № 5 ПС 35/10 кВ «Долотинская» с установкой КТП и строительством ВЛ-0,4 кВ», для технологического присоединения жилого дома заявителя, Шкондина В.Н., расположенных в Ростовской области, Миллеровский р-н, х. Новоалександровка, ул. Горная 9 (61:22:0060901:16) (ориентировочная протяженность ЛЭП – 0,255 км, ориентировочная мощность ТП – 0,025 МВА)» |  |  | 35 |  |  |  | 15
[6 empty] | Строительство ВЛ-10 кВ от опоры №190 по ВЛ-10 кВ №1 ПС 35/10 кВ «Пономаревская» с установкой КТП и строительством ВЛ-0,4 кВ» (ориентировочная протяженность ЛЭП – 0,05 км, ориентировочная мощность ТП – 0,025 мВА) для технологического присоединения энергопринимающих устройств заявителя, ФГУП «Российская Телевизионная и радиовещательная сеть», расположенного в 1 км на восток от здания Администрации Талловеровского сельского поселения, кадастровый номер № 61:16:0160101:721 |  |  | 50 |  |  |  | 16.58
[6 empty] | Строительство ВЛ-10 кВ от опоры №22/100 по ВЛ-10 кВ №18 ПС 110/35/10 кВ "ГОК" с установкой КТП и строительством ВЛ-0,4 кВ, (ориентировочная протяженность ЛЭП-0,28 км, ориентировочная мощность ТП-0,16 МВА) для технологического присоединения нежилого помещения заявителя, Кубаева Ш.М. расположенного в Ростовской области, Миллеровский р-н, с/п Первомайское (61:22:0600028:933) |  |  | 20 |  |  |  | 115
[6 empty] | Строительство ВЛ-10 кВ от опоры №196 по ВЛ-10 кВ №8 ПС 110/35/10 кВ "Калининская" с установкой КТП и строительством ВЛ-0,4 кВ (ориентировочная протяженность ЛЭП-0,1 км, ориентировочная мощность ТП-0,025 МВА) для технологического присоединения жилого дома заявителя, Сметанникова И.В. расположенного в Ростовской области, Шолоховский р-н, х. Рубежинский, ул. Береговая 45" (61:43:0050601:64). |  |  | 70 |  |  |  | 15
[6 empty] | Строительство ВЛ-10 кВ от опоры №2/68 по ВЛ-10 кВ №2 ПС 35/10 кВ "Криворожская" с установкой КТП и строительством ВЛ-0,4 кВ, для технологического присоединения мастерской заявителя Мамасаидов М.Х. расположенного в Ростовской области, Миллеровский р-н, с/п Криворожское (61:22:0600024:504) (ориентировочная протяженность ЛЭП-0,035 км, ориентировочная мощность ТП-0,025 МВА) |  |  | 10 |  |  |  | 15
[6 empty] | Строительство ВЛ-10 кВ от опоры №294 по ВЛ-10кВ №3 ПС 35/10 кВ "Мальчевская" с установкой КТП и строительством ВЛ-0,4 кВ", для технологического присоединения объекта розничной торговли заявителя, Беликовой Т.А., расположенного в Ростовской области, Миллеровский р-н, Мальчевское сельское поселение (61:22:0600008:1211) (ориентировочная протяженность ЛЭП- 0,035 км, ориентировочная мощность ТП- 0,040 МВА)" |  |  | 20 |  |  |  | 25
[6 empty] | Строительство ВЛ-10 кВ от опоры №5/242 по ВЛ-10 кВ №2 ПС 110/35/10 кВ "Колундаевская" с установкой КТП и строительством ВЛ-0,4 кВ (ориентировочная протяженность ЛЭП-0,16 км, ориентировочная мощность ТП-0,025 МВА) для технологического присоединения жилого дома заявителя, Резцова И.С. расположенного в Ростовской области, Шолоховский р-н, х. Кочетковский, ул. Степная 8" (61:43:0090501:1). |  |  | 100 |  |  |  | 15
[6 empty] | Строительство ВЛ-10 кВ от опоры №5/327 по ВЛ-10кВ №1 ПС 35/10 кВ "Маньковская" с установкой КТП и строительством ВЛ-0,4 кВ", для технологического присоединения энергопринимающих устройств заявителя, ОАО "Российские железные дороги" расположенного в Ростовской области Чертковский р-н, х. Марьяны, ул. Школьная 1" (61:42:02000101:898) (ориентировочная протяженность ЛЭП- 0,53 км, ориентировочная мощность ТП- 0,063 мВА) |  |  | 500 |  |  |  | 46.14
[6 empty] | Строительство ВЛ-10 кВ от опоры № 195 по ВЛ-10 кВ № 3 ПС 110/10 кВ «Дегтевская» с установкой КТП и строительством ВЛИ-0,4 кВ», для технологического присоединения нежилого сооружения заявителя, Коптев А.С., расположенного в Ростовской области, Миллеровский р-н, б. Лозовая, в 1 км на юго-запад от х. Хмызов (61:22:060000:209) (ориентировочная протяженность ЛЭП – 0,32 км, ориентировочная мощность ТП – 0,025 МВА) |  |  | 225 |  |  |  | 15
[6 empty] | Строительство ВЛ-10 кВ от опоры №24 по ВЛ-10 кВ №1 ПС 220/110/10 кВ "Вешенская 2". Строительство новой КТП-10/0,4 кВ. Строительство 2-х ВЛ-0,4 кВ от новой КТП-10/0,4 кВ" для технологического присоединения энергопринимающих устройств заявителей, (ориентировочная протяженность ЛЭП-1,11 км, ориентировочная мощность ТП-0,1 мВА) |  |  | 195 |  |  |  | 90
[6 empty] | Строительство ВЛ-10 кВ от опоры № 138 по ВЛ-10 кВ № 9 ПС 11035//10 кВ «Ал. Лозовская» с установкой КТП и строительством ВЛ-0,4 кВ для технологического присоединения энергопринимающих устройств РТС Алексеево-Лозовское II категории, заявитель ФГУП «Российская телевизионная и радиовещательная сеть» филиал «Ростовский областной радиотелевизионный передающий центр» расположенной в Ростовской области, Чертковский р-н, с.Алексеево-Лозовское (61:42:0600015:1). (ориентировочная протяженность ЛЭП – 0,05 км, ориентировочная мощность ТП – 0,063 МВА)» |  |  | 40 |  |  |  | 36.37
[6 empty] | Строительство ВЛ-10 кВ от опоры № 34/29 по ВЛ-10 кВ № 4 ПС 35/10 кВ «Волошинская» с установкой КТП и строительством ВЛ-0,4 кВ», для технологического присоединения магазина заявителя, ИП Громова А.А., расположенной в Ростовской области, Миллеровский р-н, с. Волошино, ул. Советская 33 А (61:22:0020101:3046) (ориентировочная протяженность ЛЭП – 0,135 км, ориентировочная мощность ТП – 0,160 МВА)» |  |  | 100 |  |  |  | 120
[6 empty] | Строительство ВЛ-10 кВ от опоры №58 по ВЛ-10 кВ №18 ПС 110/35/10 кВ "ГОК", для технологического присоединения заявителя, ООО "Газпром газомоторное топливо", расположенного в Ростовской области, Миллеровский р-н, г. Миллерово, в районе пересечения ул. Артиллерийской и автодороги на Луганск, (61:54:0150001:107), (риентировочная протяженность ЛЭП- 0,05 км) |  |  | 50 |  |  |  | 300
[6 empty] | Строительство ВЛ-10 кВ от опоры №6/62 по ВЛ-10 кВ №2 ПС 35/10 кВ «Новоселовская», для технологического присоединения заявителя, ООО «Индустриальное», расположенного в Ростовской области, Кашарский р-н, примерно в 100 м на юг от с. Усть-Мечетка, (61:16:0600012:371), (ориентировочная протяженность ЛЭП-0,05 км)» |  |  | 50 |  |  |  | 345
[6 empty] | Строительство участка ВЛ-10кВ от опоры № 143, ВЛ-10 кВ № 2 ПС 110/35/10 кВ «Чеботовская», ТП 10/0,4кВ для подключения объекта управления ФГКУ «Пограничное управление Федеральной службы безопасности РФ по Ростовской области» (ориентировочная протяженность ЛЭП – 0,140 км, трансформаторная мощность-0,025МВА) |  |  | 164 |  |  |  | 15
[6 empty] | Строительство участка ВЛ-10кВ от опоры №14, ВЛ-10кВ №3, ПС 35/10кВ «Грушевская», ТП 10/0,4кВ для подключения коровника Копылова А.А. (ориентировочная протяженность ЛЭП – 0,015 км., трансформаторная мощность - 0,16 МВА) |  |  | 10 |  |  |  | 111
[6 empty] | Строительство участка ВЛ-10 кВ от опоры №7, ВЛ-10 кВ № 1, ПС 35/10 кВ «Митякинская» для подключения нежилого здания фермы ИП главы К(Ф)Х Табуленко А.И., расположенного по адресу: Ростовская обл., Тарасовский р-н, Красновское с.п., 360м. на северо-запад от жилого дома №14 по ул.Строителей, п.Весенний, к.н. 61:37:0600011:1190 (ориентировочная протяженность ЛЭП – 0,195 км) |  |  | 170 |  |  |  | 25
[6 empty] | Строительство участка ВЛ 10кВ от опоры №45, ВЛ 10кВ №3 ПС 110/35/10кВ "Б-11" для подключения строящейся автомобильной газонаполнительной компрессорной станции ООО "Газпром газомоторное топливо" расположенной по адресу: Ростовская обл., Морозовский р-н, г. Морозовск, ул. Макаренко, 62а, к.кв. №61:24:0014106:58 (ориентировочная протяженность ЛЭП - 0,09км) |  |  | 90 |  |  |  | 450
[6 empty] | Строительство участка ВЛ-6кВ от опоры № 36, ВЛ-6кВ Атлас, ПС 110/35/10/6 кВ «К-4», ТП 6/0,4кВ и участка ВЛ-0,4кВ от РУ-0,4кВ проектируемого ТП 6/0,4кВ для подключения придорожного сервиса ИП Рудакова Д.В., расположенного по адресу: Ростовская обл., Каменский р-н, земли фонда перераспределения (ПТФ «Старостаничная») участок №12, к.н. 61:15:0601601:233 (ориентировочная протяженность ЛЭП – 0,520км, ориентировочная трансформаторная мощность – 0,160МВА) |  |  | 520 |  |  |  | 150
[6 empty] | Строительство участка ВЛ-10кВ от опоры № 57, ВЛ-10кВ № 3 Л -124, ПС 35/10кВ «Каменская СХТ», ТП 10/0,4кВ и участка ВЛ-0,4кВ от РУ-0,4кВ проектируемой ТП 10/0,4кВ для подключения придорожного сервиса ИП Рудакова Д.В., расположенной по адресу: Ростовская обл., Каменский р-н, х. Старая Станица, АКХ «Колос» участок № 127г, к.н. 61:15:0602101:1308 (ориентировочная протяженность ВЛ – 0,315 км, ориентировочная мощность ТП – 0,160 МВА) |  |  | 300 |  |  |  | 150
[6 empty] | Строительство участка ВЛ-10 кВ, от опоры №65 ВЛ-10 кВ №4, ПС 35/10 кВ «Каменская СХТ», ТП 10/0,4 кВ и ВЛ-0,4 кВ от РУ проектируемого ТП 10/0,4 кВ, для подключения овощехранилища Рудакова Д.В. расположенной, по адресу: Ростовская обл., Каменский р-н, х. Диченский, северо-западная окраина хутора в сторону дороги на ст. Калитвенскую, к.н. 61:15:060201:2550. (ориентировочная протяженность ЛЭП – 0,058 км, ориентировочная мощность ТП – 0,160 МВА) |  |  | 43 |  |  |  | 150
[6 empty] | Строительство участка ВЛ-10кВ от опоры № 239, ВЛ-10кВ №4, ПС 35/10кВ «Литвиновская», ТП 10/0,4 кВ и участка ВЛ 0,4 кВ от проектируемого ТП 10/0,4 кВ для подключения коровника Зайцева Н.Н., расположенного по адресу: Ростовская обл., Белокалитвинский р-н, х. Гусынка, к.н 61:04:0090603:117 (ориентировочная протяженность ЛЭП – 1,300 км ориентировочная мощность ТП – 0,040 МВА) |  |  | 1076 |  |  |  | 15
[6 empty] | Строительство участка ВЛ-10 кВ от опоры №36, ВЛ-10 кВ №1, ПС 35/10 кВ "Каменская СХТ", ТП 10/0,4 кВ и участка ВЛ-0,4 кВ от РУ-0,4 кВ проектируемой ТП 10/0,4 кВ для подключения строящегося склада ИП Харчикова А.В., расположенного по адресу: Ростовская обл., Каменский р-н, х. Старая Станица, восточнее земельного участка по ул. Буденного №267, КН 61:15:0602101:1906 (ориентировочная протяженность ЛЭП - 0,025 км, ориентировочная мощность ТП - 0,160 МВА) |  |  | 15 |  |  |  | 150
[6 empty] | Строительство участка ВЛ-10кВ от опоры №106, ВЛ-10кВ №2, ПС 35/10кВ «Вольно-Донская», ТП 10/0,4кВ и участка ВЛ-0,4кВ от РУ-0,4кВ проектируемой КТП 10/0,4кВ для подключения плотины Золотовского В.Л., расположенной по адресу: к.н. 61:24:0600007:595, ориентир 3,5 км юго-восточнее х. Власова, Морозовского р-на, Ростовской обл. (ориентировочная протяженность ЛЭП – 0,48 км, трансформаторная мощность - 0,025 МВА) |  |  | 500 |  |  |  | 15
[6 empty] | Строительство участка ВЛ-10кВ от опоры № 155, ВЛ-10кВ № 7, ПС 110/35/10кВ «Милютинская», ТП 10/0,4кВ и участка ВЛ-0,4кВ от РУ-0,4кВ проектируемого ТП 10/0,4кВ для подключения нежилых зданий (складов) Морозова Е.А., Колесниковой Е.Е., Каланчина А.А., расположенных по адресу: Ростовская обл., Милютинский р-н, на юго-восток от х. Агропролетарский к.н. 61:23:0600014:872; 61:23:0600014:873 (ориентировочная протяженность ЛЭП – 0,090км, ориентировочная мощность ТП – 0,063МВА) |  |  | 5 |  |  |  | 30
[6 empty] | Строительство ВЛ-10 кВ от ВЛ-10 кВ №4 ПС 35/10кВ «ГПЗ», строительство КТП 10/0,4 кВ и ВЛ-0,4 кВ для электроснабжения объекта – жилой дом, расположенного по адресу: Ростовская область, Пролетарский район, п. Протоки, ул. Транспортная, д. 16а, к.н. 61:31:0000000:729, заявитель Пономарев И.И. (Ориентировочная протяженность ЛЭП - 0,053 км, ориентировочная мощность ТП – 0,025 МВА) |  |  | 10 |  |  |  | 15
[6 empty] | Строительство ВЛ-10 кВ от ВЛ-10 кВ №4 ПС 35/10кВ «Жуковская», строительство КТП 10/0,4 и ВЛ 0,4 кВ для электроснабжения объекта – модульная бойня по убою КРС, расположенная по адресу: Ростовская область, Песчанокопский район, вблизи с. Жуковское, граф. учет №175, кад. № 61:30:0600008:3547, заявитель СССПК «Песчанокопскагроснаб» Гридин С.П. (Ориентировочная протяженность ЛЭП - 0,05 км, ориентировочная мощность ТП – 0,16 МВА) |  |  | 10 |  |  |  | 147
[6 empty] | Строительство ВЛ-10 кВ от опоры №4-05/16 ВЛ-10 кВ №4 ПС 110/10кВ «Уютная», строительство КТП 10/0,4 и ВЛ-0,4 кВ для электроснабжения объекта – подсобное помещение, расположенного по адресу: РФ, Ростовская область, Пролетарский район, х. Уютный, 2,7 км на северо-восток, к.н. 61:31:0600011:792, заявитель Губанов А.Н.» (Ориентировочная протяженность ЛЭП - 0,05 км, ориентировочная мощность ТП – 0,025 МВА) |  |  | 10 |  |  |  | 15
|  |  |  | 50 - 100 |  |  |  |  | 4800 |  |  |  | 40
[6 empty] | Строительство ВЛ-10 кВ от опоры №182 по ВЛ-10 кВ №3 ПС 110/35/10 кВ "Колодезянская" с установкой КТП и строительством ВЛ-0,4 кВ, для технологического присоединения нежилого здания заявителя Серебрякова Н.Г., расположенного в Ростовской области, Миллеровский р-н, сл. Колодези, (61:22:0600005:1113), (ориентировочная протяженность ЛЭП- 5,02 км, ориентировочная мощность ТП- 0,063 МВА)" |  |  | 4800 |  |  |  | 40
100 - 200
200-500
500-800
свыше 800
|  |  | алюминиевый | до 50 вкл.
50 - 100
100 - 200
200-500
500-800
свыше 800
территории, не относящиеся к территориям городских населенных пунктов | железобетонные опоры | изолированный | сталеалюминиевый | до 50 вкл. |  |  | 683 | 15 |  |  | 102.5 | 30
[6 empty] | Строительство ВЛ-6 кВ от ВЛ-6 кВ № 805 ПС 35/6 кВ АС-8 для электроснабжения нежилого помещения Крикуновой И.Н. в х. Большой Лог, Аксайского района, Ростовской области | 226 |  |  |  | 15
[6 empty] | Строительство КТПН -10/0,4 кВ, ВЛ-10 кВ и ВЛ-0,4 кВ от ВЛ-10 КВ № 1003 для электроснабжения жилого дома по улице Аксайская, д. 3 в х. Камышеваха, Аксайского района, Ростовской области | 174 |  |  |  | 9
[6 empty] | Строительство участка ВЛ-10кВ от опоры № 28 ВЛ-10кВ № 2907 РП-29 ПС 35/10кВ «А-18», установка КТП 10/0,4кВ, строительство участка ВЛ-0,4кВ для подключения жилых домов заявителей СТ «Энтузиаст» Азовского района Ростовской области | 47 |  |  |  | 20
[6 empty] | Строительство участка ВЛ-0,4кВ для подключения жилых домов заявителей по ул. Луначарского, с. Головатовка, Азовский район Ростовская область | 45 |  |  |  | 36
[6 empty] | Строительство участка ВЛЗ-10кВ для технологического присоединения нежилого здания ИП Киселева А.Н. Азовский район, Ростовской области | 176 |  |  |  | 7.5
[6 empty] | Строительство участка ВЛ-10 кВ от ВЛ-10 кВ № 160 для электроснабжения магазина ИП Амирханян Г. Ш. по адресу: Ростовская обл., Веселовский р-н, п. Веселый, ул. Октябрьская, д. 171 | 15 |  |  |  | 15
[6 empty] | Строительство КТП-10/0,4кВ, ВЛ-10кВ от опоры №1/228 ВЛ-10кВ №1105 ПС 35кВ "СМ-11" для электроснабжения земельного участка заявителя Мельникова С.В. по адресу: Ростовская обл., Семикаракорский р-н, массив земель реорганизованного с/х предприятия АО "Донское" с кад. ном. 61:35:0600012:613 |  | 5 |  |  |  | 15
[6 empty] | Строительство ВЛ 0,4 кВ, КТП 10/0,4 кВ, ВЛ-10 кВ от ВЛ-10 кВ № 405 ПС 35/10 кВ «В-4» для электроснабжения здания склада ИП Амирханян Ш. В. по адресу: Ростовская обл., Веселовский р-н, п. Веселый, ул. Октябрьская, д. 218-а |  | 10 |  |  |  | 15
|  |  |  | 50 - 100 |  |  | 13764 |  | 1298 |  | 2548.925 |  | 185
[6 empty] | Строительство отпаечной линии ВЛ-6 кВ и ТП 6/0,4кВ для электроснабжения Автозаправочной станции №626, Ростовская область, Красносулинский район, х. Бобров, автомагистраль «Дон-2»,981 км | 25 |  |  |  | 37.5
[6 empty] | Строительство ТП-10/0,4 кВ, ВЛ-10 кВ от ВЛ-10 кВ № 403 ПС АС-4 для электроснабжения кафе ИП Чепурная Е. И. по адресу: Ростовская обл., Аксайский р-н, х. Маяковского, уч-к с кад. ном. 61:02:0600016:3094 | 150 |  |  |  | 65
[6 empty] | Строительство КТПН-10/0,4 кВ, ВЛ-10 кВ от ВЛ-10 кВ № 1109 для электроснабжения жилого дома по ул.Речная, д.1 "Б" в х.Веселый, Аксайского района, Ростовской области | 465 |  |  |  | 7.5
[6 empty] | Строительство КТПН-6/0,4кВ, ВЛ-6кВ, ВЛ-0,4кВ от ВЛ-6кВ №802 для электроснабжения жилых домов по адресу: Ростовская обл., Аксайский р-н, х. Б.Лог, уч-ки с кад. ном. 61:02:0600011:1715, 61:02:0600011:1703 | 225 |  |  |  | 10
[6 empty] | Строительство ТП-10/0,4 кВ и ВЛ-0,4кВ для электроснабжения здания по СНТ «Комбайностроитель» участок №3-619,х. Октябрьский Родионово-Несветайского района Ростовской области | 10 |  |  |  | 5
[6 empty] | Строительство ВЛ-10кВ с установкой ТП 10/0,4кВ до границы земельного участка жилых домов в х. Глинки Родионово – Несветайский район Ростовской области | 50 |  |  |  | 7.5
[6 empty] | Строительство отпаечной ВЛ-6кВ и ТП-6/0,4кВ для электроснабжения "Государственного бюджетного учреждения Ростовской области "Дирекция особо охраняемых природных территорий областного значения", земельный участок "Горненский, Ростовская область, Красносулинский район, Шахтинское лесничество, Красносулинское участковое лесничество квартал 1 выдел 3-10, квартал 2 выдел 1-6, квартал 3 выдел 1,2,3,4,6" | 316 |  |  |  | 20
[6 empty] | Строительство ВЛ-6 кВ до границы земельного участка автозаправочного комплекса в х. Красный Кут (Тёпина Ю.В.) | 20 |  |  |  | 1
[6 empty] | Строительство КТПН-10/0,4 кВ, ВЛ-10 кВ, ВЛ-0,4 кВ от ВЛ-10 кВ № 1203 ПС 110/10 кВ АС-12 для электроснабжения жилого дома Кочиева Ф. А. на уч-ке с кад. ном. 61:33:0600015:791, Родионово-Несветайского района, Ростовской области | 188 |  |  |  | 5
[6 empty] | Строительство ВЛ-10кВ с установкой ТП 10/0,4кВ до границы земельного участка объекта животноводства Ростовской обл., р-н Октябрьский, Мокрологское сельское поселение. (ИП глава КФХ Ершов А.Ю.) | 15 |  |  |  | 7.5
[6 empty] | Строительство отпаечной ВЛ 6 кВ и ТП 6/10-0,4 кВ для электроснабжения придорожного сервиса «ИП Исаева Ильяс Рамзановича» , Ростовская область, Красносулинский район, в 1,0 км по направлению на юго – запад от х. Калиновка | 60 |  |  |  | 75
[6 empty] | Строительство отпайки ВЛ 10 кВ от ВЛ 10 кВ №2 ПС 110/10 кВ «Самбек» до нового ТП 10/0,4 кВ Д/О «Металлург-5» в Неклиновском районе | 936 |  |  |  | 1140
[6 empty] | Строительство ТП-10/0,4 кВ. Стр-во ВЛ10кВ от ВЛ10кВ №6 ПС Синявская до новой ТП10/0,4кВ. Стр-во ВЛ0,4 кВ от новой ТП до гр.з.уч.АтоянТ.А., ТирацуянГ.В | 5 |  |  |  | 15
[6 empty] | Строительство участка ВЛ-10 кВ от ВЛ-10 кВ №4 ПС Самбек, ТП 10/0,4 кВ и ВЛ-0,4 кВ до границ земельного участка заявителя (Клименко А.В.) | 2029 |  |  |  | 1
[6 empty] | Строительство отпаечной ВЛ-10 кВ от отпайки на ТП №4/28 по ВЛ-10 кВ №4 ПС Чалтырь, строительство ТП10/0,4 кВ, строительство ВЛИ 0,4 кВ с. Крым по ул. Кардащяна до границ участков заявителей (Топалян А.В., Срабионян А.К., Аракелян А.Г., Бабиян О.Л., Бугаян Т.А., Фарманян В.В., Палоян А.М., Кирокосян Г.К., Хочкиян А.М., Стойшич М.Л.) | 193 |  |  |  | 60
[6 empty] | Строительство отпаечной ВЛ 10 кВ от отпайки на ТП 10/0,4 кВ № 1-95А ПС 110/35/10 кВ Чалтырь, строительство ТП 10/0.4 кВ, строительство ВЛИ 0,4 кВ до границы земельных участков заявителей (СеропянС.М., Степанян В.В., Камалян З.А., Нанаян С.С., Темуразян К.С.,Багдасарян Ф.Ф., Бучков С.В., Тумасян А.С.,Комош В.Р., Амирханян Р.Г.,Бейногло М.В.,Морозова Г.А.,Чахалян А.М.,Абовян А.С.,Багдасарян Ф.Ф., Килафян Н.А.) | 10 |  |  |  | 80
[6 empty] | Строительство отпайки ВЛ-10 кВ от ВЛ-10 кВ №3 ПС "Носовская", строительство КТП 10/0,4 кВ на границе земельного участка заявителя (МБОУ Носовская СОШ) | 64 |  |  |  | 150
[6 empty] | Строительство ВЛ 10кВ, строительство ТП 10/0,4кВ, строительство ВЛИ 0,4кВ в х. Красный Крым ул. Юбилейная (Степанова А.А., Барлоухян А.С., Оганесян К.А., Бабасинян О.С., Барлоухян Э.Е., Восканян В.Л., Срабионян Д.С., Ткотян В.М., Мелконян М.К., Кульбикаян С.А., Руснак Н.Ю., Мелексетян А.С., Псрдиян А.А., Григорьян С.А., Секизян М.Д., Андоньян А.Л., Землякова И.В., Тызыхян В.А., Налбандян Г.А., Мартиросян М.В., Сухариян С.С. Сасина С.Г., Асланян Б.А., Бабахян Т.Л., Эрганян С.А., Хаишбащян С.О., Хаишбащян М.О., Хаишбащян М.С., Хаишбасян Е.А., Бабахян А.Л., Мусикян М.Г., Печенждиян В.С., Харагезян И.В., Федченко К.Д., Термалаян Х.Д., Оганисян В.А.) | 5 |  |  |  | 70
[6 empty] | «Строительство ВЛ-10кВ от опоры №2 отпайки на КТП №300 ВЛ-10кВ №6 ПС 35/10 кВ «Покровская». Строительство КТП-10/0.4 кВ. Строительство ВЛ-0.4кВ от вновь построенного КТП-10/0.4 кВ до границ земельного участка Заявителя (Управление Судебного департамента в Ростовской Области)» | 7 |  |  |  | 82.7
[6 empty] | Строительство ВЛ 10 кВ от ВЛ 10 кВ №3 ПС 110/35/10кВ "Чалтырь". Строительство ТП -10/0,4кВ на границе земельного участка заявителя (Сибадова И.В.) | 50 |  |  |  | 7.5
[6 empty] | «Строительство отпайки ВЛ-10кВ от ВЛ-10кВ №8 ПС «Покровская» до новой КТП-10/0.4кВ. Строительство КТП-10/0.4кВ. Строительство ВЛ-0.4 кВ от вновь построенной КТП-10/0.4кВ до границы земельного участка заявителя (Салганская С.С.)» | 7 |  |  |  | 3.33
[6 empty] | «Строительство ВЛ 10 кВ от опоры № 190/206 по ВЛ 10 кВ № 7 ПС Синявская, строительство ТП 10/0,4 кВ, строительство ВЛИ 0,4 кВ до границы земельного участка заявителя. (Берекчиян А.М. )» | 6 |  |  |  | 5
[6 empty] | «Строительство ВЛ-10 кВ от ВЛ-10кВ №5 ПС 35/10кВ «Б.Салы», строительство новой ТП 10/0,4кВ, строительство ВЛИ-0,4кВ от новой ТП 10/0,4кВ до границы земельных участков заявителя (Барсукова Т.М.)» | 471 |  |  |  | 5
[6 empty] | «Строительство ВЛ 10 кВ от ВЛ 10 кВ № 1 ПС «Чалтырь» до новой ТП-10/0,4 кВ. Строительство новой ТП-10/0,4 кВ. Строительство ВЛИ 0,4 кВ от новой ТП-10/0,4 кВ до границ земельных участков заявителей (Заявители в х. Ленинаван по ул. Суворова, ул. Жукова, ул. Кутузова)» | 83 |  |  |  | 30
[6 empty] | Строительство участка ВЛ-10кВ, установка КТП 10/0,4кВ, для технологического присоединения энергопринимающих устройств ДОО Азовского районного отдела образования с. Кагальник Ростовской области | 592 |  |  |  | 67.635
[6 empty] | Строительство отпаечной ВЛ-10кВ для подключения жилого дома Жукова В.А., Азовский район, Ростовская область | 442 |  |  |  | 3
[6 empty] | Строительство отпаечной ВЛЗ-10кВ, установка КТП-10/0,4кВ, строительство участка ВЛИ-0,4кВ для подключения жилого дома заявителя Шевченко Е.А., х. Усть-Койсуг Азовский район Ростовская область | 11 |  |  |  | 13.33
[6 empty] | Строительство отпаечной ВЛЗ-10 кВ, установка КТП-10/0,4кВ для электроснабжения заявителя ДНТ «Эдем», с. Кулешовка Азовский район Ростовская область | 15 |  |  |  | 135
[6 empty] | Строительство отпаечной ВЛ-10кВ, установка КТП-10/0,4кВ, строительство участка ВЛ-0,4кВ для подключения жилых домов Малюта А.Ф. и Малюта С.Ф., Кагальницкий район, ст. Кировская, Ростовская область | 47 |  |  |  | 10
[6 empty] | Строительство отпаечной ВЛ-10 кВ, установка КТП-10/0,4 кВ, строительство участка ВЛ-0,4 кВ для подключения заявителя ООО «Лукойл-Нижневолжскнефтепродукт», ст. Кировская Кагальницкий район Ростовской области | 3 |  |  |  | 11.67
[6 empty] | Строительство отпаечной ВЛ-10кВ , установка КТП 10/0,4кВ, строительство участка ВЛ-0,4кВ для подключения жилых домов Мамедова М.Ю.,Ахмедова И.Н.,Кадырова Р.Ф.,Герасюто И.Д.,Зинченко В.А., СХА "Кулешовское", Азовский Район, Ростовская область | 14 |  |  |  | 74
[6 empty] | Строительство отпаечной ВЛ-10кВ, установка- КТП 10/0,4кВ,Строительство участка ВЛ-0,4кВ для подключения жилых домов Казанцевой А.Д. и Полионского Д.В.,Новоалександровка,Азовский район.Ростовская область | 195 |  |  |  | 3.33
[6 empty] | Строительство участка ВЛ-10кВ, установка КТП-10/0,4кВ для подключения нежилого помещения по ремонту с/х техники заявителя ООО "Био Ферма" п.Новомирский Ростовская область | 20 |  |  |  | 32.5
[6 empty] | Установка КТП-10/0,4кВ, строительство участка ВЛ-0,4кВ для подключения личного подсобного хозяйства Дзюба В.И. с.Кулешовка Азовский район, Ростовская область | 111 |  |  |  | 5
[6 empty] | Строительство ВЛ-10 кВ от ВЛ-10 кВ № 3 ПС 35/10 кВ Б. Салы для энергоснабжения склада Ендовицкого Р. П. по адресу: Ростовская обл., Аксайский р-н, пос. Щепкин, участок с кад. ном. 61:02:0600006:5660 | 340 |  |  |  | 15
[6 empty] | Строительство ТП 10/0,4 кВ и ВЛ-10 кВ от ВЛ-10 кВ № 1408 для электроснабжения объектов АО "Донэнерго", расположенных по адресу : Ростовская область, Аксайский район, п. Рассвет | 79 |  |  |  | 11.5
[6 empty] | Строительство ВЛ 10 кВ от ВЛ 10 кВ № 208 ПС 110/35/10 СМ - 2 для энергоснабжения навеса для скважины заявителя Красникова Сергея Михайловича по адресу: северная часть контура поля 37 массива земель реорганизованного сельскохозяйственного предприятия ЗАО "Зеленая Горка" Семикаракорского района Ростовской области | 200 |  |  |  | 15
[6 empty] | Строительство ВЛ-10 кВ от опоры № 5/111 ВЛ-10 кВ № 608 ПС 35/10 СМ-6 для электроснабжения охотничьего домика заявителя Ненартович Виктора Петровича по адресу: примерно в 5 км по направлению на северо-восток от ориентира ст-ца Новозолотовская, Ростовская область, Семикаракорский р-н | 100 |  |  |  | 15
[6 empty] | Строительство КТПН-10/0,4 кВ и ВЛ-10 кВ от ВЛ-10 кВ № 2 ПС Б. Салы для электроснабжения жилого дома Чудиной Т.А. по ул. Маршала Конева, д. 18 в пос. Темерницкий, Аксайского района, Ростовской области | 241 |  |  |  | 1
[6 empty] | Строительство ВЛ-10 кВ от ВЛ-10 кВ №263 ПС 110/35/10/6 кВ БГ-2 для электроснабжения объекта "Южно-Европейский газопровод" Багаевского района, Ростовской области | 1323 |  |  |  | 78
[6 empty] | Строительство КТПН-6/0,4 кВ, ВЛ-6 кВ и ВЛ-0,4 кВ от ВЛ-6 кВ № 807 для электроснабжения жилого дома Синициной Н.П. в п. Реконструктор, участок с кадастровым номером 61:02:0600011:275, Аксайского района Ростовской области | 155 |  |  |  | 15
[6 empty] | Строительство ВЛ-10кВ от ВЛ-10кВ № 151 для электроснабжения жилого вагона Сысоева Ю. П. в Веселовское сельское поселение к. н. 61:06:0600012:602, Веселовского района, Ростовской области | 486 |  |  |  | 15
[6 empty] | Строительство КТПН-10/0,4 кВ, ВЛ-10 кВ, ВЛ-0,4 кВ от ВЛ-10 кВ № 115 для электроснабжения нежилого здания Бокатого И.И. по адресу: Ростовская обл., Семикаракорский р-н, 1,6 км к востоку от г. Семикаракорска вдоль автодороги Ольгинская - Волгодонск, уч-к с кад. ном. 61:35:0600012:26 | 40 |  |  |  | 15.1
[6 empty] | Строительство объектов внешнего электроснабжения для ж/дома Голубевой Е.М. в пос. Водопадный, ул Зеленая,д.2, Аксайского района, РО | 419 |  |  |  | 2.33
[6 empty] | Строительство КТПН-10/0,4 кВ, ВЛ-10 кВ, ВЛ-0,4 кВ от ВЛ-10 кВ №1101 для электроснабжения жилого дома Дижур И.М. по пер. Южный , д.6 в ст-це Мишкинская, Аксайского района, Ростовской области | 373 |  |  |  | 5
[6 empty] | Строительство КТПН-10/0,4кВ, ВЛ-10кВ и ВЛ-0,4кВ от ВЛ-10кВ №1513 эл.снаб. уч-ков с кад.№ 61:02:0600010:9875 и 1:02:0600010:9894, п.Водопадный, Аксайского района, Ростовской области | 415 |  |  |  | 7.5
[6 empty] | Строительство ВЛ-0,4 кВ от КТП № 437 ВЛ-10 кВ № 402 ПС 110/10 СМ-4 «Сусатская» для электроснабжения земельного участка заявителя Добрыдневой Натальи Геннадиевны по адресу: ул. Молодежная, д.24 «А», х. Сусат, Семикаракорский р-н, Ростовская область | 360 |  |  |  | 15
[6 empty] | Строительство ВЛ-10 кВ от опоры №1/18 ВЛ-10 кВ №1105 ПС 35/10 СМ-11 для электроснабжения земельного участка заявителя Дорофеева Вячеслава Александровича по адресу: в 750 м от п. Нижний Саловск на северо-восток, Семикаракорский р-н, Ростовская область | 100 |  |  |  | 15
[6 empty] | Строительство КТПН-6/0,4 кВ, ВЛ-6 кВ, ВЛ-0,4 кВ от ВЛ-6 кВ № 3 РП-5 для электроснабжения жилых домов по адресу: Ростовская обл., Азовский р-н, п. Красный Сад, в границах землепользования СПК “Красный Сад” | 1250 |  |  |  | 5
[6 empty] | Строительство КТПН-6/0,4 кВ, ВЛ-6 кВ, ВЛ-0,4 кВ от ВЛ-6 кВ № 804 для электроснабжения жилого дома Порываевой С. В. на уч-ке с кад. ном. 61:02:0600010:11106 в п. Российский, Аксайского р-на, Ростовской обл. | 333 |  |  |  | 15
[6 empty] | Строительство ВЛ-10 кВ от ВЛ-10 кВ № 3 ПС 35/10 кВ Б.Салы для электроснабжения производственной базы по адресу: Ростовская обл., Аксайский район, п.Темерницкий, ул. Спортивная, 3, к.н. 61:02:0081101:640 | 100
[6 empty] | Строительство ВЛ-10 кВ от ВЛ-10 кВ № 1005 ПС 110/10 кВ АС-10 для электроснабжения нежилого здания по адресу: Ростовская обл., Аксайский район, в границах плана земель КСП им. «Ленина», поле № 42, к.н. 61:02:0600002:221, ИП Руденко И.В. | 400 |  |  |  | 50
[6 empty] | Строительство КТПН-10/0,4кВ, ВЛ-10кВ и ВЛ-0,4кВ от ВЛ-10кВ №3 электроснабжения жилых домов, ул.Ереванская, д.18, д.30, д.34,п.Темерницкий, Аксайского района, Ростовской области | 210 |  |  |  | 7.5
[6 empty] | Строительство ВЛ-6кВ до границы земельного участка автозаправочной станции в Октябрьском районе Ростовской области, автомагистраль «Дон-4» «Воронеж-Ростов-на-Дону», 10003км+350м (слева)» (ООО «Фактор»)(ориентир. протяженность ЛЭП-0,55 км) |  |  | 1059 |  |  |  | 15
[6 empty] | Строительство участка ВЛ-10 кВ от существующей оп. №148 ВЛ-10 кВ «Совхоз» от ПС Ш-16, с установкой ТП-10/0,4 кВ, и строительство ВЛИ-0,4 кВ от вновь установленной ТП-10/0,4 кВ для присоединения автоматической блочной АЗС ООО «Флэш» (ориентировочная протяженность ЛЭП 0,205 км, ориентировочная мощность трансформатора 100 кВА) |  |  | 200 |  |  |  | 70
[6 empty] | Строительство участка ВЛ-10 кВ от существующей оп. №2 отпайки на КТП№252 ВЛ-10 кВ «Красюковка» от ПС Ш-39, с установкой ТП-10/0,4 кВ, и строительство ВЛИ-0,4 кВ от вновь установленной ТП-10/0,4 кВ для присоединения НСО «Курень»(ориентировочная протяженность ЛЭП 0,01 км, ориентировочная мощность трансформатора 160 кВА) |  |  | 39 |  |  |  | 100
100 - 200
200-500
500-800
свыше 800
|  |  | алюминиевый | до 50 вкл. |  |  | 694 | 14162 | 28195 |  | 150.59 | 2750.98 | 6275.08
[6 empty] | Строительство участка ВЛ-6 кВ от опоры №79 ВЛ-6 кВ №5 ПС 35/6 кВ "Романовская" с монтажом ТП-6/0,4 кВ для присоединения трехэтажного 18-ти квартирного и двухэтажного 16-ти квартирного жилых домов ОАО "Ростовская региональная ипотечная корпорация" | 29 |  |  |  | 40.59
[6 empty] | Строительство участка ВЛ-10 кВ от опоры №127 по ВЛ-10 кВ №5 ПС 35/10 кВ «Виноградная» для присоединения навеса Владимировой Л.В | 19 |  |  |  | 15
[6 empty] | Строительство участка ВЛ-6 кВ от опоры №212 по ВЛ-6 кВ №5 ПС 35/6 кВ «НС-13» для присоединения животноводческой фермы Ханвердиева Р.М. | 400 |  |  |  | 15
[6 empty] | Строительство участка ВЛИ-10кВ от опоры №109 по ВЛ-10кВ №5 ПС 35/10кВ "Виноградная", с монтажем ТП-10/0,4кВ, и строительство ответвления 0,4кВ от вновь смонтированной ТП-10/0,4кВ по ВЛ-10кВ №5 ПС 35/10кВ "Виноградная" для присоединения поливочной системы Дайнеки А.С. | 25 |  |  |  | 15
[6 empty] | Строительство участка ВЛ-6 кВ от опоры №5/12 по ВЛ-6 кВ №1 ПС 110/6 кВ «НС-2», с монтажом ТП-6/0,4 кВ и строительство ВЛИ-0,4 кВ от вновь смонтированной ТП-6/0,4 кВ для присоединения жилого дома Краснобаева В.В.(ориентировочная протяженность ЛЭП 0,27 км, ориентировочная мощность трансформатора 40 кВА) | 177 |  |  |  | 15
[6 empty] | Строительство участка ВЛ-10кВ от опоры №60 по ВЛ-10кВ №24 ПС 110/35/10кВ "КГУ", с монтажем ТП-10/0,4кВ, и строительство ВЛИ-0,4кВ от вновь построенной ТП-10/0,4кВ для присоединения квартир Кисель С.В., Носульчак Ю.Ю., Петровой А.В., Жучковой Л.Ю. | 44 |  |  |  | 50
[6 empty] | Строительство отпаечной ЛЭП-10кВ, установка КТП-10/0,4кВ для подключения склада Вылегжаниной О.Л., Азовский район, Ростовская область |  | 101 |  |  |  | 15
[6 empty] | Строительство отпаечной ВЛЗ-10кВ, установка КТП-10/0,4кВ, строительство участка ВЛИ-0,4кВ для подключения жилого дома Моисеева А.И., Азовский район Ростовская область |  | 14 |  |  |  | 22
[6 empty] | Строительство отпаечной ВЛ-10кВ для подключения складского помещения заявителя Вдовиченко Т.А. с.Кагальник Азовский район, Ростовская область |  | 30 |  |  |  | 100
[6 empty] | Строительство отпаечной ВЛ-10кВ для подключения магазина заявителя ИП Мироненко С.А. с.Александровка Азовский район, Ростовская область |  | 40 |  |  |  | 80
[6 empty] | Строительство отпаечной ВЛ-10кВ от опоры 10 кВ № 5-17 ВЛ-10кВ № 107Н ПС 110/6/10кВ НС-1 для технологического присоединения дачных домиков, садового оборудования ДНТ «Задонье» Азовского района |  | 645 |  |  |  | 400
[6 empty] | Строительство участка ВЛ-10 кВ для подключения котельной КАМ 4,0 заявителя Администрации Кулешовского сельского поселения с. Кулешовка, Азовский район, Ростовская область |  | 735 |  |  |  | 128.98
[6 empty] | Строительство отпаечной ВЛ-10кВ до границы земельных участков заявителя ГК "Российские автомобильные дороги" для подключения трансформаторных подстанций 10/0,4кВ, Азовский район, Ростовская область |  | 5277 |  |  |  | 269
[6 empty] | Строительство отпайки ВЛЗ-10кВ, установка ТП-10/0,4кВ, для подключения производственного помещения заявителя ООО «Созвездие» с. Кагальник Азовский район Ростовская область (ориентировочная протяженность ЛЭП – 0,08км, ориентировочная трансформаторная мощность – 0,16МВА) |  | 9 |  |  |  | 150
[6 empty] | Строительство отпаечной ВЛ-10кВ, установка КТП-10/0,4кВ, строительство участка ВЛ-0,4кВ для подключения магазина заявителя Швейцер В.В., ст. Кировская, Кагальницкий район, Ростовская область |  | 8 |  |  |  | 15
[6 empty] | Строительство отпайки ВЛЗ-10 кВ, установка ТП-10/0,4 кВ, для подключения дилерского центра заявителя ООО «Югагромаш» с. Самарское Азовский район Ростовская область (ориентировочная протяженность ЛЭП – 0,250 км, ориентировочная трансформаторная мощность – 0,1 МВА |  | 170 |  |  |  | 90
[6 empty] | Строительство отпайки ВЛЗ-10 кВ, установка ТП-10/0,4 кВ для подключения нежилого здания заявителя ИП Криштоп К.С. с.Кулешовка Азовский район, Ростовская область (ориентировочная протяженность ЛЭП – 0,170 км, ориентировочная трансформаторная мощность – 0,16 МВА) |  | 80 |  |  |  | 135
[6 empty] | Строительство ВЛ-10 кВ от оп. №99 ВЛ-10 кВ №1513 ПС 35/10 кВ А-15, установка ТП-10/0,4 кВ, строительство участка ВЛ-0,4 кВ для подключения жилого дома заявителя Мещеряковой М.А. х. Марков, Азовский район Ростовская область (ориентировочная протяженность ЛЭП – 0,110 км, ориентировочная трансформаторная мощность – 0,025 МВА) |  | 16 |  |  |  | 15
[6 empty] | «Строительство ТП 10/0,4кВ на границе земельного участка для электроснабжения технологического оборудования для производства молочной продукции х. Павленков (ориентировочная мощность ТП – 63 кВА) (ИП Панченко Ю.В.)» |  | 10 |  |  |  | 50
[6 empty] | «Строительство ВЛ-6кВ и КТП6/0,4кВ, ВЛ-0,4кВ до границы земельного участка сторожки вблизи х. Новогригорьевка Октябрьского района Ростовской области, (ИП Юркова А.В.) |  | 190 |  |  |  | 50
[6 empty] | Строительство ВЛ-10 кВ до границы земельного участка объекта "Реконструкция ГРС Шахты-2 в Ростовском УМК" в п.Каменоломни Октябрьского района Ростовской области (ПАО "Газпром") |  | 1720 |  |  |  | 27.2
[6 empty] | «Строительство ВЛ-10кВ с установкой ТП 10/0,4кВ до границы зем.участка ул. Механизаторов 1Б, х. Апаринский (Комаров А.В.)» |  | 27 |  |  |  | 15
[6 empty] | Строительство ВЛ-6кВ с установкой ТП-6/0,4кВ до границы земельного участка магазина в ст.Заплавская. ул. Шоссейная, д.30-б (Ревков С.В.) |  | 101 |  |  |  | 45
[6 empty] | "Строительство отпаечной ВЛ-6 кВ и ТП 6/04 кВ до границы земельного участка ООО «Газпром межрегионгаз» для электроснабжения дома оператора" для нужд филиала ПАО "МРСК Юга"-"Ростовэнерго" |  | 130 |  |  |  | 30
[6 empty] | Строительство ТП 10/0,4 кВ и участка ВЛ-10 кВ от опоры № 206, ВЛ-10 кВ № 1, ПС 35/10 кВ "Первомайская" для подключения газопровода отвода и ГРС х. Гусев ООО "Газпром межрегионгаз" |  | 429 |  |  |  | 23
[6 empty] | Строительство участка ВЛ-10 кВ от опоры № 76, ВЛ-10 кВ № 1, ПС 35/10 кВ "Литвиновская", ТП 10/0,4 кВ для подключения склада ИП Григорьева В.Н. |  | 802 |  |  |  | 15
[6 empty] | Строительство ТП 10/0,4кВ от опоры №9 Л-183 ВЛ 10 №4 ПС Советская и уч-ка ВЛ-0,4кВ от РУ-0,4кВ ТП 10/0,4кВ для подключенияжилого дома ООО «Дом Строй» |  | 10 |  |  |  | 110
[6 empty] | Строительство ТП 10/0,4 кВ, участка ВЛ-10кВ от опоры №11 Л-446 ВЛ 10 кВ №2, ПС 35/10кВ «Глубокинская» для подключения складов ООО «СПК «Родная Земля" |  | 21 |  |  |  | 120
[6 empty] | Строительство участка ВЛ 10 кВ, КТП 10/0,4 кВ от опоры № 3 Л-519 ВЛ 10 кВ № 2 Л-СП-3 ПС 110/10 кВ «Богатовская ПТФ» для подключен.жилого дома Хорошева |  | 17 |  |  |  | 15
[6 empty] | Строительство уч-ка ВЛ-10кВ от опоры №16, ВЛ-10кВ №2, ПС Тарасовская , ТП-10/0,4кВ и уч-ка ВЛ-0,4 кВ для подключ. многоквартирных жил. домов Капитель |  | 123 |  |  |  | 76.8
[6 empty] | Строительство ТП 10/0,4 кВ и ВЛ-10 кВ от опоры № 46, ВЛ-10 кВ № 1, ПС 35/10 кВ «Глубокинская» для присоединения автозаправочной станции № 638 |  | 30 |  |  |  | 75
[6 empty] | Строительство участка ВЛ-10 кВ от опоры № 63, Л-90, ВЛ-10 кВ № 7, ПС 110/35/10 кВ «Милютинская», ТП 10/0,4 кВ и участка ВЛ 0,4 кВ от РУ-0,4 кВ проектируемого ТП 10/0,4 кВ для подключения складского помещения Егоровой О.И. |  | 32 |  |  |  | 15
[6 empty] | Строительство ТП 10/0,4 кВ, уч-ка ВЛ-10кВ от оп. №3 Л-74П ВЛ 10 кВ №7 ПС Милютинская до ТП 10/0,4 кВ для подключения АЗГС Мрыхина В.Е. |  | 60 |  |  |  | 10
[6 empty] | Строительство участка ВЛ-10 кВ от опоры № 73, ВЛ-10 кВ № 1, ПС 35/10 кВ «Литвиновская», установка ТП 10/0,4 кВ для подключения жилого дома Анохина В.Г. (ориентировочная протяженность ЛЭП-0,425 км, ориентировочная трансформаторная мощность-0,1 МВА) |  | 402 |  |  |  | 10
[6 empty] | Строительство участка ВЛ-10 кВ от проектируемой опоры в пролете опор №№ 138-139 ВЛ-10 кВ № 7 ПС 110/10 кВ «Обливская ПТФ», установка ТП 10/0,22кВ для подключения станции катодной защиты ПАО «Газпром газораспределение Ростов-на-Дону» (ориентировочная протяженность ЛЭП – 0,022 км, ориентировочная трансформаторная мощность-0,01 МВА) |  | 5 |  |  |  | 3
[6 empty] | «Строительство ВЛ-10 кВ от опоры №2-00/48 ВЛ-10 кВ №2 РП-21С по ВЛ 10 кВ №21 ПС «Сальская», строительство КТП 10/0,4 и ВЛ-0,4 кВ для электроснабжения объекта - гостиница, расположенного по адресу: Ростовская область, Сальский район, п. Конезавод имени Будённого, ул. Чумакова, 1б, кн. 61:34:0040101:4187, заявитель Акопян К.П. (Ориентировочная протяженность ЛЭП - 0,08 км, ориентировочная мощность ТП – 0,25 МВА)» |  | 75 |  |  |  | 149
[6 empty] | Строительство ВЛ-10кВ от опоры №1-00/38 ВЛ-10кВ №1 ПС 110/35/10кВ «Развиленская», строительство КТП 10/0,4 и ВЛ-0,4 кВ для электроснабжения объекта - магазин, расположенного по адресу: Ростовская область, Песчанокопский район, с. Развильное, ул. Партизанская, 7а, заявитель ИП Коваленко О.Н. |  | 723 |  |  |  | 85
[6 empty] | Строительство участка ВЛ-6 кВ от опоры №19 по ВЛ-6 кВ №5 ПС 35/6 кВ «Романовская», с монтажом ТП-6/0,4 кВ, и строительство ВЛИ-0,4 кВ от вновь смонтированной ТП-6/0,4 кВ по ВЛ-6 кВ №5 ПС 35/6 кВ «Романовская» для присоединения жилого дома Овчаровой Л.Н |  | 12 |  |  |  | 7
[6 empty] | Строительство участка ВЛ-10кВ от опоры №219 по ВЛ-10кВ №15 ПС 110/35/10кВ «Константиновская», с монтажом ТП-10/0,4кВ и строительство ВЛИ-0,4кВ от вновь смонтированной ТП-10/0,4кВ для присоединения блочно-модульной установки подготовки питьевой воды Администрации Константиновского городского поселения (ориентировочная протяженность ЛЭП 1,255км, ориентировочная мощность трансформатора 25кВА) |  | 1276 |  |  |  | 15
[6 empty] | Строительство участка ВЛ-10 кВ от опоры №24 по ВЛ-10 кВ №7 ПС 110/10 кВ «Несмеяновская», с монтажом ТП-10/0,4 кВ, для присоединения насосной станции ООО «Новоселовское» |  | 15 |  |  |  | 15
[6 empty] | Строительство участка ВЛЗ-6 кВ от опоры №4/70 ВЛ-6 кВ №2 ПС 35/6 кВ НС-15, с монтажом ТП-6/0,4 кВ, и строительство ВЛИ-0,4 кВ от вновь смонтированной ТП-6/0,4 кВ, для присоединения комплекса зерноскладов ИП главы КФХ Запорожцевой О.Д. (ориентировочная протяженность ЛЭП 0,05 км, ориентировочная мощность трансформатора 40 кВА) |  | 39 |  |  |  | 30
[6 empty] | Строительство участка ВЛЗ-6 кВ от опоры №6/13 по ВЛ-6 кВ №14 ПС 35/6 кВ Романовская, с монтажом ТП-6/0,4 кВ, и строительство ВЛИ-0,4 кВ от вновь смонтированной ТП-6/0,4 кВ для присоединения жилого дома Никифоровой Д.М. (ориентировочная протяженность ЛЭП 0,41 км, ориентировочная мощность трансформатора 100 кВА) |  | 278 |  |  |  | 15
[6 empty] | Строительство участка ВЛЗ-6 кВ от опоры №5/7 по ВЛ-6 кВ №11 ПС 35/6 кВ Шлюзовая, с монтажом ТП-6/0,4 кВ, для присоединения ВРУ-0,4 кВ сельхозпредприятия ООО «Саркел» (ориентировочная протяженность ЛЭП 0,015 км, ориентировочная мощность трансформатора 40 кВА) |  | 8 |  |  |  | 25
[6 empty] | Строительство участка ВЛЗ-10 кВ от опоры №20 ВЛ-10 кВ №13 ПС 35/10 кВ Николаевская, с монтажом ТП-10/0,4 кВ, для присоединения Полигона ТБО ООО «Стройпласт» (ориентировочная протяженность ЛЭП 0,07 км, ориентировочная мощность трансформатора 160 кВА) |  | 60 |  |  |  | 100
[6 empty] | Строительство участка ВЛЗ-10 кВ от опоры №220 по ВЛ-10 кВ №7 ПС 35/10 кВ Валуевская для присоединения полевого стана Сиротенко В.И. (ориентировочная протяженность ЛЭП 0,4 км) |  | 404 |  |  |  | 15
[6 empty] | Строительство участка ВЛЗ-10 кВ от опоры №5/36 по ВЛ-10 кВ №6 ПС 35/10 кВ «Рисовая», с монтажом ТП-10/0,4 кВ, для присоединения вагончика ИП Кириченко П.П. |  | 6 |  |  |  | 15
[6 empty] | Строительство участка ВЛЗ-6 кВ от опоры №2/4 ВЛ-6 кВ №6 ПС 110/6 кВ НС-1, с монтажом ТП-6/0,4 кВ, для присоединения детского сада на 80 мест МБОУ ООШ №14 х. Ильинов (ориентировочная протяженность ЛЭП 0,01 км, ориентировочная мощность трансформатора 100 кВА) |  | 10 |  |  |  | 75
[6 empty] | Строительство ТП 10/0,4 кВ, ВЛ 10 кВ, ВЛ 0,4 кВ от ВЛ 10 кВ №1208 ПС 110 кВ АС12 для электроснабжения весовой ИП Турсункуловой В. Г. на участке с КН 61:02:0600004:2511 в АО “Октябрьское” Аксайского района Ростовской области |  | 22 |  |  |  | 95
[6 empty] | Строительство участка ВЛЗ-10 кВ от опоры №6/116 ВЛ-10 кВ №6 ПС 110/10 кВ Денисовская, с установкой ТП-10/0,4 кВ, и строительство ВЛИ-0,4 кВ от вновь установленной ТП-10/0,4 кВ для присоединения нежилого здания ИП главы КФХ Багандова М.К. (ориентировочная протяженность ЛЭП 0,205 км, ориентировочная мощность трансформатора 25 кВА) |  |  | 250 |  |  |  | 7
[6 empty] | Строительство участка ВЛЗ-10 кВ от опоры №58 по ВЛ-10 кВ №7 ПС 110/10 кВ Денисовская, с монтажом ТП-10/0,4 кВ, для присоединения жилого дома Гасанова Б.М. (ориентировочная протяженность ЛЭП 0,848 км, ориентировочная мощность трансформатора 25 кВА) |  |  | 883 |  |  |  | 15
[6 empty] | Строительство участка ВЛЗ-10 кВ от опоры №2/3 ВЛ-10 кВ №7 ПС 35/10 кВ Рябичевская, с монтажом ТП-10/0,4 кВ, для присоединения Православного храма Местной религиозной организации православный Приход храма святителя Николая Чудотворца хутора Рябичев Волгодонского района Ростовской области Религиозной организации «Волгодонская Епархия Русской Православной Церкви (Московский Патриархат)» (ориентировочная протяженность ЛЭП 0,015 км, ориентировочная мощность трансформатора 100 кВА) |  |  | 10 |  |  |  | 75
[6 empty] | Строительство участка ВЛЗ-10 кВ от опоры №1/3 по ВЛ-10 кВ №1 ПС 35/10 кВ «Рябичевская», с монтажом ТП-10/0,4 кВ и строительство ВЛИ-0,4 кВ от вновь смонтированной ТП-10/0,4 кВ для присоединения жилого дома Черноивановой Н.В. (ориентировочная протяженность ЛЭП 0,037 км, ориентировочная мощность трансформатора 100 кВА) |  |  | 6 |  |  |  | 15
[6 empty] | Строительство участка ВЛЗ-10 кВ от опоры №1/14 ВЛ-10 кВ №7 ПС 35/10 кВ Рябичевская, с монтажом ТП-10/0,4 кВ, и строительство ВЛИ-0,4 кВ от вновь смонтированной ТП-10/0,4 кВ для присоединения жилых домов Шведова В.М., Михайлова А.А., Клец Л.И., Кравцовой С.С. (ориентировочная протяженность ЛЭП 0,48 км, ориентировочная мощность трансформатора 100 кВА) |  |  | 240 |  |  |  | 60
[6 empty] | Строительство участка ВЛЗ-10 кВ от опоры №2/2 ВЛ-10 кВ №9 ПС 35/10/6 кВ Донская, с установкой ТП-10/0,4 кВ, и строительство ВЛИ-0,4 кВ от вновь установленной ТП-10/0,4 кВ для присоединения бескаркасного арочного сооружения ООО «Агро-Альянс» (ориентировочная протяженность ЛЭП 0,026 км, ориентировочная мощность трансформатора 250 кВА)» |  |  | 5 |  |  |  | 150
[6 empty] | Строительство участка ВЛЗ-10 кВ от опоры №43 ВЛ-10 кВ №11 ПС 35/10 кВ Рябичевская, с монтажом ТП-10/0,4 кВ, для присоединения животноводческой фермы Капканова Н.Н. (ориентировочная протяженность ЛЭП 0,03 км, ориентировочная мощность трансформатора 25 кВА)» |  |  | 60 |  |  |  | 15
[6 empty] | Строительство участка ВЛЗ-10 кВ от опоры №3/18 ВЛ-10 кВ №7 ПС 110/35/10 кВ Комаровская, с монтажом ТП-10/0,4 кВ, и строительство ВЛИ-0,4 кВ от вновь смонтированной ТП-10/0,4 кВ для присоединения складского помещения Мамедова Р.Х., склада Айдинова Н.А., складских помещений Заутадзе Р.П., закусочной ИП Ягубяна Г.В. (ориентировочная протяженность ЛЭП 0,377 км, ориентировочная мощность трансформатора 100 кВА)» |  |  | 95 |  |  |  | 60
[6 empty] | Строительство участка ВЛЗ-10 кВ от опоры №11/19 по ВЛ-10 кВ №5 ПС 35/10 кВ «Лозновская», с монтажом ТП-10/0,4 кВ, и строительство ВЛИ-0,4 кВ от вновь смонтированной ТП-10/0,4 кВ по ВЛ-10 кВ №5 ПС 35/10 кВ «Лозновская» для присоединения жилого дома Быстрова В.А. |  |  | 272 |  |  |  | 15
[6 empty] | Строительство участка ВЛЗ-10 кВ от опоры №13 ВЛ-10 кВ №17 ПС 110/35/10 кВ Константиновская для присоединения инновационной молочной фермы на 500 коров АО «Донское молоко» (ориентировочная протяженность ЛЭП 0,5 км) |  |  | 450 |  |  |  | 196.28
[6 empty] | Строительство участка ВЛЗ-6кВ от опоры №13/11 ВЛ-6кВ №5 ПС 35/6кВ Романовская, с монтажом ТП-6/0,4кВ, и строительство ВЛИ-0,4кВ от вновь смонтированной ТП-6/0,4кВ до опоры №36 ВЛ-0,4кВ №1 КТП-8478/160кВА по ВЛ-6кВ №14 ПС 35/6кВ Романовская для присоединения жилых домов Махнева В.К, Соболевой В.П., Дементьевой И.В. ориентировочная протяженность ЛЭП 0,125км, ориентировочная мощность трансформатора 100кВА) |  |  | 87 |  |  |  | 45
[6 empty] | Строительство участка ВЛЗ-10 кВ от опоры №77/24 ВЛ-10 кВ №15 ПС 110/35/10 кВ Мартыновская, с монтажом ТП-10/0,4 кВ, и строительство ВЛИ-0,4 кВ от вновь смонтированной ТП-10/0,4 кВ для присоединения овчарни Королева С.П. и нежилого здания (коровника) Магомедова И.Ш. (ориентировочная протяженность ЛЭП 1,894 км, ориентировочная мощность трансформатора 40 кВА) |  |  | 2192 |  |  |  | 30
[6 empty] | Строительство участка ВЛЗ-10 кВ от опоры №3/4 по ВЛ-10 кВ №7 ПС 110/10 кВ Несмеяновская, с монтажом ТП-10/0,4 кВ для присоединения пруда, пастбища ООО «Новоселовское» (ориентировочная протяженность ЛЭП 0,015 км, ориентировочная мощность трансформатора 25 кВА) |  |  | 15 |  |  |  | 15
[6 empty] | Строительство участка ВЛЗ-10 кВ от опоры №8 ВЛ-10 кВ №24 ПС 110/35/10 кВ КГУ, с монтажом ТП-10/0,4 кВ, и строительство ВЛИ-0,4 кВ от вновь смонтированной ТП-10/0,4 кВ, для присоединения стройплощадок ООО «Арарат», квартир Рыковской С.С. и Иванника С.В., жилого дома Рыковского А.Н. (ориентировочная протяженность ЛЭП 0,87 км, ориентировочная мощность трансформатора 100 кВА) |  |  | 236 |  |  |  | 65
[6 empty] | Строительство участка ВЛЗ-6 кВ от опоры вновь построенной ВЛЗ-6 кВ (по договору ТП №61-1-18-00363013 от 19.03.2018г) от опоры №200 ВЛ-6 кВ №11 ПС 35/6 кВ Шлюзовая, с установкой ТП-6/0,4 кВ, и строительство ВЛИ-0,4 кВ от вновь установленной ТП-6/0,4 кВ для присоединения сельскохозяйственной ярмарки ИП Польшкова В.А. (ориентировочная протяженность ЛЭП 0,191 км, ориентировочная мощность трансформатора 25 кВА) |  |  | 175 |  |  |  | 10
[6 empty] | Строительство участка ВЛ-10 кВ от опоры №9/47 по ВЛ-10 кВ №24 ПС 110/35/10 кВ «КГУ», с монтажом ТП-10/0,4 кВ, строительство ВЛИ-0,4 кВ от вновь смонтированной ТП-10/0,4 кВ и строительство ответвлений 0,4 кВ от вновь построенной ВЛИ-0,4 кВ от вновь смонтированной ТП-10/0,4 кВ по ВЛ-10 кВ №24 ПС 110/35/10 кВ «КГУ» для присоединения базы отдыха Гаджиевой З.И. и дома отдыха Дьячкина А.А |  |  | 662 |  |  |  | 30
[6 empty] | Строительство КТПН 10/0,4 кВ, ВЛ 10 кВ, ВЛ 0,4 кВ от ВЛ 10 кВ №1406 ПС 35 кВ АС14 для электроснабжения жилых домов на участке №5, секция 1 в п. Рассвет Аксайского района Ростовской области |  |  | 31 |  |  |  | 105
[6 empty] | Строительство ВЛ 10 кВ, ВЛ 0,4 кВ, КТП 10/0,4 кВ от опоры №1/3 ВЛ 10 кВ № 263 ПС 110 кВ БГ2 для электроснабжения личного подсобного хозяйства Аханова А.И. по адресу: Ростовская обл., Багаевский р-н, х. Арпачин, ул. Социалистическая, д. 29-и |  |  | 720 |  |  |  | 15
[6 empty] | Строительство ТП 10/0,4 кВ, ВЛ 10 кВ, ВЛ 0,4 кВ от ВЛ 10 кВ №3 ПС 35 кВ Б. Салы для электроснабжения спортивного комплекса ИП Метелица Е. И. на участке с КН 61:02:0600005:9585 в пос. Темерницкий Аксайского района Ростовской области |  |  | 15 |  |  |  | 100
[6 empty] | Строительство КТПН 10/0,4кВ, ВЛ-10кВ, ВЛ-0,4кВ от ВЛ-10кВ №1205 ПС 110кВ АС-12 для электроснабжения ВРУ 0,23кВ жилого дома Демченко В.Е. на участке с КН 61:02:0600006:5908 в п. Красный Аксайского района Ростовской области |  |  | 10 |  |  |  | 15
[6 empty] | Строительство ТП 10/0,4 кВ, ВЛ 10 кВ, ВЛ 0,4 кВ от ВЛ 10 кВ №1408 ПС 35 кВ АС14 для электроснабжения магазина ИП Калинина А. В. по ул. Комсомольская, 49 в п. Рассвет Аксайского района Ростовской области |  |  | 160 |  |  |  | 90
[6 empty] | Строительство ВЛ 10 кВ от ВЛ 10 кВ №107 ПС 110 кВ АС1 для электроснабжения нежилых зданий ИП Полтавского С. А. на участке с КН 61:02:0600015:6526 в ст. Ольгинская Аксайского района Ростовской области |  |  | 20 |  |  |  | 100
[6 empty] | Строительство ВЛ 10 кВ от ВЛ 10 кВ №401 ПС 110 кВ АС4 для электроснабжения сельхоз производства ООО “АвтоХимПромСнаб” на участке с КН 61:02:0600016:3542 в пос. АО “Родина” Аксайского района Ростовской области |  |  | 80 |  |  |  | 150
[6 empty] | Строительство КТПН 10/0,4 кВ, ВЛ 10 кВ, ВЛ 0,4 кВ от ВЛ 10 кВ №1103 ПС 110 кВ АС-11 для электроснабжения ВРУ 0,4 кВ нежилого здания Омельченко Н.А. по адресу: Ростовская область, Аксайский р-н, с/х КСП им. Горького |  |  | 20 |  |  |  | 15
[6 empty] | Строительство КТПН-10/0,4 кВ, ВЛ-10 кВ, ВЛ-0,4 кВ от ВЛ-10 кВ № 3 ПС 35/10 кВ Б. Салы для электроснабжения жилых домов по ул. Березовая в п. Темерницкий Аксайского района Ростовской области |  |  | 225 |  |  |  | 195
[6 empty] | Строительство КТПН-10/0,4 кВ, ВЛ-10 кВ, ВЛ-0,4 кВ от ВЛ-10 кВ № 1208 ПС 110/10 кВ АС-12 для электроснабжения жилых домов в п. Октябрьский Аксайского района Ростовской области |  |  | 279 |  |  |  | 285
[6 empty] | Строительство КТПН-10/0,4 кВ, ВЛ-10 кВ, ВЛ-0,4 кВ от ВЛ-10 кВ № 3 ПС 35/10 кВ Б. Салы для электроснабжения жилого дома по адресу: Ростовская область, Аксайский р-н, п. Темерницкий, АО «Темерницкое», поле № 5, к.н. 61:02:0600005:8908 |  |  | 317 |  |  |  | 30
[6 empty] | Строительство КТПН 6/0,4 кВ, ВЛ 6 кВ от ВЛ 6 кВ №806 ПС 35 кВ АС8 для электроснабжения нежилого помещения Романенко Н. В. на уч-ке с КН 61:02:0600011:1970 в п. Опытный Аксайского района Ростовской области |  |  | 100 |  |  |  | 15
[6 empty] | Строительство ТП 10/0,4 кВ, ВЛ 10 кВ от ВЛ 10 кВ №403 ПС 110 кВ АС4 для электроснабжения сельского дома культуры на уч-ке с кад. ном. 61:02:0060101:3701 в х. Ленина Аксайского района Ростовской области |  |  | 216 |  |  |  | 40
[6 empty] | Строительство ТП 10/0,4 кВ, ВЛ 10 кВ от ВЛ 10 кВ №1206 ПС 110 кВ АС12 для электроснабжения стройцеха Сухомлинова О. Ю. на уч-ке с КН 61:02:0600007:2524 в п. Красный Колос Аксайского района Ростовской области |  |  | 191 |  |  |  | 100
[6 empty] | Строительство ТП-10/0,4 кВ, ВЛ-10 кВ от ВЛ-10 кВ №7 ПС 35/10 кВ Б.Салы и ТП-10/0,4 кВ, ВЛ-10 кВ № 1207 ПС 110/10 кВ АС-12 для электроснабжения кладбища по адресу: Ростовская обл., Мясниковский район, земли колхоза «Колос», к.н. 61:25:0600501:1841 |  |  | 8998 |  |  |  | 150
[6 empty] | Строительство ВЛ-10 кВ от ВЛ-10 кВ № 501 ПС 35/10 кВ АС-5 для электроснабжения ВНС по адресу: Ростовская обл., Аксайский р-н, х. Алитуб, уч-к с кад. ном. 61:02:0000000:6668 |  |  | 341 |  |  |  | 32.1
[6 empty] | Строительство КТПН 10/0,4 кВ, ВЛ 10 кВ, ВЛ 0,4 кВ от ВЛ 10 кВ №1208 ПС 110 кВ АС12 для электроснабжения ВРУ 0,4 кВ нежилых зданий в п. Щепкин Аксайского района Ростовской области (ориентировочная мощность трансформатора 0,100 МВА, ориентировочная протяжённость ЛЭП 0,920 км) |  |  | 13 |  |  |  | 75
[6 empty] | Строительство ТП 10/0,4 кВ, ВЛ 10 кВ, ВЛ 0,4 кВ от ВЛ 10 кВ №1208 ПС 110 кВ АС12 для электроснабжения многоквартирных жилых домов ООО “Людмила” на участке с КН 61:02:0080109:511 в п. Октябрьский Аксайского района Ростовской области |  |  | 40 |  |  |  | 150
[6 empty] | Строительство ТП 10/0,4 кВ, ВЛ 10 кВ, ВЛ 0,4 кВ от ВЛ 10 кВ №1208 ПС 110 кВ АС12 для электроснабжения малоэтажного многоквартирного жилого дома ООО “Людмила” на участке с КН 61:02:0600004:1889 в АО “Октябрьское” Аксайского района Ростовской области |  |  | 25 |  |  |  | 150
[6 empty] | Строительство ТП 10/0,4 кВ, ВЛ 10 кВ, ВЛ 0,4 кВ от ВЛ 10 кВ №107 ПС 110 кВ АС1 для электроснабжения складов Кудрявцевой Н. С. на участке с КН 61:02:0600015:5746 в ст. Ольгинская Аксайского района Ростовской области (ориентировочная мощность трансформатора 0,160МВА, ориентировочная протяженность ЛЭП 0,022км) |  |  | 10 |  |  |  | 90
[6 empty] | Строительство ТП 10/0,4 кВ, ВЛ 10 кВ, ВЛ 0,4 кВ от ВЛ 10 кВ №101 ПС 110 кВ АС1 для электроснабжения конюшни ИП Гусевой Н. А. на участке с КН 61:02:0090103:3084 в ст. Ольгинская Аксайского района Ростовской области (ориентировочная мощность трансформатора 0,250 МВА, ориентировочная протяжённость ЛЭП 0,040 км) |  |  | 15 |  |  |  | 150
[6 empty] | Строительство ВЛ 10 кВ, ВЛ 0,4 кВ, КТП 10/0,4 кВ от опоры №1/15 ВЛ 10 кВ № 603 ПС 110 кВ БГ6 для электроснабжения личного подсобного хозяйства Мосян Н.С. по адресу: Ростовская обл., Багаевский р-н, х. Ажинов, ул. Школьная, д.58 и земельного участка сельскохозяйственного назначения Приданниковой Н.А. по адресу: Ростовская обл., Багаевский р-н, в границах плана ЗАО «Ажиновское». Местоположение установлено относительно ориентира, расположенного в границах участка, к.н. 61:03:0600001:162 |  |  | 90 |  |  |  | 30
[6 empty] | Строительство КТПН-10/0,4кВ, ВЛ-10кВ, ВЛ-0,4кВ от ВЛ-10кВ №414 для электроснабжения жилых домов по ул. Возрождения, ул. Объединения, ул. Отечественная, ул. Равенства, ул. Строительная, ул. Черешневая в пос. Янтарный, Аксайского района, Ростовской области |  |  | 296 |  |  |  | 500
[6 empty] | Строительство ВЛ-10 кВ от ВЛ-10 кВ № 1004 ПС 110/10 кВ АС-10 для электроснабжения ВНС по адресу: Ростовская обл., Аксайский р-н, ст. Грушевская, уч-к с кад. ном. 61:02:0030108:434 |  |  | 562 |  |  |  | 115
[6 empty] | Строительство КТПН 10/0,4 кВ, ВЛ 10 кВ, ВЛ 0,4 кВ от ВЛ 10 кВ №655 ПС 110 кВ АС6 для электроснабжения жилых домов по ул. 1-я Иловайская, ул. 2-я Иловайская, ул. Всевеликого Войска Донского, ул. Мира в ст-це Старочеркасская Аксайского района Ростовской области (ориентировочная мощность трансформатора 0,400 МВА, ориентировочная протяжённость ЛЭП 3,079 км) |  |  | 36 |  |  |  | 380
[6 empty] | Строительство КТПН 10/0,4 кВ, ВЛ 10 кВ, ВЛ 0,4 кВ от ВЛ 10 кВ №657 ПС 110 кВ АС6 для электроснабжения жилых домов по ул. Всевеликого Войска Донского, ул. Минаева в ст-це Старочеркасская Аксайского района Ростовской области (ориентировочная мощность трансформатора 0,250 МВА, ориентировочная протяжённость ЛЭП 1,961 км) |  |  | 40 |  |  |  | 295
[6 empty] | Строительство КТПН 6/0,4 кВ, ВЛ 6 кВ от ВЛ 6 кВ №806 ПС 35 кВ АС8 для электроснабжения нежилого строения Гарбуз А. К. на уч-ке с КН 61:02:0600009:1905 в х. Александровка Аксайского района Ростовской области |  |  | 1412 |  |  |  | 15
[6 empty] | Строительство КТПН 10/0,4 кВ, ВЛ 10 кВ, ВЛ 0,4 кВ от ВЛ 10 кВ №653 ПС 110 кВ АС6 для электроснабжения ВРУ 0,4 кВ жилого дома Луневой Н. И. на участке с КН 61:02:0600013:3138 в х. Краснодворский Аксайского района Ростовской области |  |  | 1358 |  |  |  | 30
[6 empty] | Строительство ВЛ 10 кВ от ВЛ 10 кВ №101 ПС 110 кВ АС1 для электроснабжения объектов освещения улиц, насосной станции и объектов водоподготовки воды ООО “Сельский Век” на участке с КН 61:02:0600015:6367 в х. Махин Аксайского района Ростовской области |  |  | 2577 |  |  |  | 150
[6 empty] | Строительство двух ТП 10/0,4 кВ, ВЛ 10 кВ, ВЛ 0,4 кВ от ВЛ 10 кВ №101 ПС 110 кВ АС1 и ВЛ 10 кВ №102 ПС 110 кВ АС1 для электроснабжения дома культуры по ул. Ленина, 152Г в ст-це Ольгинская Аксайского района Ростовской области |  |  | 943 |  |  |  | 61.7
[6 empty] | Строительство ВЛ 10 кВ от проектируемой ВЛ 10 кВ (по договору №61-1-18-00411469 от 07.12.2018 г.) от ВЛ 10 кВ №704 ПС 35 кВ АС7 для электроснабжения производственного помещения ООО “Алюмтек” на участке с КН 61:02:0600006:5924 в п. Щепкин Аксайского района Ростовской области |  |  | 100 |  |  |  | 150
[6 empty] | Строительство КТПН 10/0,4 кВ, ВЛ 10 кВ, ВЛ 0,4 кВ от ВЛ 10 кВ №1109 ПС 110 кВ АС11 для электроснабжения жилого дома Анисимова С. В. по ул. Учебная, 15 в х. Веселый Аксайского района Ростовской области |  |  | 110 |  |  |  | 15
[6 empty] | Строительство КТПН-10/0,4 кВ, ВЛ-10 кВ, ВЛ-0,4 кВ от ВЛ-10 кВ № 1103 для электроснабжения жилого дома Макарова Р. В. по ул. Попутная, д. 19 в ст-це Мишкинская, Аксайского района, Ростовской области |  |  | 30 |  |  |  | 15
[6 empty] | Строительство ТП 10/0,4 кВ, ВЛ 10 кВ, ВЛ 0,4 кВ от ВЛ 10 кВ №403 ПС 110 кВ АС4 для электроснабжения теплицы ИП Колесниковой О.В. По ул. Онучкина, 44 в х. Ленина Аксайского района Ростовской области |  |  | 30 |  |  |  | 149
[6 empty] | Строительство КТПН-6/0,4 кВ, ВЛ-6 кВ, ВЛ-0,4 кВ от ВЛ-6 кВ № 807 для электроснабжения жилых домов по адресу: Ростовская обл., Аксайский р-н, п.Российский, ул.Космическая, д.25, д. 11, , ул.Звездная, д.36, корп.2, |  |  | 327 |  |  |  | 45
[6 empty] | Строительство ТП 6/0,4 кВ, ВЛ 6 кВ, ВЛ 0,4 кВ от вновь построенной отпайки (по договору № 61-1-17-00321639 от 24.07.2017 г.) ВЛ 6 кВ №3 РП-6 КЛ 6 кВ №340 ПС 110 кВ БТ3 для электроснабжения многоквартирного жилого дома в п. Красный Сад Азовского района Ростовской области |  |  | 283 |  |  |  | 50
[6 empty] | Строительство ВЛ-10 кВ от проектируемой опоры ВЛ-10 кВ №2008 ПС 220/110/10 кВ А-20, установка ТП-10/0,4 кВ (по договору ТП №61-1-16-00293127 от 22.01.2018г.) для подключения жилого дома заявителя Цецера Т.И. Азовский район Ростовская область (ориентировочная протяженность ЛЭП – 0,03 км, ориентировочная трансформаторная мощность – 0,025 МВА) |  |  | 30 |  |  |  | 15
[6 empty] | Строительство отпайки ВЛЗ-10кВ, установка ТП-10/0,4кВ, участков ВЛИ-0,4кВ для подключения 11 жилых домов, Зерноградский район, Ростовская область (ориентировочная протяженность ЛЭП – 1,9км, ориентировочная трансформаторная мощность – 0,25МВА) |  |  | 8 |  |  |  | 195
[6 empty] | Строительство отпайки ВЛЗ-10кВ, установка ТП-10/0,4кВ, строительство участков ВЛИ-0,4кВ для подключения 12 жилых домов, Азовский район, Ростовская область (ориентировочная протяженность ЛЭП – 0,960км, ориентировочная трансформаторная мощность – 0,25МВА) |  |  | 10 |  |  |  | 177
[6 empty] | Строительство ВЛ-10кВ от оп. №5-131 ВЛ-10кВ №405 ПС 35/10кВ Е-4, для подключения оптово-логистического центра по хранению и переработке молока, заявитель Овчаренко А.В., х. Кугейский, Егорлыкский район, Ростовская область (ориентировочная протяженность ЛЭП - 0,1км) |  |  | 60 |  |  |  | 100
[6 empty] | Строительство ВЛ-10 кВ от оп. №35-95 ВЛ-10 кВ №3113 ПС 110/35/10 кВ А-31, строительство ТП-10/0,4 кВ, строительство участка ВЛИ-0,4 кВ для подключения складского помещения заявителя ИП Ермаковой Е.С. с. Пешково, Азовский район Ростовская область (ориентировочная протяженность ЛЭП – 0,06 км, ориентировочная трансформаторная мощность – 0,16 МВА) |  |  | 40 |  |  |  | 149
[6 empty] | Строительство ВЛ-10 кВ от оп. №141 ВЛ-10 кВ №2412 ПС 35/10 кВ А-24 для электроснабжения животноводческого комплекса заявителя ООО "Квантстрой-М" х.Дугино Азовский район, Ростовская область (ориентировочная протяженность ЛЭП - 1,8 км) |  |  | 1760 |  |  |  | 150
[6 empty] | Строительство отпайки ВЛЗ-10 кВ, установка ТП-10/0,4 кВ для подключения торгового павильона заявителя Морозовой Е.А., х.Дугино Азовский район,Ростовская область(ориентировочная протяженность ЛЭП - 0,03 км,ориентировочная трансформаторная мощность - 0,025 МВА) |  |  | 15 |  |  |  | 3
[6 empty] | Строительство ВЛ-10 кВ от оп. №48а ВЛ-10 кВ №203 ПС 110/35/10кВ Егорлыкская для подключения автомобильной газонаполнительной компрессорной станции (АГНКС) заявителя ООО "Газпром газомоторное топливо" ст.Егорлыкская, Егорлыкский район Ростовская область (ориентировочная протяженность ЛЭП – 0,06 км.) |  |  | 60 |  |  |  | 450
[6 empty] | Строительство ВЛ-10 кВ №805 ПС 110/10 кВ БОС, установка ТП-10/0,4 кВ для подключения склада заявителя Сага Л.В. Кагальницкий р-н Ростовская область (ориентировочная протяженность ЛЭП – 0,03 км, ориентировочная трансформаторная мощность – 0,063 МВА) |  |  | 16 |  |  |  | 35
[6 empty] | Строительство ВЛ-10 кВ от оп. №43 ВЛ-10 кВ №2412 ПС 35/10 кВ А-24, ТП-10/0,4 кВ, ВЛИ-0,4 кВ для подключения жилого дома заявителя Исаева В.А. х. Лагутник, Азовский район Ростовская область (ориентировочная протяженность ЛЭП – 0,260 км, ориентировочная трансформаторная мощность – 0,025 МВА) |  |  | 226 |  |  |  | 15
[6 empty] | Строительство ВЛ-10 кВ от оп. №4-184 ВЛ-10 кВ №1001 ПС 110/35/10 кВ Самарская, ТП-10/0,4 кВ, ВЛИ-0,4 кВ для электроснабжения здания колбасного цеха заявителя ИП Асланова А.А. х. Победа, Азовский район Ростовская область (ориентировочная протяженность ЛЭП – 0,09 км, ориентировочная трансформаторная мощность – 0,16 МВА) |  |  | 23 |  |  |  | 100
[6 empty] | Строительство ВЛ-10 кВ от оп. №22 ВЛ-10 кВ №1020 ПС 110/35/10 кВ Самарская, установка ТП-10/0,4 кВ для подключения жилого дома заявителя Ольгейзер И.А. Азовский район Ростовская область (ориентировочная протяженность ЛЭП – 0,33 км, ориентировочная трансформаторная мощность – 0,160 МВА) |  |  | 289 |  |  |  | 30
|  |  |  | 50 - 100 |  |  | 2072 | 22454 | 25894 |  | 560 | 4535.659 | 6338.98
[6 empty] | Строительство участка ВЛЗ-10кВ от опоры №31 по ВЛ-10кВ №5 ПС 35/10кВ Лозновская с монтажом ТП-10/0,4кВ и строительство участка ВЛИ-0,4кВ от устанавливаемой ТП-10/0,4кВ для присоединения жилых домов Бородулина С.В. и Такавенко В.С. | 588 |  |  |  | 25
[6 empty] | Строительство участка ВЛЗ-10 кВ от опоры №11/16 по ВЛ-10 кВ №5 ПС 35/10 кВ «Лозновская» с монтажом ТП-10/0,4 кВ и строительство участка ВЛИ-0,4 кВ от вновь устанавливаемой ТП-10/0,4 кВ для присоединения жилого дома Самойленко С.Ю. | 496 |  |  |  | 5
[6 empty] | Строительство участка ВЛЗ-10 кВ от опоры №11/7 по ВЛ-10 кВ №5 ПС 35/10 кВ «Лозновская» с монтажом ТП-10/0,4 кВ и строительство участка ВЛИ-0,4 кВ от вновь устанавливаемой ТП-10/0,4 кВ для присоединения жилого дома Нагибиной Н.А | 227 |  |  |  | 20
[6 empty] | Строительство участка ВЛ-6 кВ от опоры №3/7 по ВЛ-6 кВ №14 ПС 35/6 кВ «Романовская» с монтажом ТП-6/0,4 кВ для присоединения производственного цеха ООО «Производственно-внедренческое предприятие «ДОНВИЛС» | 15 |  |  |  | 40
[6 empty] | Строительство участка ВЛЗ-10кВ от опоры №3/34 по ВЛ-10 кВ №7 ПС 110/35/10 кВ "Комаровская", с монтажом ТП-10/0,4кВ, строительство участка ВЛИ-0,4кВ от вновь установленной ТП-10/0,4кВ и строительство ответвления до вновь установленной опоры на вновь построенной ВЛИ-0,4 кВ от вновь установленной ТП-10/0,4 кВ для присоединения жилого дома Мамедова Х. | 330 |  |  |  | 60
[6 empty] | Строительство участка ВЛ-10 кВ от опоры №1/15 по ВЛ-10 кВ №11 ПС 110/35/10 кВ «Ремонтненская» для присоединения мясокомбината ИП Карпенко З.Н. | 80 |  |  |  | 200
[6 empty] | Строительство отпайки ВЛ-10кВ от опоры №157 отпайки за Р-4 по ВЛ-10кВ Каныгин Ш-37 с установкой ТП 10/0,4кВ и строительством ВЛ-0,4кВ в Усть-Донецком районе, местечко «Сонькина коса» (Трандофилов О.К.) | 336 |  |  |  | 210
[6 empty] | Строительство отпаечной ВЛ-10кВ, установка КТП-10/0,4кВ, строительство участка ВЛ-0,4кВ для подключения жилых домов Гретчин А.В. И Тумоян З.М., Зерноградский район, п. Кленовый Ростовская область |  | 531 |  |  |  | 30
[6 empty] | Строительство отпаечной ВЛ-10кВ,установка КТП-10/0,4кВ,строительство участка ВЛ-0,4кВ для подключения жилого дома заявителя Дзюба Т.В.,Зерноградский район,п.Экспериментальный Ростовская область |  | 318 |  |  |  | 25
[6 empty] | Строительство отпаечной ВЛ-10кВ, установка ТП-10/0,4кВ, строительство участка ВЛ-0,4кВ для подключения жилых домов заявителей Пупкова С.Г. и Лашковой Н.В., Зерноградский район, п.Экспериментальный Ростовская область |  | 203 |  |  |  | 30
[6 empty] | Строительство отпайки ВЛЗ-10кВ, установка ТП-10/0,4кВ, участков ВЛИ-0,4кВ для подключения жилых домов заявителей Паруна М.П., Торопчина И.Н., Карповой Л.Ф., Зерноградский район, х. Донской Ростовская область (ориентировочная протяженность ЛЭП – 0,66км, ориентировочная трансформаторная мощность – 0,063МВА) |  | 13 |  |  |  | 35
[6 empty] | Строительство отпаечной ВЛ-10кВ, установка КТП-10/0,4кВ,строительство участка ВЛ-0,4 кВ для подключения жилого дома заявителя Грушевского А.Ю. |  | 19 |  |  |  | 10
[6 empty] | Строительство отпайки ВЛ-10кВ, установка КТП-10/0,4кВ, строительство участка ВЛ-0,4кВ для подключения жилых домов заявителей Коростылева Н.А. и Будко Н.И., Кагальницкий район, п.Мокрый Батай Ростовская область |  | 485 |  |  |  | 20
[6 empty] | Строительство участка ВЛ-10 кВ для технологического присоединения энергопринимающих устройств ИП Есипенко В.В. п. Овощной Азовский район, Ростовской область |  | 282 |  |  |  | 65
[6 empty] | Строительство отпаечной ВЛ-10кВ, установка КТП-10/0,4кВ для подключения бытового помещения заявителя Зеленова Е.А. Азовский район, Ростовская область (ориентировочная протяженность ЛЭП – 0.03 км, ориентировочная трансформаторная мощность – 0.025 МВА) |  | 15 |  |  |  | 15
[6 empty] | Установка ТП-10/0,4кВ, строительство участка ВЛИ-0,4кВ для подключения жилого дома заявителя Берлянд А.Ю., с. Кулешовка Азовский район, Ростовская область (ориентировочная протяженность ЛЭП–0,3км, ориентировочная трансформаторная мощность–0,025МВА) |  | 16 |  |  |  | 15
[6 empty] | Строительство ВЛ-10кВ до границы земельного участка объекта «Реконструкция ГРС Шахты-2 в Ростовском УМГ» в х. Коммуна Октябрьского района Ростовской области. (ПАО «Газпром») (ориентировочная протяжённость ЛЭП- 0,55 км) |  | 480 |  |  |  | 6.75
[6 empty] | «Строительство ВЛ-10кВ, КТП10/0,4кВ и ВЛ-0,4кВ до границы земельного участка сл.Родионово-Несветайская, в Ростовской области, (ООО «ЭлитСтройСнаб»), |  | 315 |  |  |  | 80
[6 empty] | «Строительство отпаечной ВЛ-6 кВ и двух ТП 6/04 кВ до границ земельных участков ООО «Газпром межрегионгаз» для нужд филиала ПАО "МРСК Юга"-"Ростовэнерго"» |  | 4126 |  |  |  | 35
[6 empty] | Строительство отпайки ВЛ-10кВ от опоры №15 отпайки на ЗТП №362А ВЛ-10кВ №8 ПС Покровская до границы земельного участка заявителя (ООО НК-Альянс) |  | 417 |  |  |  | 130
[6 empty] | Строительство ВЛ-10кВ от ВЛ-10кВ №1 ПС «Лакедемоновская» до новой КТП-10/0.4. Строительство КТП-10/0.4. Строительство ВЛ-0.4 кВ от вновь установленной КТП-10/0.4кВ до границы земельного участка заявителя (Гурин П.Н.) |  | 5 |  |  |  | 12
[6 empty] | «Строительство ВЛ-10кВ от опоры №44 отпайки на КТП №761 ВЛ-10кВ №6 ПС 110/10кВ «Самбек». Строительство КТП-10/0.4кВ. Строительство ВЛ-0.4кВ от вновь построенного КТП-10/0.4кВ до границ земельных участков Заявителей (Клименко А.В., Воротягин А.Д., Клименко Л.М.)» |  | 13 |  |  |  | 69
[6 empty] | Строительство участка ВЛ-10кВ от проектируемой опоры отпайки на КТП-10/0,4кВ №176 ВЛ-10кВ №5 ПС 110/35/10 кВ «Алексеевская», строительство КТП-10/0.4 кВ до границ земельного участка Заявителя (ПАО МегаФон) |  | 20 |  |  |  | 15
[6 empty] | «Строительство ВЛ 10 кВ, строительство ТП 10/0,4 кВ, строительство ВЛИ 0,4 кВ от новой ТП 10/0,4 кВ по ВЛ 10кВ № 6 ПС Б.Салы ул. Цветочная, ул. Дружбы до границы земельного участка заявителей (Григорьян А.В., Туркян Р.С., Дукова Ю.В., Мачкалян В.Р., Меликян Г.В., Меликян Н.В., Оганесян Р.М., Синанян Н.П., Кармиркодиян В.Д., Григорян У.Л.)» |  | 204 |  |  |  | 41.25
[6 empty] | Строительство ВЛ-10 кВ от ВЛ-10 кВ №5 ПС 110/10 кВ «Самбек» до границы земельного участка заявителя (ООО «УК «Приазовье») |  | 25 |  |  |  | 100
[6 empty] | Строительство ВЛ 10 кВ от ВЛ 10 кВ №2 ПС 35/10 кВ «Покровская» до новой ТП 10/0,4 кВ. Строительство ТП 10/0,4 кВ. (Желобай Е.Г.) |  | 324 |  |  |  | 4
[6 empty] | Строительство ВЛ-10 кВ от опоры №95 по ВЛ-10кВ №4 ПС Колесниковская, строительство ТП 10/0,4кВ до границ зем. участка заявителя (ИП Грунтовский В.П.) |  | 10 |  |  |  | 15
[6 empty] | Строительство ВЛ-10кВ от оп.№17 отпайки на ТП №5-46А ВЛ-10кВ №5 ПС Чалтырь. Стр-во ТП-10/0.4кВ. Стр-во ВЛИ-0.4кВ от новой ТП до гр.з.уч.Бардахчиян А.М |  | 2 |  |  |  | 15
[6 empty] | Строительство ВЛ10 кВ от оп.№ 22 по ВЛ10кВ №6 ПС Б.Салы, стр-во ТП10/0,4 кВ, стр-во ВЛИ 0,4 кВ до гр.зем.уч.Варданян, Скрипко, Балян, Шопин) |  | 15 |  |  |  | 90
[6 empty] | Строительство ВЛ 10 кВ от отпайки на ЛР № 1/8 по ВЛ 10 кВ № 29-35 ПС Р-29 до новой ТП-10/0,4 кВ.Стр-во ТП10/0,4 кВ. С-во ВЛИ0,4 кВ до гр.зем.уч.заявит |  | 5 |  |  |  | 736
[6 empty] | Строительство новой ТП-10/0,4 кВ. Строительство новой ВЛ-10 кВ ПС Дарагановская до новой ТП до гр.зем.уч.(Управление КС г.Таганрога) |  | 3634 |  |  |  | 152.6
[6 empty] | Строительство участка ВЛ-6 кВ от опоры №6/3 по ВЛ-6 кВ №5 ПС 35/6 кВ «Романовская», с монтажом ТП-6/0,4 кВ, строительство ВЛИ-0,4 кВ от вновь смонтированной ТП-6/0,4 кВ и строительство ответвления 0,4 кВ от вновь построенной ВЛИ-0,4 кВ от вновь смонтированной ТП-6/0,4 кВ по ВЛ-6 кВ №5 ПС 35/6 кВ «Романовская» для присоединения жилого дома Ли С.В. |  | 18 |  |  |  | 30
[6 empty] | Строительство участка ВЛ-10 кВ от опоры №10 по ВЛ-10 кВ №3 ПС 35/10 кВ «Нижне-Журавская», с монтажом ТП-10/0,4 кВ, строительство ВЛИ-0,4 кВ от вновь смонтированной ТП-10/0,4 кВ и строительство ответвления 0,4 кВ от вновь построенной ВЛИ-0,4 кВ от вновь смонтированной ТП-10/0,4 кВ по ВЛ-10 кВ №3 ПС 35/10 кВ «Нижне-Журавская» для присоединения жилого дома Ратникова И.В.» |  | 146 |  |  |  | 15
[6 empty] | Строительство КТПН-10/0,4 кВ; ВЛ-10 кВ и ВЛ-0,4 кВ от ВЛ-10 кВ № 608 опоры 7/11 ПС СМ-6 для электроснабжения навесов для скважины расположенных по адресу примерно в 50 м по направлению на запад от х. Большемечетный, Семикаракорский район, Ростовской области |  | 500 |  |  |  | 47
[6 empty] | Строительство КВЛ 10 кВ от линейной ячейки 10 кВ ПС 110/10/6 кВ АС-6 для электроснабжения заявителя: МО «Старочеркасское сельское поселение» |  | 1749 |  |  |  | 67.5
[6 empty] | Строительство ВЛ-10кВ от ВЛ-10кВ №3 ПС 35/10кВ Б.Салы для электроснабжения нежилого здания Тамразова С.Н. на поле №1 в АО "Темерницкое", Аксайского района, Ростовской области |  | 4 |  |  |  | 40
[6 empty] | Строительство ВЛ-6 кВ от опоры №30 ВЛ-6 кВ № 503 ПС 35/6 СМ-5 для электроснабжения производственной базы Соина Рамана Владимировича по адресу: примерно в 1,8 км по направлению на юго-запад от п. Зеленая Горка, Семикаракорский р-н, Ростовская область |  | 50 |  |  |  | 15
[6 empty] | Строительство КТПН-6/0,4 кВ, ВЛ-6 кВ, ВЛ-0,4 кВ от ВЛ-6 кВ № 805 ПС 35/6 кВ АС-8 для электроснабжения жилых домов по улицам Юности,д.3, Главная, д.16, пер. Фигурный, д.8 в х. Большой Лог, Аксайского района, Ростовской области |  | 80 |  |  |  | 120
[6 empty] | Строительство КТПН-6/0,4 кВ, ВЛ-6 кВ от ВЛ-6 кВ № 805 ПС 35/6 кВ АС-8 для электроснабжения бытовки Каменского Ю. Н. по адресу: Ростовская обл., Аксайский р-н, х. Большой Лог, участок с кад. ном. 61:02:0600010:1226 |  | 689 |  |  |  | 15
[6 empty] | Строительство ТП 10/0,4 кВ, ВЛ 10 кВ, ВЛ 0,4 кВ от ВЛ 10 кВ №1406 ПС 35 кВ АС14 для электроснабжения производственного цеха ИП Бибик Ю. А. на участке с КН 61:02:0100201:601 в пос. Рассвет Аксайского района Ростовской области |  | 354 |  |  |  | 150
[6 empty] | Строительство ТП-10/0,4 кВ, ВЛ-10 кВ от ВЛ-10 кВ № 1208 ПС 110/10 кВ АС-12 для электроснабжения сельскохозяйственного производства по адресу: Ростовская обл., Аксайский р-н, п. Щепкин |  | 530 |  |  |  | 150
[6 empty] | Строительство ВЛ 10 кВ от ВЛ 10 кВ №1205 ПС 110 кВ АС12 для электроснабжения индивидуальной жилищной застройки на уч-ке с КН 61:02:0600007:3040 в п. Рассвет Аксайского района Ростовской области |  | 480 |  |  |  | 150
[6 empty] | Строительство ВЛ 10 кВ от ВЛ 10 кВ №655 ПС 110 кВ АС6 для электроснабжения нежилого здания АО “АКСАЙСКАЯ НИВА” на участке с КН 61:02:0600012:573 в Аксайском районе Ростовской области |  | 40 |  |  |  | 150
[6 empty] | Строительство ВЛ-10 кВ от ВЛ-10 кВ № 657 ПС 110/10 кВ АС-6 для электроснабжения парка 6 га по адресу: Ростовская обл., Аксайский р-н, ст-ца Старочеркасская, уч-к с кад. ном. 61:02:0110102:2733 |  | 250 |  |  |  | 99.559
[6 empty] | Строительство ВЛ 10 кВ от ВЛ 10 кВ №1208 ПС 110 кВ АС12 для электроснабжения склада ООО “Мегалит” на участке с КН 61:02:0600004:2870 в АО “Октябрьское” Аксайского района Ростовской области |  | 200 |  |  |  | 140
[6 empty] | Строительство линии ВЛ 10 кВ от линейной ячейки 10 кВ № 12 ПС 35 «СМ 9» для электроснабжения: овощехранилища заявителя ООО «МАНИТЕК», расположенного по адресу: Ростовская область, Семикаракорский р-н, х. Слободской, 100 м на северо-запад» к.н. 61:35:0600014:368 |  | 100 |  |  |  | 250
[6 empty] | Строительство КТПН-10/0,4 кВ, ВЛ-10 кВ, ВЛ-0,4 кВ от ВЛ-10 кВ № 414 ПС 220/110/10 кВ Р-4 для электроснабжения жилых домов по ул. Возрождения, ул. Народная, пер. Содружества в пос. Янтарный, Аксайского района, Ростовской области |  | 225 |  |  |  | 180
[6 empty] | Строительство ТП 10/0,4 кВ, ВЛ 10 кВ, ВЛ 0,4 кВ от ВЛ 10 кВ №255 ПС 110 кВ БГ-2 для электроснабжения отеля ИП Шпортенко Д.А. по адресу: Ростовская обл., Аксайский р-н, х. Слава Труда, ул. Дорожная, д.2, к.н. 61:02:000200:0000:15/Ж:1/9833 |  | 3960 |  |  |  | 50
[6 empty] | Строительство ТП 10/0,4 кВ и ВЛ-10 кВ от ВЛ-10 кВ №1407 ПС 35/10 кВ АС-14 и ВЛ-10 кВ №1408 ПС 35/10 кВ АС-14 для электроснабжения канализационной насосной станции - 2 по адресу: РО, Аксайский район, п. Рассвет |  | 557 |  |  |  | 117
[6 empty] | Строительство ТП 6/0,4 кВ, ВЛ 6 кВ от ВЛ 6 кВ №806 ПС 35 кВ АС8 для электроснабжения производственно-складского помещения на уч-ке с КН 61:02:0600011:1915 в п. Реконструктор Аксайского района Ростовской области |  | 210 |  |  |  | 115
[6 empty] | Строительство КТПН-6/0,4 кВ, ВЛ-6 кВ, ВЛ-0.4 кВВ от ВЛ-6кВ №806 ПС35/6 кВ АС-8 для электроснабжения жилых домов по адресу: Ростовская область, Аксайский район, пос.Опытный с\т "Акрос" (1 этап) |  | 90 |  |  |  | 35
[6 empty] | Строительство КТПН-10/0,4 кВ, ВЛ-10 кВ, ВЛ-0,4 кВ от ВЛ-10 кВ №3 ПС 35/10 кВ Б. Салы для электроснабжения жилых домов по улицам Озёрная, 2-я Озёрная в х. Нижнетемерницкий, Аксайского района, Ростовская область |  | 6 |  |  |  | 300
[6 empty] | Строительство КТПН-6/0,4 кВ, ВЛ-6 кВ, ВЛ-0,4 кВ от ВЛ-6 кВ № 807 ПС 35/6 кВ АС-8 для электроснабжения жилого дома Холодовой С. Г. по адресу: Ростовская обл., Аксайский р-н, х. Большой Лог, ул. Фадеева, д. 293 |  | 22 |  |  |  | 10
[6 empty] | Строительство КТПН-10/0,4 кВ, ВЛ-10 кВ, ВЛ-0,4 кВ от ВЛ-10 кВ №2 для электроснабжения жилых домов по улицам Платова, Маршала Жукова, Маршала Конева в п.Темерницкий, Аксайского района, Ростовской области |  | 197 |  |  |  | 345
[6 empty] | Строительство ВЛ-10 кВ , КТП 10/0,4 кВ, ВЛ-0,4кВ от опоры №5/107 ВЛ-10 кВ № 608 ПС 35/10 кВ «СМ-6» для электроснабжения земельного участка заявителя Бондарева Алексея Николаевича по адресу: Ростовская обл., Семикаракорский р-н, контуры полей № 1,301 массива земель реорганизованного сельскохозяйственного предприятия ТОО «Мечетновское» к.н.61:35:0000000:254 |  | 20 |  |  |  | 15
[6 empty] | Строительство ТП 10/0,4 кВ, ВЛ 10 кВ, ВЛ 0,4 кВ от ВЛ 10 кВ №655 ПС 110 кВ АС6 для электроснабжения тепличного хозяйства ИП Безверховой М. А. на участке с КН 61:02:0600013:2306 в АО “Старочеркасское” Аксайского района Ростовской области |  | 420 |  |  |  | 150
[6 empty] | Строительство ТП 10/0,4 кВ, ВЛ 10 кВ, ВЛ 0,4 кВ от ВЛ 10 кВ №105 ПС 110 кВ АС1 для электроснабжения базы отдыха на участке с КН 61:02:0000000:5941 в х. Рыбацкий Аксайского района Ростовской области |  | 80 |  |  |  | 33
[6 empty] | Строительство участка ВЛЗ-10 кВ от опоры №89 по ВЛ-10 кВ №15 ПС 110/35/10 кВ Константиновская для присоединения системы орошения АО «Донское молоко» (ориентировочная протяженность ЛЭП 0,08 км)» |  |  | 76 |  |  |  | 370
[6 empty] | Строительство участка ВЛ-10 кВ от опоры №4/12 по ВЛ-10 кВ №24 ПС 110/35/10 кВ "КГУ" для присоединения электрооборудования АГНКС ООО"Газпром газомоторное топливо" |  |  | 984 |  |  |  | 450
[6 empty] | Строительство ВЛ 10 кВ, КТП 10/0,4 кВ, ВЛ 0,4 кВ от опоры 10 кВ № 1/32 ВЛ-10 кВ № 151 ПС 110 кВ В1 для электроснабжения жилых домов, вагонов по адресу: Ростовская обл., Веселовский р-н, п. Веселый, пер. Кленовый, д. 22, 36-а, 40, 46, 48, 50, 56, 58,60, участки к.н. 61:06:0600012:929, участки к.н. 61:06:0600012:631, участки к.н. 61:06:0600012:633, участки к.н. 61:06:0600012:874, участки к.н. 61:06:0600012:876, участки к.н. 61:06:0600012:875, участки к.н. 61:06:0600012:877 |  |  | 67 |  |  |  | 240
[6 empty] | Строительство ТП 10/0,4 кВ, ВЛ 10 кВ от ВЛ 10 кВ №706 ПС 35 кВ АС7 для электроснабжения жилого дома Кляченко Питера на уч-ке с КН 61:02:0100101:134 в п. Красный Колос Аксайского района Ростовской области |  |  | 50 |  |  |  | 50
[6 empty] | Строительство КТПН-10/0,4 кВ, ВЛ-10 кВ, ВЛ-0,4 кВ от ВЛ-10 кВ № 1109 для электроснабжения жилого дома Бандурина В. Н. по пер. Западный д. 12 в ст-це Грушевская, Аксайского района, Ростовской области |  |  | 688 |  |  |  | 15
[6 empty] | Строительство отпайки ВЛЗ-10кВ, установка ТП-10/0,4кВ, строительство участка ВЛИ-0,4кВ для подключения жилых домов заявителей Катеринич К.С., Харламовой Н.А., Герасименко Д.В. Азовский район Ростовская область (ориентировочная протяженность ЛЭП – 2,6 км, ориентировочная трансформаторная мощность – 0,1 МВА) |  |  | 1929 |  |  |  | 74
[6 empty] | Строительство отпаечной ВЛ-10кВ, установка КТП-10/0,4кВ, для подключения жилого дома заявителя Гаркавенко С.Я., Азовский район, х. Рогожкино Ростовкая область |  |  | 243 |  |  |  | 47
[6 empty] | Строительство отпайки ВЛЗ-10кВ, установка ТП-10/0,4кВ, строительство участка ВЛИ-0,4кВ для подключения жилых домов заявителей Зайцевой Т.Н., Разина Р.Н., Зайцева Е.П., Журавлева М.В. Азовский район Ростовская область (ориентировочная протяженность ЛЭП – 2,01 км, ориентировочная трансформаторная мощность – 0,04МВА) |  |  | 1008 |  |  |  | 52
[6 empty] | Строительство отпайки ВЛЗ-10 кВ, установка ТП-10/0,4 кВ, строительство участка ВЛИ-0,4 кВ для подключения жилых домов заявителей Столбовской С.Г., Шутько В.В., Назаренко А.А. Азовский район Ростовская область (ориентировочная протяженность ЛЭП – 1,025 км, ориентировочная трансформаторная мощность – 0,040 МВА) |  |  | 474 |  |  |  | 50
[6 empty] | Строительство отпайки ВЛЗ-10кВ для подключения ТП-10/0,4кВ заявителя ИП Кильбин Е.М. х. 1-й Россошинский Зерноградский район Ростовская область (ориентировочная протяженность ЛЭП-0,9км) |  |  | 730 |  |  |  | 150
[6 empty] | ВЛЗ-10 кВ, установка ТП-10/0,4 кВ для подключения офисного здания заявителя Вьюкова О.В. ст. Кировская Кагальницкий район Ростовская область (ориентировочная протяженность ЛЭП – 0,9 км, ориентировочная трансформаторная мощность – 0,16 МВА) |  |  | 564 |  |  |  | 150
[6 empty] | Строительство отпайки ВЛЗ-6 кВ, установка ТП-6/0,4 кВ, строительство участка ВЛИ-0,4 кВ для подключения приюта для животных,г. Азов, Ростовская область(ориентировочная протяженность ЛЭП - 0,130 км,ориентировочная трансформаторная мощность - 0,025 мВА) |  |  | 7 |  |  |  | 15
[6 empty] | Строительство отпайки ВЛЗ-10кВ, установка ТП-10/0,4кВ, для подключения склада заявителя Кочура В.Н. Азовский район Ростовская область (ориентировочная протяженность ЛЭП – 0,350км, ориентировочная трансформаторная мощность – 0,16МВА) |  |  | 194 |  |  |  | 100
[6 empty] | Строительство отпаечной ВЛ-10кВ, участка ВЛИ-0,4кВ, установка КТПН-10/0,4кВ для подключения жилого дома заявителя Ким С.Б., Азовский район, с. Кулешовка, Ростовская область (ориентировочная протяженность ЛЭП-0,025км, трансформаторная мощность - 0,025МВА) |  |  | 12 |  |  |  | 12
[6 empty] | Строительство отпаечной ВЛ-10кВ, установка КТП-10/0,4кВ, для подключения жилого дома заявителя Каджоян Р.Г., Азовский район, п. Овощной Ростовская область |  |  | 52 |  |  |  | 95
[6 empty] | Строительство ВЛ-10кВ от оп. №10-62 ВЛ-10кВ №405 ПС 35/10кВ Е-4, для подключения нежилого здания ООО "Виктория-Агро" х. Ильинский, Егорлыкский район, Ростовская область (ориентировочная протяженность ЛЭП-3,0км) |  |  | 2305 |  |  |  | 30
[6 empty] | Строительство КЛ-10 кВ от опоры № 17 ВЛ-10 кВ № 211 ПС 35/10 кВ А-2 для подключения коттеджных застроек заявителя Котиева Т. М., Азовский район, Ростовская область (ориентировочная протяженность ЛЭП-0,120 км) |  |  | 5 |  |  |  | 150
[6 empty] | Строительство отпайки ЛЭП-10 кВ от оп. №180 ВЛ-10 кВ №313 ПС 35/10 кВ КГ-3, ТП-10/0,4 кВ для электроснабжения МАЗС заявителя ООО «Омнитрейд», Аксайский район Ростовская область (ориентировочная протяженность ЛЭП– 0,240 км, ориентировочная трансформаторная мощность – 0,16 МВА) |  |  | 136 |  |  |  | 100
[6 empty] | Строительство ВЛ-6 кВ от оп. №6 ВЛ-6 кВ №207Н ПС 110/6/10 кВ НС-2, ТП-6/0,4 кВ, ВЛИ-0,4 кВ для подключения хозяйственной постройки заявителя Мельниченко В.В., Азовский район Ростовская область (ориентировочная протяженность ЛЭП – 0,270 км, ориентировочная трансформаторная мощность – 0,025 МВА) |  |  | 155 |  |  |  | 30
[6 empty] | Строительство ТП 10/0,4кВ от оп. №157 ВЛ-10кВ №105Н ПС 110/6/10кВ «НС-1», строительство ВЛИ-0,4кВ, для электроснабжения загородного дома заявителя Власенко Н.С. х.Шмат, Азовский район Ростовская область (ориентировочная протяженность ЛЭП– 0,03км, ориентировочная трансформаторная мощность – 0,025МВА) |  |  | 11 |  |  |  | 15
[6 empty] | Строительство двух ВЛ 0,4 кВ от РУ 0,4 кВ двух новых ТП 10/0,4 кВ; строительство двух ТП 10/0,4 кВ; строительство ВЛ 10 кВ от ВЛ 10 кВ №4/3 ПС 110/35/10 кВ «Троицкая-1» до первой новой ТП 10/0,4 кВ; строительство ВЛ 10 кВ от ВЛ 10 кВ №2 ПС 35/10 кВ «Троицкая» до второй новой ТП 10/0,4 кВ для технологического присоединения здания школы заявителя Управление образования Неклиновского района по адресу: Ростовская область, Неклиновский р-н, с. Троицкое, ул. Монтажная, 2, к.н. № 61:26:0600014:1865 (ориентировочная протяженность ЛЭП – 3,05 км; ориентировочная мощность ТП – 2х400 кВА) |  |  | 2460 |  |  |  | 255
[6 empty] | «Строительство новой ТП-10/0.4кВ. Строительство нового участка ВЛ-10кВ от ВЛ-10кВ №5 ПС-110/10 «Самбек» до вновь установленной ТП-10/0.4кВ до границ земельного участка заявителя. (Администрация Неклиновского района, ДОО с. Вареновка)» |  |  | 455 |  |  |  | 105.2
[6 empty] | «Строительство новой ТП-10/0.4кВ. Строительство нового участка ВЛ-10кВ от ВЛ-10кВ №3 ПС «ГСКБ» до вновь установленной ТП-10/0.4кВ до границ земельного участка заявителя. (Администрация Неклиновского района, ДОО п. Дмитриадовка)» |  |  | 85 |  |  |  | 108.7
[6 empty] | Строительство ТП 10/0,4 кВ. Строительство ВЛ 10 кВ от новой ячейки ПС 110//3510 кВ «Чалтырь» до нового ТП 10/0,4 кВ СПК-колхоз им. С.Г.Шаумяна в Мясниковском районе.(Шаумяна) КЛ10 |  |  | 6430 |  |  |  | 885
[6 empty] | Строительство ответвительной ВЛ 10 кВ от отпайки на ТП 10/0,4 кВ №1/13 по ВЛ 10 кВ №1 ПС «Чалтырь». Строительство ТП-10/0,4 кВ. Строительство двух ВЛ 0,4 кВ от новой ТП-10/0,4 кВ (Васютинский А.А.) |  |  | 21 |  |  |  | 15
[6 empty] | Строительство ВЛ-10 кВ от отпайки на ТП-10/0,4 кВ №1/13 по ВЛ-10 кВ №1 ПС Чалтырь до новой ТП-10/0,4 кВ. Строительство новой ТП-10/0,4 кВ. Строительство 2-х ВЛ-0,4 кВ от новой ТП-10/0,4 кВ до границ земельных участков заявителей в х. Ленинаван. (Пименова Н. В., Неделин М. Д., Сандрик П. Д.)11100 |  |  | 70 |  |  |  | 30
[6 empty] | Строительство ВЛ 10кВ от ВЛ 10кВ №7 ПС Синявская, строительство ТП 10/0,4кВ, строительство ВЛИ 0,4кВ в х.Хапры до границ земельног участка заявителя (Вартик Л.И.) |  |  | 3 |  |  |  | 15
[6 empty] | Строительство КТП 10/0,4 кВ. Строительство КЛ 0,4 кВ до энергопринимающих устройств Заявителя (ООО "РТ-Инвест Транспортные Системы") (Ориентировочная протяженность ЛЭП 0,43 км; ориентировочная мощность ТП 25 кВА)" |  |  | 3 |  |  |  | 15
[6 empty] | «Строительство ВЛ-10кВ от ВЛ-10кВ №2 ПС «Троицкая» до новой КТП-10/0,4. Строительство КТП-10/0,4. Строительство ВЛ 0,4 кВ от вновь установленной КТП-10/0,4кВ до границы земельного участка заявителя (Саргсян А.П.)» |  |  | 5 |  |  |  | 14
[6 empty] | Строительство уч-ка ВЛ-10кВ от оп.№13 отпайки на КТП-10/0,4кВ №73(А) ВЛ-10кВ №3 ПС М-Курганская, с-во КТП-10/0.4 кВ до гр.зем.уч.Заявит.ООО «Комстрой» |  |  | 13 |  |  |  | 15
[6 empty] | Строительство ВЛ 10 кВ от опоры №3, отпайки на ТП-10/0,4кВ №134 по ВЛ-10кВ №8 ПС М-Курганская до проектируемой ТП-10/0,4кВ, строительство ТП 10/0,4 кВ до границы земельного участка заявителя М-Курганское районное потребительское общество |  |  | 31 |  |  |  | 100
[6 empty] | «Строительство отпаечной ВЛ 10 кВ от опоры № 8 отпайки на ТП № 1-148 по ВЛ 10 кВ № 1 ПС Чалтырь, строительство ТП 10/0,4 кВ, строительство ВЛ 0,4 кВ до границы земельного участка заявителя (Логачев Г.И.)» |  |  | 651 |  |  |  | 15
[6 empty] | Строительство ТП 10/0,23кВ. Стр-во ВЛ 10кВ от ВЛ 10кВ №5/3 ПС Троицкая-1 до гр.зем.уч.Заявителя (ПАО "Газпром газораспределение Ростов-на-Дону") |  |  | 100 |  |  |  | 1
[6 empty] | Строительство ВЛ-10 кВ от ВЛ-10 кВ № 5 ПС " Хапры - Тяговая " до новой ТП 10/0,4 кВ , строительство ТП 10/0,4 кВ, строительство ВЛ-0,4 кв от новой ТП 10/0,4 кВ до границы земельных участков заявителей ( Роговая О. Ф., Коньшин С. Н., Цибизова А. Б., Павлюкова Н. И., Бедрицкая А. С., Карякин Д. А., Ким А. Г. ) |  |  | 450 |  |  |  | 111
[6 empty] | Строительство ВЛ 10 кВ от ВЛ 10 кВ № 3 ПС 110/10 кВ «Самбек» до новой ТП 10/0,4 кВ, строительство ТП 10/0,4 кВ, строительство ВЛ 0,4 кВ от новой ТП 10/0,4 кВ до границ земельных участков заявителей (Попов П.В., Фисенко С.А., Эшмурадова Д.К., Клафас М.В, Марков А.А., Хабахова И.В., Ховяков Д.А., Крыштоп А.П.) |  |  | 413 |  |  |  | 120
[6 empty] | «Строительство ВЛ 10 кВ от ВЛ 10 кВ №1 ПС Чалтырь отпайки на ТП 10/0,4 кВ №1-103А, запитанной от ВЛ 10 кВ №29-35 ПС 110/10 кВ Р-29 до новой ТП 10/0,4 кВ, строительство ТП 10/0,4 кВ на границе земельных участков заявителей (Филь И.А., Тарасов С.П.) (ориентировочная протяженность ЛЭП 0,07 км, ориентировочная мощность ТП 100 кВА)» |  |  | 17 |  |  |  | 70
[6 empty] | «Строительство ВЛ 10 кВ от ВЛ 10 кВ №6 ПС 35/10 кВ «Б.Салы» отпайки на ТП 10/0,4 кВ №6-3 до новой ТП 10/0,4 кВ, строительство ТП 10/0,4 кВ, строительство ВЛ 0,4 кВ от новой ТП 10/0,4 кВ до границ земельных участков заявителей (Патрашенко А.Г., Саркисян А.А., Саркисян Л.А.) (ориентировочная протяженность ЛЭП 0,57 км., ориентировочная мощность ТП 63 кВА)» |  |  | 13 |  |  |  | 97
[6 empty] | Строительство ВЛ 10 кВ от ВЛ 10 кВ №5 ПС 110/10 кВ "Лиманная" до новой ТП 10/0,4 кВ, стрительство ТП 10/0,4 кВ строительство ВЛ 0,4 кВ от новой ТП 10/0,4 кВ до границ земельных участков Заявителей (Иванченко И.В., Иванченко И.В., Чуев А.Д., Неткачев А.В.) (ориентировочная протяженность ЛЭП - 1,5, ориентировочная мощность силового трансформатора - 63кВА)" |  |  | 761 |  |  |  | 70
[6 empty] | Строительство ВЛ 10 кВ отпайки на ТП 10/0,4 кВ №99 по ВЛ 10 кВ №6 ПС «М-Курганская» до новой ТП 10/0,4 кВ, строительство ТП 10/0,4 кВ на границе земельного участка заявителей (Ли Ю.С., Малай Н.Ф.) |  |  | 25 |  |  |  | 27
[6 empty] | «Строительство ВЛ 10 кВ от ВЛ 10 кВ №3 ПС 110/35/10 кВ Чалтырь отпайки на ТП 10/0,4 кВ №3-27А до границы земельного участка заявителя (Зятиков А.В.) (ориентировочная протяженность ЛЭП 0,4 км)» |  |  | 545 |  |  |  | 50
[6 empty] | Строительство ВЛ 10кВ от ВЛ 10кВ №1 ПС 110/35/10кВ Чалтырь отпайки на ТП 10/0,4кВ №1-38А, до границы земельного участка заявителя (Дзиваян С.Х.) |  |  | 484 |  |  |  | 150
[6 empty] | «Строительство ВЛ 10 кВ от ВЛ 10 кВ №5 ПС 110/35/10 кВ Чалтырь отпайки на ТП 10/0,4 кВ №5-39А до новой ТП 10/0,4 кВ, строительство ТП 10/0,4 кВ, строительство ВЛ 0,4 кВ от новой ТП 10/0,4 кВ до границы земельного участка заявителя (ИП Карпоян Е.А.)» (ориентировочная протяженность ЛЭП - 0,085 км, ориентировочная мощность ТП – 63 кВА)» |  |  | 24 |  |  |  | 45
[6 empty] | Строительство ВЛ 10 кВ от отпайки на КТП №242 по ВЛ 10 кВ №2 ПС Колесниковская до новой ТП, стр-во ТП 10/0,4 кВ на гр.зем.уч.заявителя (Климов Д.В.) |  |  | 565 |  |  |  | 15
[6 empty] | Строительство ВЛ 10 кВ от ВЛ 10 кВ №8 ПС 35/10 «Русский Колодец» до новой ТП 10/0,4 кВ, строительство ТП 10/0,4 кВ на границе земельных участков заявителя (ИП Никушин Н.Н.) |  |  | 30 |  |  |  | 120
[6 empty] | «Строительство ВЛ 10 кВ от ВЛ 10 кВ №1 ПС Чалтырь, отпайки на ТП № 1-81А, строительство ТП10/0,4 кВ, строительство ВЛ 0,4 кВ до границы земельного участка заявителя (Роева К.Н., Бойдыш А.А)» (ориентировочная протяженность ЛЭП - 0,24 км., ориентировочная мощность ТП-63 кВА» |  |  | 6 |  |  |  | 30
[6 empty] | Строительство ТП 10/0,4 кВ. Строительство КВЛ 10 кВ от ВЛ 10 кВ №3 ПС 35/10 кВ «Таганрогская» для электроснабжения Заявителя (ФГКУ «ПУ ФСБ РФ по РО») |  |  | 433 |  |  |  | 15
[6 empty] | «Строительство ВЛ 10 кВ от ВЛ 10 кВ №3 ПС 110/35/10 «Синявская» до новой ТП 10/0,4 кВ. Строительство ТП 10/0,4 кВ. Строительство ВЛ 0,4 кВ от новой ТП 10/0,4 кВ до границы земельного участка заявителя (Уварова Ю.Г.) (ориентировочная протяженность ЛЭП - 0,139км, ориентировочная мощность ТП 25 кВА)» |  |  | 6 |  |  |  | 15
[6 empty] | «Строительство ВЛ 10 кВ от ВЛ 10 кВ №3 ПС 110/10 кВ «Лиманная» до новой ТП 10/0,4 кВ. Строительство ТП 10/0,4 кВ. Строительство ВЛ 0,4 кВ от новой ТП 10/0,4 кВ до границ земельного участка Заявителя (Бандурина Л.В.) (ориентировочная протяженность ЛЭП – 0,115 км, ориентировочная мощность силового трансформатора – 63 кВА)» |  |  | 69 |  |  |  | 45
[6 empty] | Строительство ВЛ 0,4 кВ от РУ 0,4 кВ новой ТП 10/0,4 кВ, строительство ТП 10/0,4 кВ, строительство ВЛ 10 кВ от отпаечной ВЛ 10 кВ на ТП 10/0,4 кВ №3-9 ВЛ 10 кВ №3 ПС 110/35/10 кВ Чалтырь до новой ТП 10/0,4 кВ, для электроснабжения гостиничного комплекса заявителя ИП Герданян А.В. по адресу: Ростовская область, Мясниковский р-н, с. Чалтырь, ул. Ростовская 102 к.н: 61:25:0101243:138. (ориентировочная протяженность ЛЭП - 0,315 км, ориентировочная мощность ТП – 63 кВА) |  |  | 308 |  |  |  | 45.38
[6 empty] | Строительство ВЛ 10 кВ от ВЛ 10 кВ №5/3 ПС 110/35/10 кВ «Троицкая-1». Строительство ТП 10/0,4 кВ для технологического присоединения нежилого здания ИП Потапенко М.И. по адресу: Ростовская область, г. Таганрог, Николаевское шоссе, 16, корп.3 |  |  | 10 |  |  |  | 100
[6 empty] | Строительство ВЛ 0,4 кВ от нового ТП 10/0,4 кВ, строительство нового ТП 10/0,4 кВ, строительство ВЛ 10 кВ от ВЛ 10 кВ №3 ПС 110/35/10 кВ «Лиманная» для электроснабжения подсобных хозяйств заявителей Таранова А.В., Кожанова Е.В., Плотникова Н.В., Шагинова И.В., Нуруллаева Н.А., Трушникова А.А., Паникоровская Ю.А., Петрова М.А., Квачахия С.Ю., Кунина А.А. по адресу: РО, Неклиновский район, с. Анреево-Мелентьево, пер. Сквозной, д. 11, 13, 15, 17, 21, 23, 31, 33, 35, 38 |  |  | 5 |  |  |  | 150
[6 empty] | Строительство ВЛ 0,4 кВ от РУ 0,4 кВ новой ТП 10/0,4 кВ, строительство ТП 10/0,4 кВ, строительство ВЛ 10 кВ от ВЛ 10 кВ №5 ПС 110/35/10 кВ Чалтырь, для технологического присоединения не жилого помещения заявителя Тонян М.Л. по адресу: Ростовская область, Мясниковский р-н, С. Чалтырь, ул. Красноармейская 55 |  |  | 698 |  |  |  | 80
[6 empty] | Строительство ВЛ 0,4 кВ от РУ 0,4кВ новой ТП 10/0,4кВ, с-во ТП, с-во ВЛ 10кВ от ВЛ 10кВ №1 ПС Чалтырь, отп.наТП №1-37А до нов.ТП дляТП дома Жуков В.И. |  |  | 8 |  |  |  | 27
[6 empty] | Строительство ВЛ 0,4 кВ от РУ 0,4 кВ новой ТП 10/0,4 кВ. Строительство ТП 10/0,4 кВ. Строительство ВЛ 10 кВ от ВЛ 10 кВ №8 ПС 35/10 кВ «Покровская» до новой ТП 10/0,4 кВ. для технологического присоединения магазина заявителя (ИП Пенявская Л.И.) по адресу: Ростовская область, Неклиновский р-н, с. Покровское, ул. Привокзальная, 52 |  |  | 46 |  |  |  | 120
[6 empty] | "Строительство ВЛ-10кВ от опоры №4 по ВЛ-10кВ №4 ПС Чалтырь отпайки на ТП №6/33 до границы земельного участка заявителя. Строительство ТП-10/0,4кВ (Администрация Крымского сельского поселения)" 11930 |  |  | 94 |  |  |  | 55.7
[6 empty] | «Строительство ВЛ 10 кВ от ВЛ 10 кВ № 1 ПС 110/35/10 кВ «Чалтырь» отпайки на ТП 10/0,4 кВ № 1-133 запитанной от ВЛ 10 кВ №13 ПС 110/35/10 кВ «Чалтырь», до границы земельного участка заявителя (ИП Чиликин Д.А.)» (ориент. протяженность ЛЭП 0,06 км) |  |  | 58 |  |  |  | 80
[6 empty] | «Строительство ВЛ 10 кВ от ВЛ 10 кВ №5 ПС 110/35/10 кВ «Чалтырь» до границы земельного участка заявителя (ИП Минасян Э.Р.)» (ориент. протяженность ЛЭП 0,04 км) |  |  | 34 |  |  |  | 100
[6 empty] | «Строительство ВЛ 10 кВ от ВЛ 10 кВ №3 ПС 110/35/10 кВ Чалтырь отпайки на ТП 10/0,4 кВ №3-31 до новой ТП 10/0,4 кВ, строительство ТП 10/0,4 кВ, строительство ВЛ 0,4 кВ от новой ТП 10/0,4 кВ до границы земельного участка заявителя (ИП Пудеян А.А.)» (ориентировочная протяженность ЛЭП - 0,01 км, ориентировочная мощность ТП – 100 кВА). |  |  | 3 |  |  |  | 55
[6 empty] | «Строительство ВЛ 10 кВ от ВЛ 10 кВ №1 ПС 110/35/10 кВ Чалтырь отпайки на ТП 10/0,4 кВ №1-42А до новой ТП 10/0,4 кВ, строительство ТП 10/0,4 кВ у границы земельного участка заявителя (ИП Чекмазов А.В.) (ориентировочная протяженность ЛЭП - 0,04 км, ориентировочная мощность ТП – 100 кВА)» |  |  | 428 |  |  |  | 60
[6 empty] | 9. «Строительство ТП 10/0,4 кВ, строительство ВЛ 10 кВ от отпаечной ВЛ 10 кВ на ТП 10/0,4 кВ №1-42А ВЛ 10 кВ №1 ПС 110/35/10 кВ Чалтырь для технологического присоединения торгового комплекса заявителя ИП Филатов Г.А. по адресу: Ростовская область, Мясниковский р-н, 2-ой км а/д «Ростов-на-Дону – Новошахтинск» д.1, корп.1 к.н.61:25:0600401:8271 (ориентировочная протяженность ЛЭП - 0,03 км, ориентировочная мощность ТП – 63 кВА)» |  |  | 5 |  |  |  | 50
[6 empty] | Строительство ВЛ 10 кВ от ВЛ-10 кВ №2 ПС 110/35/10 кВ Алексеевская до новой ТП 10/0,4 кВ, строительство ТП 10/0,4 кВ на границе земельного участка заявителя (ИП Жидков О.М.) для электроснабжения тепличного комплекса по адресу: Ростовская область, М-Курганский район, примерно 140 м в восточном направлении от х. Староротовка, ул. Молодежная 37, к.н. 61:21:0600017:984 (ориентировочная протяженность ЛЭП - 0,01 км, ориентировочная мощность ТП – 40 кВА) |  |  | 10 |  |  |  | 35
[6 empty] | «Строительство ВЛ-10кВ от ВЛ-10кВ 33 ПС 110/10кВ Самбек до границы земельного участка заявителя ООО "ЮгЗерноЭкспорт", по адресу: Ростовская область, Неклиновский район, с. Самбек х-во СПК колхоз "Колос", поле №6, к.н. 61:26:0600015:2767 (ориентировочная протяженность ЛЭП 0,03км)» |  |  | 30 |  |  |  | 70
[6 empty] | Строительство ВЛ 0,4 кВ от РУ 0,4 кВ новой ТП 10/0,4 кВ, строительство ТП 10/0,4 кВ, строительство ВЛ 10 кВ от ВЛ 10 кВ №5 ПС 35/10 кВ Чалтырь1, для технологического присоединения магазина заявителя ИП Манучарян Г.А. по адресу: Ростовская область, Мясниковский р-н, с. Чалтырь, ул. Красноармейская 33 |  |  | 15 |  |  |  | 80
[6 empty] | Строительство ВЛ 0,4 кВ от РУ 0,4 кВ новой ТП 10/0,4 кВ, строительство ТП 10/0,4 кВ, строительство ВЛ 10 кВ от отпайки на ТП №5-32А ВЛ 10 кВ №5 ПС 110/35/10 кВ Чалтырь для технологического присоединения цеха по производству стальных изделий заявителя ИП Хатламаджиян Б.Н. по адресу: Ростовская область, Мясниковский р-н, с. Чалтырь, ул. Трудовая 42, к.н. № 61:25:0101432:36 (ориентировочная протяженность ЛЭП - 0,03 км, ориентировочная мощность ТП – 100кВА) |  |  | 17 |  |  |  | 52
[6 empty] | Строительство ВЛ 0,4кВ от РУ 0,4кВ новой ТП 10/0,4кВ, строительство ТП 10/0,4кВ, строительство ВЛ 10кВ от ВЛ 10кВ №8 ПС 35/10кВ Петровская до новой ТП 10/0,4кВ, для технологического присоединения нежилого помещения заявителя (ИП Гандилян З.А.) по адресу: Ростовская область, Мясникоский р-н, сл. Петровская 175м на север от северной окраины сл. Петровская 3 к.н. №61:25:0600701:898 (ориентировочная протяженность ЛЭП 0,02км, ориентировочная мощность ТП - 100кВА) |  |  | 20 |  |  |  | 60
[6 empty] | Строительство ВЛ 10 кВ от ВЛ 10 кВ №4 ПС 35/10 кВ «ГСКБ» до ТП 10/0,4 кВ заявителя (ИП Ильянова Я.С.) по адресу: Ростовская область, Неклиновский р-н, с. Петрушино, земли ОАО «Заря» |  |  | 20 |  |  |  | 150
[6 empty] | Строительство ВЛ 0,4 кВ от РУ 0,4 кВ новой ТП 10/0,4 кВ, строительство ТП 10/0,4 кВ, строительство ВЛ 10 кВ от ВЛ 10 кВ №2 ПС 110/35/10 кВ «Чалтырь», до новой ТП 10/0,4 кВ, для технологического присоединения торгового дома заявителя (ИП Харьковский В.В.) по адресу: Ростовская область, Мясниковский р-н, с. Крым ул. Большесальская 71в к.н. № 61:25:0201023:305 (ориентировочная протяженность ЛЭП - 0,04 км, ориентировочная мощность ТП – 100 кВА) |  |  | 5 |  |  |  | 70
[6 empty] | Строительство ВЛ 10 кВ от ВЛ 10 кВ №4 ПС 35/10 кВ «ГСКБ» отпайки на ТП 10/0,4 кВ №4Ам до границ участка заявителя (ИП Белинская О.В.) по адресу: Ростовская область, Неклиновский р-н, с. Петрушино, ул. Колхозная, д.8-г к.н. №61:26:0600024:3620 (ориентировочная протяженность ЛЭП – 0,3км) |  |  | 222 |  |  |  | 150
|  |  |  | 100 - 200 |  |  |  | 190 |  |  |  | 15
[6 empty] | Строительство участка ВЛ-10 кВ от опоры №11/2 по ВЛ-10 кВ №24 ПС 110/35/10 кВ «КГУ», с монтажом ТП-10/0,4 кВ, строительство ВЛИ-0,4 кВ от вновь смонтированной ТП-10/0,4 кВ и строительство ответвления 0,4 кВ от вновь построенной ВЛИ-0,4 кВ от вновь смонтированной ТП-10/0,4 кВ по ВЛ-10 кВ №24 ПС 110/35/10 кВ «КГУ» для присоединения нежилого здания Чуминок А.В |  | 190 |  |  |  | 15
200-500
500-800
свыше 800
|  | неизолированный | сталеалюминиевый | до 50 вкл. |  |  | 1328 | 2888 | 6944 |  | 580.33 | 827.6 | 330
[6 empty] | Строительство отпайки ВЛ-10кВ с установкой ТП 10/0,4кВ возле границы земельного участка амбулатории х. Апаринский, ул. Социалистическая, д.48Б (МБУЗ ЦРБ Усть-Донецкого района | 19 |  |  |  | 22.5
[6 empty] | Строительство ВЛ-10кВ от опоры "2/142 по ВЛ-10кВ №3 ПС 110/10кВ "Новоселовская" | 50 |  |  |  | 150
[6 empty] | Строительство ВЛ-10кВ от опоры №12/195 по ВЛ-10кВ №4 ПС 110/10 «Маяк» | 378 |  |  |  | 100
[6 empty] | Строительство ВЛ-10кВ от опоры №52/157 по ВЛ-10кВ №4 ПС 35/10кВ "Бакайская" с установкой КТП и строительством ВЛ-0,4кВ | 40 |  |  |  | 20.33
[6 empty] | Строительство ВЛ-10кВ от опоры №120 по ВЛ-10кВ №1 ПС 110/35/10кВ "НС 3" с установкой КТП и строительством ВЛ-0,4кВ | 12 |  |  |  | 5
[6 empty] | Строительство ВЛ-10кВ от опоры №66/62 по ВЛ-10кВ №1 ПС 220/110/10кВ "Вешенская 2" с установкой КТП и строительством ВЛ-0,4кВ | 200 |  |  |  | 45
[6 empty] | Строительство отпаечной ВЛ-10 кВ от ВЛ-10 № 505 для садового дома Огурцова А.В. в Аксайском районе, Ростовской области | 412 |  |  |  | 150
[6 empty] | Строительство КТП 10/0,4 кВ, ВЛ-10 кВ, ВЛ-0,4 кВ от ВЛ-10 кВ №263 ПС 110/35/10/6 кВ БГ-2 для энергоснабжения жилого дома Шалина В. А. по адресу: Ростовская область, Багаевский район, х. Арпачин, ул. Луговая, д.6 | 200 |  |  |  | 7.5
[6 empty] | Строительство ВЛ-10 кВ от ВЛ-10 кВ № 157 ПС 110/35/10/6 кВ В-1 для электроснабжения одноэтажного многоквартирного жилого дома Мардаровского А. Н. по ул. Красноармейская, 87 в п. Веселый, Веселовского района, Ростовской области | 17 |  |  |  | 80
[6 empty] | Строительство ВЛ-10 кВ от опоры №51/190 по ВЛ-10кВ №18 ПС 110/35/10 "Гок"(ориентировочная протяженность 0,16км) |  | 160 |  |  |  | 150
[6 empty] | Строительство ВЛ-10 кВ от №13/95 по ВЛ-10кВ №4 ПС 110/35/10 кВ "Гок" с установкой КТП и строит ВЛ-0,4кВ (ориентир протяж ЛЭП-0,085км, мощ ТП-0,063мВА) |  | 20 |  |  |  | 50
[6 empty] | Строительство ВЛ10 кВ от№276 по ВЛ10кВ №3 ПС110/35/10 кВ"Ал.Лозовская".Стр-во нов.КТП10/0,4кВ.СтроитВЛ-0,4кВ отКТП(ориент прот ЛЭП-0,61км,мощТП-0,04МВА) |  | 600 |  |  |  | 15
[6 empty] | Строительство ВЛ-10 кВ от опоры №101 по ВЛ-10 кВ №5 ПС 110/10 кВ «Маяк» для технологического присоединения энергопринимающих устройств заявителя, ООО «РЗК «Ресурс» (ориентировочная протяженность ЛЭП – 0,05 км) |  | 50 |  |  |  | 60
[6 empty] | Строительство ВЛ-10 кВ от опоры №143 по ВЛ-10кВ №1 ПС 110/10 кВ "Маяк" с установкой КТП и строительством ВЛ-0,4кВ" для технологического присоединения энергопринимающих устройств заявителя, мехмастерская Байчуриной Г.В.", (ориентировочная протяженность ЛЭП-0,1 км, ориентировочная мощность ТП-0,063 мВА) |  | 20 |  |  |  | 50
[6 empty] | Строительство ВЛ-10 кВ от опоры №70 по ВЛ-10 кВ №5 ПС 110/10 кВ "Маяк" с установкой КТП и строительством ВЛИ-0,4 кВ для подключения щита учета электроэнергии Васильченко А.П. (ориентировочная протяженность ЛЭП- 0,27 км, ориентировочная мощность ТП- 0,025 мВА) |  | 280 |  |  |  | 15
[6 empty] | "Строительство ВЛ-10 кВ от опоры №11/16/129 по ВЛ 10 кВ №4 ПС 110/35/10 кВ "ГОК" с установкой КТП и строительством ВЛИ-0,4 кВ для подключения щита учета электроэнергии Бондаревой О.С. (ориентировочная протяженность ЛЭП-0,02 км., ориентировочная мощность ТП-0,025 мВА)". |  | 10 |  |  |  | 15
[6 empty] | "Строительство ВЛ-10 кВ от №80 по ВЛ-10кВ №5 ПС 110/10 кВ "Дегтевская". Строит. новой КТП-10/0,4 кВ. Строит. ВЛ-0,4кВ от новой КТП-10/0,4 кВ" |  | 300 |  |  |  | 10
[6 empty] | Строительство ВЛ-10 кВ от №27/109 по ВЛ-10кВ №3 ПС 35/10 кВ "Мешковская". Строительство новой КТП-10/0,4 кВ. Строительство ВЛ-0,4кВ от новой КТП-10/0,4кВ. |  | 390 |  |  |  | 132
[6 empty] | Строительство ВЛ-10 кВ от опоры №82/99/100 по ВЛ-10кВ №18 ПС 110/35/10 кВ "ГОК" |  | 350 |  |  |  | 200
[6 empty] | Строительство ВЛ-10 кВ от опоры №74 по ВЛ-10 кВ №1 ПС 220/110/10 кВ «Вёшенская 2» с установкой КТП и строительством ВЛ-0,4 кВ» для подключения щита учета электроэнергии Завьялова В.И. (ориентировочная протяженность ЛЭП – 0,04 км, ориентировочная мощность ТП – 0,025 МВА) |  | 10 |  |  |  | 15
[6 empty] | Строительство ВЛ-10 кВ от опоры №32 по ВЛ-10кВ №3 ПС 35/10 кВ "Долотинская" с установкой КТП и строительством ВЛИ-0,4кВ для подключения вводного устройства жилого дома Доброва В.В. (ориентировочная протяженность ЛЭП – 0,215 км, ориентировочная мощность ТП – 0,025 МВА) |  | 30 |  |  |  | 15
[6 empty] | Строительство ВЛ-10 кВ от опоры №49 по ВЛ-10 кВ №18 ПС 110/35/10 кВ «ГОК» с установкой КТП и строительством ВЛ-0,4 кВ» для технологического присоединения энергопринимающих устройств заявителя, Патетиной Л.И.», (ориентировочная протяженность ЛЭП – 0,08 км, ориентировочная мощность ТП – 0,025 мВА) |  | 20 |  |  |  | 20
[6 empty] | Строительство ВЛ-10 кВ от опоры №3/197/45 по ВЛ-10 кВ №1 ПС 110/35/10 кВ «Вёшенская 1» с установкой КТП и строительством ВЛ-0,4 кВ» для технологического присоединения энергопринимающих устройств заявителя, «Государственный музей – заповедник М.А. Шолохова». (ориентировочная протяженность ЛЭП – 0,17 км, ориентировочная мощность ТП – 0,1 мВА) |  | 120 |  |  |  | 35.6
[6 empty] | "Строительство ВЛ-10 кВ от опоры №92 по ВЛ-10 кВ №7 ПС 110/35/10 кВ "Сулин" с установкой КТП и строительством 2-х ВЛ-0,4 кВ", (ориентировочная протяженность ЛЭП-0,93 км, ориентировочная мощность ТП-0,04 мВА) для технологического присоединения щита учета электроэнергии для строительства скважины заявителя, Ломатченко Л.М. (61:22:0600022:515) и объекта управления ФГКУ "Пограничное управление ФСБ РФ по РО" расположенных в Ростовской области Миллеровский р-н, Сулинское сельское поселение" |  | 483 |  |  |  | 30
[6 empty] | Строительство ВЛ 10 кВ, ВЛ 0,4 кВ, КТП 10/0,4 кВ от опоры №114 ВЛ 10 кВ № 406 ПС 35/10 кВ БГ4 для электроснабжения земельного участка сельскохозяйственного назначения Станич В.М. по адресу: Ростовская обл., Багаевский р-н, Красненское сельское поселение, центральная часть кадастрового квартала, к.н. |  | 45 |  |  |  | 15
[6 empty] | «Строительство ВЛ-10 кВ от опоры №1-00/155 ВЛ-10 кВ №1 РП-21С по ВЛ-10 кВ №21 ПС 220/110/10 кВ «Сальская» для электроснабжения ЭЗУ №2 ПК 116 межпоселкового газопровода высокого давления от п. Конезавод им. Буденного до п. Юловский, Сальского района, заявитель ПАО «Газпром газораспределение Ростов-на-Дону» |  |  | 1991 |  |  |  | 3 |  |  |  |  | #DIV/0!
[6 empty] | Строительство ВЛ 10 кВ, ВЛ 0,4 кВ, КТП 10/0,4 кВ от опоры №48 ВЛ 10 кВ № 305 ПС 35 кВ БГ3 для электроснабжения земельного участка сельскохозяйственного назначения Нухзаде Р.Р. по адресу: Ростовская обл., Багаевский р-н, х. Федулов, ориентир перекресток а/д Ольгинская-Волгодонск-подъезд к ст. Багаевской. Участок находится примерно в 4650 м от ориентира по направлению на восток, к.н. 61:03:0600004:853 |  |  | 12 |  |  |  | 75
[6 empty] | Строительство ВЛ 10 кВ, ВЛ 0,4 кВ, КТП 10/0,4 кВ от опоры №2/57А ВЛ 10 кВ № 307 ПС 35 кВ БГ3 для электроснабжения личных подсобных хозяйств Махмудова С.А., Абдуллаева Р.Ф., Биналиевой Н.С., Хамдиева А.Х., Ожакова Х.У., Тхай Ж.Б., Халитова Т.Р., Ляшенко З.Д.и жилого дома Аристова И.Г. по адресу: Ростовская обл., Багаевский р-н, х. Елкин, ул. Стадионная, пер. Северный (ориентировочная протяженность ЛЭП 0,895 км, ориентировочная мощность трансформатора 0,1МВА) |  |  | 15 |  |  |  | 42
[6 empty] | Строительство ВЛ 10 кВ, ВЛ 0,4 кВ, КТП 10/0,4 кВ от опоры №10 ВЛ 10 кВ № 261 ПС 110 кВ БГ2 для электроснабжения жилого дома Журавлева Ю.З по адресу: Ростовская обл., Багаевский р-н, х. Арпачин, ул. Советская, д. 1-г и дачного дома Назаренко В.А. по адресу: Ростовская обл., Багаевский р-н, х. Арпачин, ул. Советская, д. 1-д (ориентировочная протяженность ЛЭП 0,345 км, ориентировочная мощность трансформатора 0,04 МВА) |  |  | 300 |  |  |  | 30
[6 empty] | Строительство КТП 10/0,4 кВ, ВЛ 10 кВ, ВЛ 0,4 кВ от опоры № 54 по ВЛ 10 кВ №912 ПС 35 кВ СМ9 для электроснабжения ВРУ 0,4 кВ на земельном участке заявителя Курякова С.В. по адресу: Российская Федерация, Ростовская обл., р-н. Семикаракорский, х. Новоромановский, примерно в 300м на запад от х. Новоромановский, кадастровый номер земельного участка: 61:35:0600014:289 (ориентировочная мощность трансформатора 0,025 МВА, ориентировочная протяжённость ЛЭП 1,5825 км) |  |  | 950 |  |  |  | 15
[6 empty] | Строительство ВЛ 10 кВ, ВЛ 0,4 кВ, КТП 10/0,4 кВ от опоры №92 ВЛ 10 кВ № 261 ПС 110 кВ БГ2 для электроснабжения личного подсобного хозяйства Кошмановой Н.В. по адресу: Ростовская обл., Багаевский р-н, х. Арпачин, ул. Советская, д. 6-г (ориентировочная протяженность ЛЭП 0,665 км, ориентировочная мощность трансформатора 0,025 МВА) |  |  | 215 |  |  |  | 15
[6 empty] | Строительство КВЛ-6 кВ, ТП-6/0,4 кВ, ВЛИ-0,4 кВ для электроснабжения хозяйственного помещения заявителя ООО «ГранТрейд» х. Дугино, Азовский район, Ростовская область (ориентировочная протяженность КВЛ– 4,830 км, ориентировочная трансформаторная мощность – 0,16 МВА) |  |  | 3461 |  |  |  | 150
|  |  |  | 50 - 100 |  |  | 80 | 10125 | 433 |  | 15 | 1398 | 180
[6 empty] | Строительство ВЛ-0,4 кВ от опоры № 24 ВЛ-0,4 кВ № 1 КТП № 437 ВЛ-10 кВ № 402 ПС СМ-4 для электроснабжения земельного участка Харжиева В.С. по адресу: примерно в72 м на восток от ул. Дорожная, 10, х. Сусат Семикаракорского района, Ростовской области | 80 |  |  |  | 15
[6 empty] | Строительство КТП 10/0,4кВ от вновь построенной ВЛ-10кВ от опоры №2-00/120 ВЛ-10кВ №2 ПС 35/10кВ "Богородицкая" для электроснабжения объекта "производственная база", расположенная севернее западной окраины хутора Мухин, граничит с земляками ОАО "Богородицкое", бригада №1, Песчанокопского района, Ростовской области, заявитель Газиев А.В. (ориетировочная протяженность ЛЭП-0,01км, ориентировочная мощность ТП-25кВА) |  | 10 |  |  |  | 13
[6 empty] | Строительство ВЛ-10кВ от опоры №8-00/111-5 ВЛ-10кВ №8 ПС «Песчанокопская», КТП 10/0,4кВ и ВЛ-0,4кВ для электроснабжения объекта - дом животновода, расположенного по адресу: Ростовская область, Песчанокопский район, вблизи с. Песчанокопское, вблизи уч. №121 граф. учета колхоза «Рассвет», граничит с землями ЗАО «Рассвет», кн. 61:30:0600004:432, заявитель Сугак А.Г. |  | 200 |  |  |  | 20
[6 empty] | «Строительство ВЛ-10 кВ от ПС 110/35/10 кВ «Целинская» для электроснабжения НПЗ «Целинский» расположенного в п. Целина , Целинского района, Ростовской области Заявитель ООО «Ростов-Дон-Сервис» |  | 1035 |  |  |  | 600
[6 empty] | Строительство участка ВЛ-10кВ от ВЛ-10кВ №5 ПС 110/35/10кВ "Развиленская" для элек-троснабжения объекта "Южно-Европейский газопровод. Участок "Починки-Анапа", км 978-км1231" в составе стройки "Расширение ЕГС для обеспечения подачи газа в газопровод "Южный поток" вблизи с. Поливянка, граф. учет №141, 143, 144, 145, 172, 173 бывшего клх. «Заветы Ильича» Песчанокопского района, Ростовской области, заявитель ПАО "Газпром". |  | 5175 |  |  |  | 15
[6 empty] | Строительство участка ВЛ-6 кВ от опоры № 33 по ВЛ-6 кВ №5 ПС 35/6 кВ "НС-13" с монтажом ТП-6/0,4 кВ для присоединения полигона захоронения, утилизации и переработки твердых промышленных, нерадиоактивных и бытовых отходов |  | 3705 |  |  |  | 750
[6 empty] | Строительство ТП 10/0,4 кВ, ВЛ 10 кВ, ВЛ 0,4 кВ от ВЛ 10 кВ №111 ПС 110 кВ АС1 для электроснабжения складов ИП Калашникова М. В. на участке с КН 61:02:0600016:2756 в х. Ленина Аксайского района Ростовской области |  |  | 80 |  |  |  | 150
[6 empty] | Строительство ВЛ 0,4 кВ, КТП 10/0,4 кВ, ВЛ 10 кВ от опоры №199 ВЛ 10 кВ № 608 ПС 35 кВ СМ6 для электроснабжения земельного участка заявителя Шуба П.А. по адресу: Ростовская обл., Семикаракорский р-н, контур поля №32 массива земель реорганизованного ТОО «Мечетновского» с кад. ном. 61:35:0600005:548» |  |  | 150 |  |  |  | 15
[6 empty] | Реконструкция ВЛ 0,4 кВ от КТП 140, 147 в п. Красный Колос Аксайского района Ростовской обл. |  |  | 203 |  |  |  | 15
100 - 200
200-500
500-800
свыше 800
|  |  | алюминиевый | до 50 вкл. |  |  |  | 7909 | 1182 |  |  | 340 | 296
[6 empty] | Строительство участка ВЛ-0,4 кВ и установка КТП-10/0,4 кВ для подключения конюшни заявителя Скрипкина Н.Г., п. Новонатальина Кагальницкого района Ростовской области |  | 90 |  |  |  | 15
[6 empty] | Строительство участка ВЛ-10 кВ от опоры №211, ВЛ-10 кВ №1 , ПС 35/10 кВ "Первомайская" и ТП 10/0,4 кВ для подключения БКЭС-ЭГ х.ГУсев , ООО "Газпром межрегионгаз" |  | 5202 |  |  |  | 10
[6 empty] | Строительство участка ВЛ-10 кВ от опоры № 210 ВЛ-10 кВ №6, ПС 110/10 кВ «Волченская ПТФ» для подключения завода по переработке камня ООО «РостМед» |  | 2587 |  |  |  | 300
[6 empty] | Строительство КТП 10/0,4 кВ, ВЛ-10 кВ, ВЛ-0,4 кВ от опоры № 6 ВЛ-10 кВ №307 ПС 35/10 кВ БГ-3 для энергоснабжения земельного участка сельскохозяйственного назначения Киселевой А.С.. по адресу: Ростовская область, Багаевский район, Багаевское сельское поселение, к.н. 61:03:0600006:194. |  | 30 |  |  |  | 15
[6 empty] | Строительство участка ВЛ-10 кВ от опоры №1/65 ВЛ-10 кВ №6 ПС 35/10 кВ Рябичевская, с установкой ТП-10/0,4 кВ, и строительство ВЛИ-0,4 кВ от вновь установленной ТП-10/0,4 кВ для присоединения полевых установок ООО «Мелиоратор» (ориентировочная протяженность ЛЭП 1,5 км, ориентировочная мощность трансформатора 160 кВА) |  |  | 957 |  |  |  | 100
[6 empty] | Строительство участка ВЛ-10 кВ от опоры №10/4 ВЛ-10 кВ №24 ПС 110/10/6 кВ Жуковская, с установкой ТП-10/0,4 кВ, и строительство ВЛИ-0,4 кВ от вновь установленной ТП-10/0,4 кВ для присоединения нежилого помещения ИП Парчука А.Н., расположенного по адресу: Ростовская область, Дубовский район, к.н. 61:09:0600002:1187 (ориентировочная протяженность ЛЭП 0,035 км, ориентировочная мощность трансформатора 100 кВА)» |  |  | 5 |  |  |  | 65
[6 empty] | Строительство участка ВЛ-10 кВ от опоры №72 ВЛ-10 кВ №7 ПС 35/10 кВ Рябичевская, с установкой ТП-10/0,4 кВ и строительство ВЛИ-0,4 кВ от РУ-0,4 кВ вновь установленной ТП-10/0,4 кВ для присоединения животноводческой фермы ИП главы К(Ф)Х Кравцова Р.В., расположенной по адресу: Ростовская область, Волгодонской район, х. Рябичев, 1150 м. северо-западнее дома №17 ул. Набережной, х. Рябичев, к.н. 61:08:0600501:467 (ориентировочная протяженность ЛЭП 0,06 км, ориентировочная мощность трансформатора 25 кВА) |  |  | 35 |  |  |  | 16
[6 empty] | Строительство участка ВЛ-6 кВ от опоры №82 ВЛ-6 кВ №5 ПС 35/6 кВ НС-13, с установкой ТП-6/0,4 кВ, и строительство ВЛИ-0,4 кВ от вновь установленной ТП-6/0,4 кВ для присоединения площадки для сельскохозяйственного производства ИП Сикач В.С., расположенной по адресу: Ростовская область, Волгодонской район, в 3,34 км юго-западнее от х. Сухая Балка, к.н. 61:08:0600801:778 (ориентировочная протяженность ЛЭП 0,015 км, ориентировочная мощность трансформатора 63 кВА) |  |  | 5 |  |  |  | 40
[6 empty] | Строительство участка ВЛ-6 кВ от опоры №9/16 ВЛ-6 кВ №5 ПС 35/6 кВ НС-8, с установкой ТП-6/0,4 кВ и строительство ВЛИ-0,4 кВ от вновь установленной ТП-6/0,4 кВ для присоединения картофелехранилища ИП Королевского В.В., расположенного по адресу: Ростовская область, Волгодонской район, х. Семенкин, на расстоянии 0,1 км. в восточном направлении от указателя «5 км» съезда на х. Семенкин от автодороги Ольгинская-Волгодонск, к.н. 61:08:0600701:403 (ориентировочная протяженность ЛЭП 0,2 км, ориентировочная мощность трансформатора 100 кВА) |  |  | 180 |  |  |  | 75
|  |  |  | 50 - 100 |  |  |  | 304 | 70 |  |  | 399 | 63
[6 empty] | Строительство ВЛ 10 кВ от ВЛ 10 кВ №2 ПС 110/10 кВ «Некрасовская». Строительство ТП 10/0,4 кВ у границ земельного участка Заявителя (ФГКУ «Пограничное управление ФСБ РФ по РО) |  | 55 |  |  |  | 15
[6 empty] | Строительство ВЛ 10 кВ от отпайки на ТП 10/0,4 кВ №1/13 по ВЛ 10 кВ №1 ПС «Чалтырь» до новой ТП 10/0,4 кВ. Строительство ТП 10/0,4 кВ. Строительство ВЛ 0,4 кВ от новой ТП 10/0,4 кВ до границ земельных участков заявителей по ул. Кольцевая в х. Ленинаван Мясниковского района (Соловьёв Н.И., Ходыкин П.В.) |  | 84 |  |  |  | 196.5
[6 empty] | Строительство ВЛ 10 кВ от отпайки на ТП 10/0,4 кВ №1/13 по ВЛ 10 кВ №1 ПС «Чалтырь» до новой ТП 10/0,4 кВ. Строительство ТП 10/0,4 кВ. Строительство ВЛ 0,4 кВ от новой ТП 10/0,4 кВ до границ земельных участков заявителей по ул. Пражская в х. Ленинаван Мясниковского района (Соловьёв Н.И., Ходыкин П.В.) |  | 165 |  |  |  | 187.5
[6 empty] | Строительство участка ВЛ-6 кВ от опоры №1/25 ВЛ-6 кВ №7 ПС 35/6 кВ Романовская, с установкой ТП-6/0,4 кВ, и строительство ВЛИ-0,4 кВ от вновь установленной ТП-6/0,4 кВ для присоединения рыбного хозяйства ООО рыбхоз «Степной», расположенного по адресу: Ростовская область, Волгодонской район, бывший рыбколхоз «Путь Ленина» пруды 5;5а;6;7;8;9 примерно в 1,5 км по направлению на юг от ст.Романовская, к.н. 61::0600601:189 (ориентировочная протяженность ЛЭП 0,041 км, ориентировочная мощность трансформатора 100 кВА) |  |  | 70 |  |  |  | 63
100 - 200
200-500
500-800
свыше 800
[7 empty] | 22752 | 58427 | 86339 | 0 | 4708.845 | 10666.239 | 24256.67 | 0
ВЛ 35 кВ
Тип территории | Материал опоры | Тип провода | Материал провода | Сечение провода, мм2 | Количество цепей на опоре | Объект электросетевого хозяйства* | Протяженность (для линий электропередачи), м |  |  |  | Присоединенная максимальная мощность, кВт
[7 empty] | 2017 | 2018 | 2019 | План (в случае отсутствия фактических значений) | 2017 | 2018 | 2019 | План (в случае отсутствия фактических значений)
2 | 3 |  |  |  |  | 4 | 5 |  |  |  | 6
территории городских населенных пунктов | железобетонные опоры | изолированный | сталеалюминиевый | 50 - 100
100 - 200
200-500
|  |  | алюминиевый | 50 - 100
100 - 200
200-500
|  | неизолированный | сталеалюминиевый | 50 - 100
100 - 200
200-500
|  |  | алюминиевый | 50 - 100
100 - 200
200-500
территории, не относящиеся к территориям городских населенных пунктов | железобетонные опоры | изолированный | сталеалюминиевый | 50 - 100
100 - 200
200-500
|  |  | алюминиевый | 50 - 100
100 - 200
200-500
|  | неизолированный | сталеалюминиевый | 50 - 100
100 - 200
200-500
|  |  | алюминиевый | 50 - 100
100 - 200
200-500
Тип территории | Способ прокладки КЛ | Тип кабеля | Материал изоляции | Сечение провода, мм2 | Количество кабеля в траншее и число жил провода | Объект электросетевого хозяйства* | Протяженность (для линий электропередачи), м |  |  |  | Присоединенная максимальная мощность, кВт
[5 empty] | Для ГНБ - количество труб и кабеля в трубе |  | 2017 | 2018 | 2019 | План (в случае отсутствия фактических значений) | 2017 | 2018 | 2019 | План (в случае отсутствия фактических значений)
2 | 3 |  |  |  |  | 4 | 5 |  |  |  | 6
территории городских населенных пунктов | в траншеях | одножильный | резиновая и пластмассовая изоляция | до 50 вкл.
50 - 100
100 - 200
200-500
500-800
свыше 800
|  |  | бумажная изоляция | до 50 вкл.
50 - 100
100 - 200
200-500
500-800
свыше 800
|  | многожильный | резиновая и пластмассовая изоляция | до 50 вкл.
50 - 100
100 - 200
200-500
500-800
свыше 800
|  |  | бумажная изоляция | до 50 вкл.
50 - 100
100 - 200
200-500
500-800
свыше 800
| в каналах | одножильный | резиновая и пластмассовая изоляция | до 50 вкл.
50 - 100
100 - 200
200-500
500-800
свыше 800
|  | многожильный | резиновая и пластмассовая изоляция | до 50 вкл.
50 - 100
100 - 200
200-500
500-800
свыше 800
|  |  | бумажная изоляция | до 50 вкл.
50 - 100
100 - 200
200-500
500-800
свыше 800
| в туннелях и коллекторах | многожильный | бумажная изоляция | до 50 вкл.
50 - 100
100 - 200
200-500
500-800
свыше 800
| в галереях и эстакадах | одножильный | резиновая и пластмассовая изоляция | до 50 вкл.
50 - 100
100 - 200
200-500
500-800
свыше 800
|  | многожильный | бумажная изоляция | до 50 вкл.
50 - 100
100 - 200
200-500
500-800
свыше 800
| горизонтально-направленное бурение | одножильный | резиновая и пластмассовая изоляция | до 50 вкл.
50 - 100
100 - 200
200-500
500-800
свыше 800
|  | многожильный | резиновая и пластмассовая изоляция | до 50 вкл.
50 - 100
100 - 200
200-500
500-800
свыше 800
|  |  | бумажная изоляция | до 50 вкл.
50 - 100
100 - 200
200-500
500-800
свыше 800
территории, не относящиеся к территориям городских населенных пунктов | в траншеях | одножильный | резиновая и пластмассовая изоляция | до 50 вкл.
50 - 100
100 - 200
200-500
500-800
свыше 800
|  |  | бумажная изоляция | до 50 вкл.
50 - 100
100 - 200
200-500
500-800
свыше 800
|  | многожильный | резиновая и пластмассовая изоляция | до 50 вкл. |  |  | 0 | 0 | 0 | 0 | 0 | 0 | 0 | 0
|  |  |  | 50 - 100 |  |  | 0 | 0 | 0 | 0 | 0 | 0 | 0 | 0
|  |  |  | 100 - 200 |  |  | 0 | 0 | 0 | 0 | 0 | 0 | 0 | 0
200-500
500-800
свыше 800
|  |  | бумажная изоляция | до 50 вкл.
50 - 100
100 - 200
200-500
500-800
свыше 800
[7 empty] | 0 | 0 | 0 | 0 | 0 | 0 | 0 | 0
КЛ 6-10 кВ
Тип территории | Способ прокладки КЛ | Тип кабеля | Материал изоляции | Сечение провода, мм2 |  | Объект электросетевого хозяйства* | Протяженность (для линий электропередачи), м |  |  |  | Присоединенная максимальная мощность, кВт
[7 empty] | 2017 | 2018 | 2019 | План (в случае отсутствия фактических значений) | 2017 | 2018 | 2019 | План (в случае отсутствия фактических значений)
1 | 2 |  |  |  |  | 3 | 4 |  |  |  | 5
территории городских населенных пунктов | в траншеях | одножильный | резиновая и пластмассовая изоляция | до 50 вкл.
|  |  |  | 50 - 100 |  |  |  | 3046 |  |  |  | 218
[6 empty] | Строительство 2-х новых ТП 6/0,4 кВ. Строительство двух КЛ 6 кВ от ПС 110/35/6 кВ Т-24 до новых ТП 6/0,4 кВ (Стадион Торпедо) |  | 1024 |  |  |  | 61
[6 empty] | Строительство участка ВЛ-10 кВ от ВЛ-10 кВ № 1111 ПС 110/35/10 кВ АС-11 для электроснабжения наружного электроосвещения автомобильной дороги, Ростовская область, г. Новочеркасск, км 1037+997 (слева) автомобильной дороги М-4 "Дон", к.н.61:55:0010901:10 |  | 1407 |  |  |  | 41
[6 empty] | Строительство ТП-10/0,4 кВ, КЛ-10 кВ от ВЛ-10 кВ №704 ПС 35/10 кВ АС-7 и ВЛ-10 кВ №1205 ПС 110/10 кВ АС-12 для электроснабжения водонасосной станции по адресу: РО, Аксайский район, п. Рассвет, уч. с к.н. 61:02:0100203:12 |  | 615 |  |  |  | 116
|  |  |  | 100 - 200 |  |  |  | 185 |  |  |  | 15
[6 empty] | Строительство КЛ-6 кВ от ячейки №214 ПС 110/35/6 кВ БТ-2 для электроснабжения ООО "Эко-Абсид" |  | 185 |  |  |  | 15
|  |  |  | 200-500 |  |  |  | 1255 | 4342 |  |  | 538 | 2671.76
[6 empty] | Строительство 2КЛ 6 кВ, 2 ТП 6/0,4 кВ от ПС 110/10/6кВ Р-37 для электроснабжения выставочного зала «Россия-Моя история», расположенного по адресу: г. Ростов-на-Дону, ул. 1-й Конной Армии (кад. № 61:44:0020901:240) |  | 1229 |  |  |  | 388
[6 empty] | Строительство КЛ-10 кВ с установкой опоры 10 кВ от КЛ-10 кВ № 2ф7 РП-2 КЛ-10 кВ № 1530, 1545 ПС 110/10-10 кВ АС-15 для электроснабжения нежилого помещения по адресу: Ростовская обл., Аксайский р-н, г. Аксай, пр-т Аксайский, 19А, участок с кад. ном. 61:02:0600010:4078 |  | 26 |  |  |  | 150
[6 empty] | «Строительство двух КЛ-6 кВ для для электроснабжения насосной станции подкачки в районе п. Майский Октябрьского района Ростовской области». |  |  | 4342 |  |  |  | 2671.76
|  |  |  | 500-800 |  |  |  | 0 | 0 |  |  | 0 | 0
свыше 800
|  |  | бумажная изоляция | до 50 вкл.
50 - 100
100 - 200
200-500
500-800
свыше 800
|  | многожильный | резиновая и пластмассовая изоляция | до 50 вкл. |  |  |  |  | 1402 |  |  |  | 821.1
[6 empty] | Строительство 2 КЛ 10 кВ от проектируемых линейных ячеек 10 кВ в РП 10 кВ ПС 110 кВ Р19 для электроснабжения многоквартирного жилого дома (Специализированный застройщик СК10 ЖК «Левенцовский»), расположенного по адресу: г. Ростов-на-Дону, микрорайон №1 жилого района «Левенцовский» |  |  | 1220 |  |  |  | 673.1
[6 empty] | Строительство КЛ 6 кВ от КЛ 6 кВ №79 ПС 35/6 кВ Т-8 для электроснабжения производственного помещения заявителя (ИП Болмат И.Е.) по адресу РО, г. Таганрог, пер. 7-й Новый, 110, корп. Г, к.н: 61:58:0004482:348 (ориентировочная протяженность ЛЭП – 0,2 км) |  |  | 182 |  |  |  | 148
|  |  |  | 50 - 100 |  |  | 2443 | 160 | 118 |  | 418.66 | 60.6 | 145
[6 empty] | Строительство КЛ-6кВ от существующей КЛ-6кВ №927 до новой КТП-6/0,4кВ. Строительство КТП-6/0,4кВ. Строительство ВЛ-0,4кВ от новой КТПН-6/0,4кВ до земельного участка заявителя. (ООО "Омнитрейд") | 37 |  |  |  | 20
[6 empty] | Строительство новой ТП 6/0,4 кВ. строительство двух КЛ 6 кВ от РП 6 кВ от ПС 110/35/6 кВ «Т-13» до новой ТП 6/0,4 кВ. (УКС г. Таганрога) | 1240 |  |  |  | 86.2
[6 empty] | Строительство ТП10/0,4кВ. Стр-во ВЛ 0,4 кВ от новой ТП10/0,4кВ по ул.Бахтали, г.Таганрога вдоль уч.заявителей (КосатенкоЛ.А., КвасковА.В.,БаженовС.А.) | 6 |  |  |  | 15
[6 empty] | Строительство 2-х кабель.линий и ТП-10/0,4кВ от ТП-10/0,4кВ ПС110/10/10кВ АС-15 эл.снаб. ФГБУ "Ростовский референтный ценр ФС по ветеринарному и фитосанитарному надзору" | 1160 |  |  |  | 297.46
[6 empty] | Строительство 2-х новых ТП 6/0,4 кВ, строительство 2-х КЛ 6 кВ от ТП-6/0,4кВ (строящейся по договору №152137/25/12 от 14.06.2012 г.) до новых ТП 6/0,4 кВ (ФСБ РФ, МКД по адресу пер. 1-й Новый, 14-3) |  | 160 |  |  |  | 60.6
[6 empty] | Строительство ВЛ-6 кВ (0,78 км) с установкой ТП 6/0,4 кВ (160 кВА) до границы земельного участка склада-магазина в п. Интернациональном, ул. Харьковская, д. 55-а (ООО АльфаТрансСервис")" |  |  | 118 |  |  |  | 145
|  |  |  | 100 - 200 |  |  | 0 | 0 | 0 |  | 0 | 0 | 0
резиновая и пластмассовая изоляция
|  |  | резиновая и пластмассовая изоляция | 200-500
|  |  | резиновая и пластмассовая изоляция | 500-800
|  |  | резиновая и пластмассовая изоляция | свыше 800
|  |  | бумажная изоляция | до 50 вкл.
50 - 100
100 - 200
200-500
500-800
свыше 800
| в каналах | одножильный | резиновая и пластмассовая изоляция | до 50 вкл.
50 - 100
100 - 200
200-500
500-800
свыше 800
|  | многожильный | резиновая и пластмассовая изоляция | до 50 вкл.
50 - 100
|  |  |  | 100 - 200 |  |  |  | 387 |  |  |  | 121.6
[6 empty] | Строительство 2-х новых ТП 6/0,4 кВ, строительство 2-х КЛ 6 кВ от ТП-6/0,4кВ (строящейся по договору №152137/25/12 от 14.06.2012 г.) до новых ТП 6/0,4 кВ (ФСБ РФ, МКД по адресу пер. 1-й Новый, 14-3) |  | 130 |  |  |  | 60.6
[6 empty] | Строительство 2-х новых ТП 6/0,4 кВ. Строительство двух КЛ 6 кВ от ПС 110/35/6 кВ Т-24 до новых ТП 6/0,4 кВ (Стадион Торпедо) |  | 257 |  |  |  | 61
200-500
500-800
свыше 800
|  |  | бумажная изоляция | до 50 вкл.
50 - 100
100 - 200
200-500
500-800
свыше 800
| в туннелях и коллекторах | многожильный | бумажная изоляция | до 50 вкл.
50 - 100
100 - 200
200-500
500-800
свыше 800
| в галереях и эстакадах | одножильный | резиновая и пластмассовая изоляция | до 50 вкл.
50 - 100
100 - 200
200-500
500-800
свыше 800
|  | многожильный | бумажная изоляция | до 50 вкл.
50 - 100
100 - 200
200-500
500-800
свыше 800
| горизонтально-направленное бурение | одножильный | резиновая и пластмассовая изоляция | до 50 вкл.
50 - 100
100 - 200
200-500
500-800
свыше 800
|  | многожильный | резиновая и пластмассовая изоляция | до 50 вкл.
50 - 100
100 - 200
200-500
500-800
свыше 800
|  |  | бумажная изоляция | до 50 вкл.
50 - 100
100 - 200
200-500
500-800
свыше 800
территории, не относящиеся к территориям городских населенных пунктов | в траншеях | одножильный | резиновая и пластмассовая изоляция | до 50 вкл. |  |  |  |  | 6002 |  |  |  | 165
[6 empty] | Строительство КЛ 10 кВ от линейной ячейки 10 кВ РП 10 кВ №1 по КЛ 10 кВ №701; №704; №706 ПС 35 кВ НГ7 для электроснабжения семиэтажного жилого дома (ООО «СпецСтройСервис»), расположенного по адресу: Ростовская область, Аксайский район, КСП им. Ленина, кад.№ 61:02:0600002:664 (ориентировочная протяжённость ЛЭП 1,35 км) |  |  | 917 |  |  |  | 150
[6 empty] | Строительство ТП 10/0,4 кВ. Строительство КВЛ 10 кВ от ВЛ 10 кВ №3 ПС 35/10 кВ «Таганрогская» для электроснабжения Заявителя (ФГКУ «ПУ ФСБ РФ по РО») |  |  | 5085 |  |  |  | 15
|  |  |  | 50 - 100 |  |  | 1244 | 2000 | 121 |  | 314.1 | 933.55 | 150
[6 empty] | Строительство КЛ 6 кВ от РП 6 кВ №8 ПС 110/35/6 Т-1 до границы земельного участка заявителя ФГКУ «Пограничное управление ФСБ РФ по РО» | 774 |  |  |  | 254.1
[6 empty] | Строительство КЛ 10 кВ, ТП-10/0,4 кВ от ЦРП-10 ПС 110/10 кВ АС-10 для электроснабжения государственного казенного учреждения «Ростовская областная поисково-спасательная служба» расположенного по адресу: РО, Аксайский район, в границах плана земель КСП им. Ленина, кад. №61:02:0600002:1667 | 470 |  |  |  | 60
[6 empty] | Строительство отпаечной ВЛ-10кВ до границы земельных участков заявителя ГК "Российские автомобильные дороги" для подключения трансформаторных подстанций 10/0,4кВ, Азовский район, Ростовская область |  | 1251 |  |  |  | 269
[6 empty] | Строительство участка КЛ-10кВ, установка КТП-10/0,4кВ для подключения многоквартирных жилых домов заявителя ООО "ПиТ Девелопер", Азовский район, г. Азов Ростовская область (ориентировочная протяженность ЛЭП-0,110км, ориентировочная трансформаторная мощность-0,1МВА) |  | 90 |  |  |  | 23.3
[6 empty] | «Строительство ВЛ-10 кВ от ПС 110/35/10 кВ «Целинская» для электроснабжения НПЗ «Целинский» расположенного в п. Целина , Целинского района, Ростовской области Заявитель ООО «Ростов-Дон-Сервис» |  | 69 |  |  |  | 600
[6 empty] | «Строительство ВЛ 10 кВ, строительство ТП 10/0,4 кВ, строительство ВЛИ 0,4 кВ от новой ТП 10/0,4 кВ по ВЛ 10кВ № 6 ПС Б.Салы ул. Цветочная, ул. Дружбы до границы земельного участка заявителей (Григорьян А.В., Туркян Р.С., Дукова Ю.В., Мачкалян В.Р., Меликян Г.В., Меликян Н.В., Оганесян Р.М., Синанян Н.П., Кармиркодиян В.Д., Григорян У.Л.)» |  | 590 |  |  |  | 41.25
[6 empty] | Строительство КЛ-10 кВ от опоры № 17 ВЛ-10 кВ № 211 ПС 35/10 кВ А-2 для подключения коттеджных застроек заявителя Котиева Т. М., Азовский район, Ростовская область (ориентировочная протяженность ЛЭП-0,120 км) |  |  | 121 |  |  |  | 150
|  |  |  | 100 - 200 |  |  | 488 | 266 |  |  | 499.48 | 269
[6 empty] | Строительство линии 10 кВ от ТП-10/0,4 кВ Ника Моторс ПС Р-4 для электроснабжения ООО "Атлант-Юг" | 488 |  |  |  | 499.48
[6 empty] | Строительство отпаечной ВЛ-10кВ до границы земельных участков заявителя ГК "Российские автомобильные дороги" для подключения трансформаторных подстанций 10/0,4кВ, Азовский район, Ростовская область |  | 266 |  |  |  | 269
|  |  |  | 200-500 |  |  |  |  | 3415 |  |  |  | 3500
[6 empty] | Строительство 2 КЛ 10 кВ от ЦРП-10 кВ ПС 110/10 кВ АС-10 для электроснабжения ФГУП «Почта России» |  |  | 3415 |  |  |  | 3500
500-800
свыше 800
|  |  | бумажная изоляция | до 50 вкл.
|  |  | бумажная изоляция | 50 - 100 |  |  |  | 852 |  |  |  | 152.6
[6 empty] | Строительство новой ТП-10/0,4 кВ. Строительство новой ВЛ-10 кВ ПС Дарагановская до новой ТП до гр.зем.уч.(Управление КС г.Таганрога) |  | 852 |  |  |  | 152.6
|  |  |  | 100 - 200 |  |  | 340 |  |  |  | 7
[6 empty] | Строительство объектов внешнего электроснабжения для ж/дома Голубевой Е.М. в пос. Водопадный, ул Зеленая,д.2, Аксайского района, РО | 340 |  |  |  | 7
200-500
500-800
свыше 800
|  | многожильный | резиновая и пластмассовая изоляция | до 50 вкл. |  |  |  |  | 185 |  |  |  | 150
[6 empty] | Строительство КВЛ-6 кВ, ТП-6/0,4 кВ, ВЛИ-0,4 кВ для электроснабжения хозяйственного помещения заявителя ООО «ГранТрейд» х. Дугино, Азовский район, Ростовская область (ориентировочная протяженность КВЛ– 4,830 км, ориентировочная трансформаторная мощность – 0,16 МВА) |  |  | 185 |  |  |  | 150
50 - 100
|  |  |  | 100 - 200 |  |  |  | 412 |  |  |  | 250
[6 empty] | Строительство КЛ-6 кВ от опоры №17 ВЛ-6 кВ №15 ПС 110/35/6 кВ «Центральная» для присоединения базы отдыха «Белая Вежа» АО «Концерн Росэнергоатом" |  | 412 |  |  |  | 250
Строительство КВЛ 10 кВ от линейной ячейки 10 кВ ПС 110/10/6 кВ АС-6 для электроснабжения заявителя: МО «Старочеркасское сельское поселение»
Строительство ТП 10/0,4 кВ. Строительство ВЛ 10 кВ от новой ячейки ПС 110//3510 кВ «Чалтырь» до нового ТП 10/0,4 кВ СПК-колхоз им. С.Г.Шаумяна в Мясниковском районе.(Шаумяна) КЛ10
200-500
500-800
свыше 800
|  |  | бумажная изоляция | до 50 вкл.
50 - 100
|  |  |  | 100 - 200 |  |  |  | 165 |  |  |  | 99.3
[6 empty] | Строительство ТП 10/0,4 кВ, КЛ 10 кВ, ВЛ 0,4 кВ от КЛ 10 кВ №3ф3 РП3 КЛ 10 кВ №1532 и №1546 ПС 110 кВ АС15 для электроснабжения складского и нежилого помещения в г. Аксае Аксайского района Ростовской области |  | 165 |  |  |  | 99.3
200-500
500-800
свыше 800
| горизонтально-направленное бурение | одножильный | резиновая и пластмассовая изоляция | до 50 вкл.
50 - 100
100 - 200
|  |  |  | 200-500 |  |  |  |  | 924 |  |  |  | 3500
[6 empty] | Строительство 2 КЛ 10 кВ от ЦРП-10 кВ ПС 110/10 кВ АС-10 для электроснабжения ФГУП «Почта России» |  |  | 924 |  |  |  | 3500
500-800
свыше 800
[7 empty] | 4515 | 8728 | 15585 | 0 | 1239.24 | 2657.65 | 7602.86 | 0
КЛ 35 кВ
Тип территории | Способ прокладки КЛ | Тип кабеля | Материал изоляции | Сечение провода, мм2 | Количество кабеля в траншее и число жил провода | Объект электросетевого хозяйства* | Протяженность (для линий электропередачи), м |  |  |  | Присоединенная максимальная мощность, кВт
[5 empty] | Для ГНБ - количество труб и кабеля в трубе |  | 2017 | 2018 | 2019 | План (в случае отсутствия фактических значений) | 2017 | 2018 | 2019 | План (в случае отсутствия фактических значений)
2 | 3 |  |  |  |  | 4 | 5 |  |  |  | 6
территории городских населенных пунктов | в траншеях | одножильный | резиновая и пластмассовая изоляция | до 50 вкл.
50 - 100
100 - 200
200-500
500-800
свыше 800
|  |  | бумажная изоляция | до 50 вкл.
50 - 100
100 - 200
200-500
500-800
свыше 800
|  | многожильный | резиновая и пластмассовая изоляция | до 50 вкл.
50 - 100
100 - 200
200-500
500-800
свыше 800
|  |  | бумажная изоляция | до 50 вкл.
50 - 100
100 - 200
200-500
500-800
свыше 800
| в каналах | одножильный | резиновая и пластмассовая изоляция | до 50 вкл.
50 - 100
100 - 200
200-500
500-800
свыше 800
|  | многожильный | резиновая и пластмассовая изоляция | до 50 вкл.
50 - 100
100 - 200
200-500
500-800
свыше 800
|  |  | бумажная изоляция | до 50 вкл.
50 - 100
100 - 200
200-500
500-800
свыше 800
| в туннелях и коллекторах | многожильный | бумажная изоляция | до 50 вкл.
50 - 100
100 - 200
200-500
500-800
свыше 800
| в галереях и эстакадах | одножильный | резиновая и пластмассовая изоляция | до 50 вкл.
50 - 100
100 - 200
200-500
500-800
свыше 800
|  | многожильный | бумажная изоляция | до 50 вкл.
50 - 100
100 - 200
200-500
500-800
свыше 800
| горизонтально-направленное бурение | одножильный | резиновая и пластмассовая изоляция | до 50 вкл.
50 - 100
100 - 200
200-500
500-800
свыше 800
|  | многожильный | резиновая и пластмассовая изоляция | до 50 вкл.
50 - 100
100 - 200
200-500
500-800
свыше 800
|  |  | бумажная изоляция | до 50 вкл.
50 - 100
100 - 200
200-500
500-800
свыше 800
территории, не относящиеся к территориям городских населенных пунктов | в траншеях | одножильный | резиновая и пластмассовая изоляция | до 50 вкл.
50 - 100
100 - 200
200-500
500-800
свыше 800
|  |  | бумажная изоляция | до 50 вкл.
50 - 100
100 - 200
200-500
500-800
свыше 800
|  | многожильный | резиновая и пластмассовая изоляция | до 50 вкл.
50 - 100
100 - 200
200-500
500-800
свыше 800
|  |  | бумажная изоляция | до 50 вкл.
50 - 100
100 - 200
200-500
500-800
свыше 800
КЛ 110 кВ
Тип территории | Способ прокладки КЛ | Тип кабеля | Материал изоляции | Сечение провода, мм2 | Количество кабеля в траншее и число жил провода | Объект электросетевого хозяйства* | Протяженность (для линий электропередачи), м |  |  |  | Присоединенная максимальная мощность, кВт
[5 empty] | Для ГНБ - количество труб и кабеля в трубе |  | 2017 | 2018 | 2019 | План (в случае отсутствия фактических значений) | 2017 | 2018 | 2019 | План (в случае отсутствия фактических значений)
2 | 3 |  |  |  |  | 4 | 5 |  |  |  | 6
территории городских населенных пунктов | в траншеях | одножильный | резиновая и пластмассовая изоляция | до 50 вкл.
50 - 100
100 - 200
200-500
500-800
свыше 800
|  |  | бумажная изоляция | до 50 вкл.
50 - 100
100 - 200
200-500
500-800
свыше 800
|  | многожильный | резиновая и пластмассовая изоляция | до 50 вкл.
50 - 100
100 - 200
200-500
500-800
свыше 800
|  |  | бумажная изоляция | до 50 вкл.
50 - 100
100 - 200
200-500
500-800
свыше 800
| в каналах | одножильный | резиновая и пластмассовая изоляция | до 50 вкл.
50 - 100
100 - 200
200-500
500-800
свыше 800
|  | многожильный | резиновая и пластмассовая изоляция | до 50 вкл.
50 - 100
100 - 200
200-500
500-800
свыше 800
|  |  | бумажная изоляция | до 50 вкл.
50 - 100
100 - 200
200-500
500-800
свыше 800
| в туннелях и коллекторах | многожильный | бумажная изоляция | до 50 вкл.
50 - 100
100 - 200
200-500
500-800
свыше 800
| в галереях и эстакадах | одножильный | резиновая и пластмассовая изоляция | до 50 вкл.
50 - 100
100 - 200
200-500
500-800
свыше 800
|  | многожильный | бумажная изоляция | до 50 вкл.
50 - 100
100 - 200
200-500
500-800
свыше 800
| горизонтально-направленное бурение | одножильный | резиновая и пластмассовая изоляция | до 50 вкл.
50 - 100
100 - 200
200-500
500-800
свыше 800
|  | многожильный | резиновая и пластмассовая изоляция | до 50 вкл.
50 - 100
100 - 200
200-500
500-800
свыше 800
|  |  | бумажная изоляция | до 50 вкл.
50 - 100
100 - 200
200-500
500-800
свыше 800
территории, не относящиеся к территориям городских населенных пунктов | в траншеях | одножильный | резиновая и пластмассовая изоляция | до 50 вкл.
50 - 100
100 - 200
200-500
500-800
свыше 800
|  |  | бумажная изоляция | до 50 вкл.
50 - 100
100 - 200
200-500
500-800
свыше 800
|  | многожильный | резиновая и пластмассовая изоляция | до 50 вкл.
50 - 100
100 - 200
200-500
500-800
свыше 800
|  |  | бумажная изоляция | до 50 вкл.
50 - 100
100 - 200
200-500
500-800
свыше 800
[7 empty] | 0 | 0 | 924 | 0 | 0 | 0 | 3500 | 0 |  |  |  |  | 0 | 0 | #DIV/0!
С4. Строительство пунктов секционирования
Тип территории |  |  | Тип пунктов секционирования | Номинальный ток, А |  | Объект электросетевого хозяйства* | Объем строительства, шт. |  |  |  | Присоединенная максимальная мощность, кВт
[7 empty] | 2017 | 2018 | 2019 | План (в случае отсутствия фактических значений) | 2017 | 2018 | 2019 | План (в случае отсутствия фактических значений)
1 |  |  | 2 |  |  | 3 | 4 |  |  |  | 5
территории городских населенных пунктов |  |  | Реклоузеры | до 100 А включительно
100-250 А
250-500 А
500-1000 А
свыше 1000 А
|  |  | РП | до 100 А включительно
100-250 А
250-500 А
|  |  |  | 500-1000 А |  |  | 1 |  |  |  | 1196
[6 empty] | Тех.перевооружение ПС 110/6 кВ «Т-13» с установкой 2-х линейных ячеек, строительство РП 6 кВ, строительство КЛ 6 кВ (L=6,6 км), строительство ТП 6/0,4 кВ с трансформатором 400 кВА | 1 |  |  |  | 1196
свыше 1000 А
|  |  | ПП | до 100 А включительно
100-250 А
250-500 А
500-1000 А
свыше 1000 А
территории, не относящиеся к территориям городских населенных пунктов |  |  | Реклоузеры | до 100 А включительно |  |  |  | 1 |  |  |  | 250
[6 empty] | Строительство КЛ-6 кВ от опоры №17 ВЛ-6 кВ №15 ПС 110/35/6 кВ «Центральная» для присоединения базы отдыха «Белая Вежа» АО «Концерн Росэнергоатом" |  | 1 |  |  |  | 250
100-250 А
250-500 А
|  |  |  | 500-1000 А |  |  | 6 |  | 1 |  | 2687 |  | 15
[6 empty] | "Техническое перевооружение ВЛ 10 кВ №29-43 ПС Р-29 с установкой реклоузера" | 1
[6 empty] | Строительство отпайки ВЛ 10 кВ от ВЛ 10 кВ №2 ПС 110/10 кВ «Самбек» до нового ТП 10/0,4 кВ Д/О «Металлург-5» в Неклиновском районе | 1 |  |  |  | 2280
[6 empty] | Техническое перевооружение ВЛ 10 кВ №6 ПС "Самбек" с установкой реклоузера | 1
[6 empty] | Строительство объектов внешнего электроснабжения для ж/дома Голубевой Е.М. в пос. Водопадный, ул Зеленая,д.2, Аксайского района, РО | 2 |  |  |  | 7
[6 empty] | Строительство участка ВЛ-10кВ от опоры №1/15 по ВЛ-10кВ №11 ПС 110/35/10кВ «Ремонтненская» для присоединения мясокомбината ИП Карпенко З.Н | 1 |  |  |  | 400
[6 empty] | Строительство ТП 10/0,4 кВ. Строительство КВЛ 10 кВ от ВЛ 10 кВ №3 ПС 35/10 кВ «Таганрогская» для электроснабжения Заявителя (ФГКУ «ПУ ФСБ РФ по РО») |  |  | 1 |  |  |  | 15
свыше 1000 А
|  |  | РП | до 100 А включительно
100-250 А
250-500 А
500-1000 А
свыше 1000 А
|  |  | ПП | до 100 А включительно
100-250 А
250-500 А
500-1000 А
свыше 1000 А
С8. Обеспечение средствами коммерческого учета электрической энергии (мощности)
Тип территории |  |  | Тип средства учета |  | Уровень напряжения, кВ | Средство коммерческого учета электрической энергии (мощности) | Объем установки, шт. |  |  |  | Присоединенная максимальная мощность, кВт
[7 empty] | 2017 | 2018 | 2019 | План на 2021 г ( в случае отсутствия фактических значений) | 2017 | 2018 | 2019 | План на 2021 г (в случае отсутствия фактических значений)
1 |  |  | 2 |  |  | 3 | 4 |  |  |  | 5
территории городских населенных пунктов |  |  | однофазный | прямого включения | 0,4 кВ и ниже |  |  |  |  | 155 |  |  |  | 1300.9543
полукосвенного включения
косвенного включения
|  |  | трехфазный | прямого включения | [5 empty] | 120 |  |  |  | 1338.6667
|  |  |  | полукосвенного включения | [5 empty] | 24 |  |  |  | 654.5
косвенного включения
|  |  | однофазный | прямого включения | 1 - 20 кВ
полукосвенного включения
косвенного включения
|  |  | трехфазный | прямого включения | [5 empty] | 27 |  |  |  | 4452
полукосвенного включения
|  |  |  | косвенного включения | [5 empty] | 54 |  |  |  | 736
|  |  | однофазный | прямого включения | 35 кВ
полукосвенного включения
косвенного включения
|  |  | трехфазный | прямого включения
полукосвенного включения
косвенного включения
|  |  | однофазный | прямого включения | 110 кВ и выше
полукосвенного включения
косвенного включения
|  |  | трехфазный | прямого включения
полукосвенного включения
косвенного включения
территории, не относящиеся к территориям городских населенных пунктов |  |  | однофазный | прямого включения | 0,4 кВ и ниже |  |  |  |  | 1500 |  |  |  | 11816.4323
полукосвенного включения
косвенного включения
|  |  | трехфазный | прямого включения | [5 empty] | 1805 |  |  |  | 19620.9717
|  |  |  | полукосвенного включения | [5 empty] | 85 |  |  |  | 2338.18
косвенного включения
|  |  | однофазный | прямого включения | 1 - 20 кВ
полукосвенного включения
косвенного включения
|  |  | трехфазный | прямого включения | [5 empty] | 28 |  |  |  | 4331
полукосвенного включения
|  |  |  | косвенного включения | [5 empty] | 26 |  |  |  | 350
|  |  | однофазный | прямого включения | 35 кВ | [9 empty] | #REF! | #REF! | #REF!
|  |  |  | полукосвенного включения | [10 empty] | #REF! | #REF! | #REF!
|  |  |  | косвенного включения | [10 empty] | #REF! | #REF! | #REF!
|  |  | трехфазный | прямого включения | [10 empty] | #REF! | #REF! | #REF!
|  |  |  | полукосвенного включения | [10 empty] | #REF! | #REF! | #REF!
|  |  |  | косвенного включения | [10 empty] | #REF! | #REF! | #REF!
|  |  | однофазный | прямого включения | 110 кВ и выше | [9 empty] | #REF! | #REF! | #REF!
|  |  |  | полукосвенного включения | [10 empty] | #REF! | #REF! | #REF!
|  |  |  | косвенного включения | [10 empty] | #REF! | #REF! | #REF!
|  |  | трехфазный | прямого включения | [10 empty] | #REF! | #REF! | #REF!
|  |  |  | полукосвенного включения | [10 empty] | #REF! | #REF! | #REF!
|  |  |  | косвенного включения | [10 empty] | #REF! | #REF! | #REF!
* - пообъектная расшифровка доступна при выделении строк и команды excel "Показать"